## TOTAL
[9 empty] | LUMINARIA | [7 empty] | POSTE |  |  |  | RED AP |  |  | CAJA DE ALUMBRADO PÚBLICO
Correlativo | Nombre de circuito | Sector Comunal | Calle (Campo obligatorio) | Ancho calle | Poste - Calzada | CLASE DE AP (P1, P2 y P3) | Equipo | Es Municipal [si/no] | Tecnología de la Lampara | Potencia de la Lampara (Watts) | Altura de Luminaria (m) | Tipo de Luminaria | Uso Luminaria | Tipo de Conexión | Tipo de Brazo | Luminaria posee fotocelda (si/no) | Tipo Poste | Número de Poste | Estado poste | Separación entre postes (m) | Tipo Red | Tipo de conductor | Posee Límite de zona | Estado de la Caja de AP | Nº de serie Medidor | Control separado del medidor | Tipo de control | Capacidad del Empalme (A) | Observaciones | Fotos
1 | 1 | Guanacagua | Río seco | 4 | 2 | P3 | Luminaria | Si | Sodio | 70 | 6 | Luminaria (cerrada o abierta) | Vial | Directa (Sin medidor) | L-150 | No | Madera | POS-001 | Bueno | 40 | Aerea | Calpe | No | [6 empty] | 11
2 | 1 | Guanacagua | Río seco | 4 | 2 | P3 | Luminaria | Si | Sodio | 60 | 4 | Luminaria (cerrada o abierta) | Vial | Directa (Sin medidor) | Recto | No | Madera | POS-002 | Bueno | 30 | Aerea | Calpe | No | [6 empty] | 12
3 | 1 | Guanacagua | Río seco | 4 | 0.5 | P3 | Luminaria | Si | Sodio | 70 | 7 | Luminaria (cerrada o abierta) | Vial | Directa (Sin medidor) | L-150 | No | Madera | POS-003 | Bueno | 40 | Aerea | Calpe | No | [6 empty] | 13
4 | 1 | Guanacagua | Río seco | 2 | 2 | P3 | Luminaria | Si | Sodio | 70 | 6 | Luminaria (cerrada o abierta) | Vial | Directa (Sin medidor) | L-150 | No | Madera | POS-004 | Bueno | 30 | Aerea | Calpe | No | [6 empty] | 14
5 | 1 | Guanacagua | Sin Nombre | 3 | 0.1 | P3 | Luminaria | Si | Sodio | 70 | 6 | Luminaria (cerrada o abierta) | Vial | Directa (Sin medidor) | L-150 | No | Madera | POS-005 | Bueno | 30 | Aerea | Calpe | No | [6 empty] | 2162-2163
6 | 1 | Guanacagua | Sin Nombre | 4 | 0.1 | P3 | Luminaria | Si | Sodio | 70 | 5 | Luminaria (cerrada o abierta) | Vial | Directa (Sin medidor) | Recto | No | Madera | POS-006 | Bueno | 30 | Aerea | Calpe | No | [6 empty] | 2164-2165
7 | 1 | Guanacagua | Sin Nombre | 3 | 0.4 | P3 | Luminaria | Si | Sodio | 70 | 5 | Luminaria (cerrada o abierta) | Vial | Directa (Sin medidor) | L-150 | No | Madera | POS-007 | Bueno | 30 | Aerea | Calpe | No | [6 empty] | 2166-2167
8 | 1 | Guanacagua | Sin Nombre | 3 | 0.4 | P3 | Luminaria | Si | Sodio | 70 | 6 | Luminaria (cerrada o abierta) | Vial | Directa (Sin medidor) | L-150 | No | Madera | POS-008 | Bueno | 30 | Aerea | Calpe | No | [6 empty] | 2168-2169
9 | 1 | Guanacagua | Sin Nombre | 5 | 4 | P3 | Luminaria | Si | Mixta | 60 | 6 | Luminaria (cerrada o abierta) | Vial | Directa (Sin medidor) | Recto | No | Madera | POS-009 | Bueno | 30 | Aerea | Calpe | No | [6 empty] | 2170-2171
10 | 1 | Guanacagua | Sin Nombre | 5 | 4 | P3 | Luminaria | Si | Incandescente | 60 | 4 | Luminaria (cerrada o abierta) | Vial | Directa (Sin medidor) | Recto | No | Madera | POS-010 | Bueno | 35 | Aerea | Calpe | No | [6 empty] | 2172-2173
11 | 1 | Guanacagua | Sin Nombre | 3 | 0.1 | P3 | Luminaria | Si | Sodio | 70 | 5 | Luminaria (cerrada o abierta) | Vial | Directa (Sin medidor) | L-150 | No | Madera | POS-011 | Bueno | 30 | Aerea | Calpe | No | [6 empty] | 2174-2175
12 | 1 | Guanacagua | Sin Nombre | 3 | 0.1 | P3 | Luminaria | Si | Sodio | 70 | 5 | Luminaria (cerrada o abierta) | Vial | Directa (Sin medidor) | L-150 | No | Madera | POS-012 | Bueno | 40 | Aerea | Calpe | No | [6 empty] | 2176-2177
13 | 1 | Guanacagua | Sin Nombre | 4 | 0.2 | P3 | Luminaria | Si | Sodio | 70 | 6 | Luminaria (cerrada o abierta) | Vial | Directa (Sin medidor) | L-150 | No | Acero | POS-013 | Bueno | 30 | Aerea | Calpe | No | [6 empty] | 2178-2179
14 | 1 | Guanacagua | Sin Nombre | 5 | 3 | P3 | Luminaria | Si | Incandescente | 60 | 7 | Luminaria (cerrada o abierta) | Vial | Directa (Sin medidor) | Recto | No | Acero | POS-014 | Bueno | 40 | Aerea | Calpe | No | [6 empty] | 2180-2181
15 | 1 | Guanacagua | Sin Nombre | 5 | 0.2 | P3 | Luminaria | Si | Sodio | 70 | 5 | Luminaria (cerrada o abierta) | Vial | Directa (Sin medidor) | L-150 | No | Acero | POS-015 | Bueno | 30 | Aerea | Calpe | No | [6 empty] | 2182-2183
16 | 1 | Guanacagua | Sin Nombre | 4 | 0.1 | P3 | Luminaria | Si | Sodio | 70 | 4 | Luminaria (cerrada o abierta) | Vial | Directa (Sin medidor) | Recto | No | Madera | POS-016 | Bueno | 30 | Aerea | Calpe | No | [6 empty] | 2184-2185
17 | 1 | Guanacagua | Sin Nombre | 4 | 0.1 | P3 | Luminaria | Si | Halógeno | 250 | 3 | Proyector | Vial | Directa (Sin medidor) | Otro | No | Madera | POS-017 | Bueno | 30 | Aerea | Calpe | No | [6 empty] | 2184-2185
18 | 1 | Guanacagua | Sin Nombre | 4 | 0.5 | P3 | Luminaria | Si | Sodio | 70 | 6 | Luminaria (cerrada o abierta) | Vial | Directa (Sin medidor) | L-150 | No | Madera | POS-018 | Bueno | 45 | Aerea | Calpe | No | [6 empty] | 2186-2187
19 | 1 | Guanacagua | Sin Nombre | 5 | 0.1 | P3 | Luminaria | Si | Incandescente | 60 | 3 | Luminaria (cerrada o abierta) | Vial | Directa (Sin medidor) | Recto | No | Madera | POS-019 | Bueno | 40 | Aerea | Calpe | No | [6 empty] | 2188-2189
20 | 1 | Guanacagua | Sin Nombre | 4 | 3 | P3 | Luminaria | Si | Sodio | 70 | 5 | Luminaria (cerrada o abierta) | Vial | Directa (Sin medidor) | L-150 | No | Madera | POS-020 | Bueno | 30 | Aerea | Calpe | No | [6 empty] | 2190-2191
21 | 1 | Guanacagua | Sin Nombre | 5 | 0.1 | P3 | Luminaria | Si | Sodio | 70 | 4 | Luminaria (cerrada o abierta) | Vial | Directa (Sin medidor) | L-150 | No | Madera | POS-021 | Bueno | 30 | Aerea | Calpe | No | [6 empty] | 2192-2193
22 | 1 | Guanacagua | Plaza del pueblo | 6 | 0.1 | P3 | Luminaria | Si | Sodio | 70 | 7 | Luminaria (cerrada o abierta) | Vial | Directa (Sin medidor) | L-150 | No | Madera | POS-022 | Bueno | 30 | Aerea | Calpe | No | [6 empty] | 2194-2195
23 | 1 | Guanacagua | Sin Nombre | 5 | 0.1 | P3 | Luminaria | Si | Sodio | 70 | 5 | Luminaria (cerrada o abierta) | Vial | Directa (Sin medidor) | L-150 | No | Madera | POS-023 | Bueno | 40 | Aerea | Calpe | No | [6 empty] | 2196-2197
24 | 1 | Guanacagua | Sin Nombre | 5 | 0.1 | P3 | Luminaria | Si | Halógeno | 250 | 5 | Proyector | Vial | Directa (Sin medidor) | Otro | No | Madera | POS-024 | Bueno | 40 | Aerea | Calpe | No | [6 empty] | 2196-2197
25 | 1 | Guanacagua | Sin Nombre | 5 | 0.1 | P3 | Luminaria | Si | Sodio | 70 | 6 | Luminaria (cerrada o abierta) | Vial | Directa (Sin medidor) | L-150 | No | Madera | POS-025 | Bueno | 30 | Aerea | Calpe | No | [6 empty] | 2198-2199
26 | 1 | Guanacagua | Sin Nombre | 5 | 0.1 | P3 | Luminaria | Si | Sodio | 70 | 5 | Luminaria (cerrada o abierta) | Vial | Directa (Sin medidor) | L-150 | No | Madera | POS-026 | Bueno | 30 | Aerea | Calpe | No | [6 empty] | 2200-2201
27 | 1 | Guanacagua | Sin Nombre | 6 | 0.1 | P3 | Luminaria | Si | Sodio | 70 | 6 | Luminaria (cerrada o abierta) | Vial | Directa (Sin medidor) | L-150 | No | Madera | POS-027 | Bueno | 30 | Aerea | Calpe | No | [6 empty] | 2202-2203
28 | 1 | Guanacagua | Sin Nombre | 6 | 0.5 | P3 | Luminaria | Si | Sodio | 70 | 5 | Luminaria (cerrada o abierta) | Vial | Directa (Sin medidor) | L-150 | No | Madera | POS-028 | Bueno | 30 | Aerea | Calpe | No | [6 empty] | 2204-2205
29 | 1 | Guanacagua | Sin Nombre | 6 | 0.5 | P3 | Luminaria | Si | Halógeno | 250 | 4 | Proyector | Vial | Directa (Sin medidor) | Otro | No | Madera | POS-029 | Bueno | 30 | Aerea | Calpe | No | [6 empty] | 2206-2207
30 | 1 | Guanacagua | Sin Nombre | 6 | 0.5 | P3 | Luminaria | Si | Halógeno | 250 | 4 | Proyector | Vial | Directa (Sin medidor) | Otro | No | Madera | POS-030 | Bueno | 30 | Aerea | Calpe | No | [6 empty] | 2208
31 | 1 | Guanacagua | Sin Nombre | 5 | 0.1 | P3 | Luminaria | Si | Sodio | 70 | 5 | Luminaria (cerrada o abierta) | Vial | Directa (Sin medidor) | L-150 | No | Madera | POS-031 | Bueno | 30 | Aerea | Calpe | No | [6 empty] | 2209
32 | 1 | Guanacagua | Sin Nombre | 5 | 0.1 | P3 | Luminaria | Si | Halógeno | 250 | 5 | Proyector | Vial | Directa (Sin medidor) | Otro | No | Madera | POS-032 | Bueno | 30 | Aerea | Calpe | No | [6 empty] | 2209
33 | 1 | Guanacagua | Sin Nombre | 5 | 0.1 | P3 | Luminaria | Si | Sodio | 70 | 5 | Luminaria (cerrada o abierta) | Vial | Directa (Sin medidor) | L-150 | No | Acero | POS-033 | Bueno | 30 | Aerea | Calpe | No | [6 empty] | 2210-2212
34 | 1 | Guanacagua | Sin Nombre | 5 | 0.1 | P3 | Luminaria | Si | Sodio | 70 | 5 | Luminaria (cerrada o abierta) | Vial | Directa (Sin medidor) | L-150 | No | Acero | POS-034 | Bueno | 30 | Aerea | Calpe | No | [6 empty] | 2213-2214
35 | 1 | Guanacagua | Sin Nombre | 5 | 1.1 | P3 | Luminaria | Si | Sodio | 70 | 5 | Luminaria (cerrada o abierta) | Vial | Directa (Sin medidor) | L-150 | No | Madera | POS-035 | Bueno | 30 | Aerea | Calpe | No
36 | 1 | Guanacagua | Sin Nombre | 5 | 2.1 | P3 | Luminaria | Si | Sodio | 70 | 5 | Luminaria (cerrada o abierta) | Vial | Directa (Sin medidor) | L-150 | No | Madera | POS-036 | Bueno | 30 | Aerea | Calpe | No
37 | 2 | Guatanave | Río seco | 5 | 0.5 | P3 | Luminaria | Si | Sodio | 70 | 9 | Luminaria (cerrada o abierta) | Vial | Directa (Sin medidor) | L-150 | No | Acero | POS-037 | Bueno | 45 | Aerea | Calpe | No | [6 empty] | 2215-2216
38 | 2 | Guatanave | Sin Nombre | 5 | 0.5 | P3 | Luminaria | Si | Sodio | 70 | 9 | Luminaria (cerrada o abierta) | Vial | Directa (Sin medidor) | L-150 | No | Acero | POS-038 | Bueno | 62 | Aerea | Calpe | No | [6 empty] | 2217-2218
39 | 2 | Guatanave | Sin Nombre | 5 | 0.5 | P3 | Luminaria | Si | Sodio | 70 | 9 | Luminaria (cerrada o abierta) | Vial | Directa (Sin medidor) | L-150 | No | Acero | POS-039 | Bueno | 56 | Aerea | Calpe | No | [6 empty] | 2219-2220
40 | 2 | Guatanave | Sin Nombre | 5 | 1.5 | P3 | Luminaria | Si | Sodio | 70 | 9 | Luminaria (cerrada o abierta) | Vial | Directa (Sin medidor) | L-150 | No | Acero | POS-040 | Bueno | 65 | Aerea | Calpe | No | [6 empty] | 2221-2222
41 | 2 | Guatanave | Sin Nombre | 5 | 0.5 | P3 | Luminaria | Si | Sodio | 70 | 9 | Luminaria (cerrada o abierta) | Vial | Directa (Sin medidor) | L-150 | No | Acero | POS-041 | Bueno | 46 | Aerea | Calpe | No | [6 empty] | 2223-2224
42 | 2 | Guatanave | Sin Nombre | 5 | 0.2 | P3 | Luminaria | Si | Sodio | 70 | 9 | Luminaria (cerrada o abierta) | Vial | Directa (Sin medidor) | L-150 | No | Acero | POS-042 | Bueno | 46 | Aerea | Calpe | No | [6 empty] | 2225-2226
43 | 2 | Guatanave | Sin Nombre | 5 | 0.5 | P3 | Luminaria | Si | Sodio | 70 | 9 | Luminaria (cerrada o abierta) | Vial | Directa (Sin medidor) | L-150 | No | Acero | POS-043 | Bueno | 38 | Aerea | Calpe | No | [6 empty] | 2227-2228
44 | 2 | Guatanave | Calle Principal | 4 | 2 | P3 | Luminaria | Si | Sodio | 70 | 9 | Luminaria (cerrada o abierta) | Vial | Directa (Sin medidor) | L-150 | No | Acero | POS-044 | Bueno | 38 | Aerea | Calpe | No | [6 empty] | 2229-2230
45 | 2 | Guatanave | Calle Principal | 4 | 2 | P3 | Luminaria | Si | Halógeno | 250 | 9 | Proyector | Vial | Directa (Sin medidor) | Otro | No | Acero | POS-045 | Bueno | 39 | Aerea | Calpe | No | [6 empty] | 2229-2230
46 | 2 | Guatanave | Calle Principal | 5 | 0.2 | P3 | Luminaria | Si | Sodio | 70 | 9 | Luminaria (cerrada o abierta) | Vial | Directa (Sin medidor) | L-150 | No | Acero | POS-046 | Bueno | 80 | Aerea | Calpe | No | [6 empty] | 2231-2232
47 | 2 | Guatanave | Calle Principal | 4 | 0.2 | P3 | Luminaria | Si | Sodio | 70 | 9 | Luminaria (cerrada o abierta) | Vial | Directa (Sin medidor) | L-150 | No | Acero | POS-047 | Bueno | 42 | Aerea | Calpe | No | [6 empty] | 2233-2234
48 | 2 | Guatanave | Calle Principal | 6 | 0.2 | P3 | Luminaria | Si | Sodio | 70 | 9 | Luminaria (cerrada o abierta) | Vial | Directa (Sin medidor) | L-150 | No | Acero | POS-048 | Bueno | 36 | Aerea | Calpe | No
49 | 2 | Guatanave | Calle Principal | 6 | 0.2 | P3 | Luminaria | Si | Sodio | 70 | 9 | Luminaria (cerrada o abierta) | Vial | Directa (Sin medidor) | L-150 | No | Acero | POS-049 | Bueno | 36 | Aerea | Calpe | No
50 | 2 | Guatanave | Calle Principal | 5 | 0.2 | P3 | Luminaria | Si | Sodio | 70 | 9 | Luminaria (cerrada o abierta) | Vial | Directa (Sin medidor) | L-150 | No | Acero | POS-050 | Bueno | 36 | Aerea | Calpe | No
51 | 2 | Guatanave | Calle Principal | 5 | 0.2 | P3 | Luminaria | Si | Sodio | 70 | 9 | Luminaria (cerrada o abierta) | Vial | Directa (Sin medidor) | L-150 | No | Acero | POS-051 | Bueno | 36 | Aerea | Calpe | No
52 | 2 | Guatanave | Calle Principal | 5 | 0.2 | P3 | Luminaria | Si | Sodio | 70 | 9 | Luminaria (cerrada o abierta) | Vial | Directa (Sin medidor) | L-150 | No | Acero | POS-052 | Bueno | 26 | Aerea | Calpe | No
53 | 2 | Guatanave | Calle Principal | 5 | 4 | P3 | Luminaria | Si | Sodio | 70 | 9 | Luminaria (cerrada o abierta) | Vial | Directa (Sin medidor) | L-150 | No | Acero | POS-053 | Bueno | 70 | Aerea | Calpe | No | [6 empty] | 2235-2236
54 | 2 | Guatanave | Calle Principal | 5 | 1.5 | P3 | Luminaria | Si | Sodio | 70 | 9 | Luminaria (cerrada o abierta) | Vial | Directa (Sin medidor) | L-150 | No | Acero | POS-054 | Bueno | 44 | Aerea | Calpe | No | [6 empty] | 2237-2238
55 | 2 | Guatanave | Calle Principal | 5 | 0.2 | P3 | Luminaria | Si | Sodio | 70 | 9 | Luminaria (cerrada o abierta) | Vial | Directa (Sin medidor) | L-150 | No | Acero | POS-055 | Bueno | 44 | Aerea | Calpe | No | [6 empty] | 2239-2240
56 | 2 | Guatanave | Calle Principal | 5 | 0.5 | P3 | Luminaria | Si | Sodio | 70 | 9 | Luminaria (cerrada o abierta) | Vial | Directa (Sin medidor) | L-150 | No | Acero | POS-056 | Bueno | 56 | Aerea | Calpe | No | [6 empty] | 2241-2242
57 | 2 | Guatanave | Calle Principal | 5 | 0.5 | P3 | Luminaria | Si | Sodio | 70 | 9 | Luminaria (cerrada o abierta) | Vial | Directa (Sin medidor) | L-150 | No | Acero | POS-057 | Bueno | 84 | Aerea | Calpe | No | [6 empty] | 2243-2244
58 | 2 | Guatanave | Calle Principal | 5 | 1 | P3 | Luminaria | Si | Sodio | 70 | 9 | Luminaria (cerrada o abierta) | Vial | Directa (Sin medidor) | L-150 | No | Acero | POS-058 | Bueno | 93 | Aerea | Calpe | No | [6 empty] | 2245-2246
59 | 2 | Guatanave | Calle Principal | 5 | 0.5 | P3 | Luminaria | Si | Sodio | 70 | 9 | Luminaria (cerrada o abierta) | Vial | Directa (Sin medidor) | L-150 | No | Acero | POS-059 | Bueno | 36 | Aerea | Calpe | No | [6 empty] | 2247-2248
60 | 2 | Guatanave | Calle Principal | 5 | 1.5 | P3 | Luminaria | Si | Sodio | 70 | 9 | Luminaria (cerrada o abierta) | Vial | Directa (Sin medidor) | L-150 | No | Madera | POS-060 | Bueno | 44 | Aerea | Calpe | No | [6 empty] | 2249-2250
61 | 2 | Guatanave | Calle Principal | 5 | 2 | P3 | Luminaria | Si | Sodio | 70 | 9 | Luminaria (cerrada o abierta) | Vial | Directa (Sin medidor) | L-150 | No | Madera | POS-061 | Bueno | 56 | Aerea | Calpe | No | [6 empty] | 2251-2252
62 | 2 | Guatanave | Calle Principal | 5 | 2 | P3 | Luminaria | Si | Sodio | 70 | 9 | Luminaria (cerrada o abierta) | Vial | Directa (Sin medidor) | L-150 | No | Madera | POS-062 | Bueno | 44 | Aerea | Calpe | No | [6 empty] | 2253-2254
63 | 2 | Guatanave | Calle Principal | 5 | 2 | P3 | Luminaria | Si | Sodio | 70 | 9 | Luminaria (cerrada o abierta) | Vial | Directa (Sin medidor) | L-150 | No | Madera | POS-063 | Bueno | 36 | Aerea | Calpe | No | [6 empty] | 2254-2255
64 | 2 | Guatanave | Calle Principal | 5 | 2 | P3 | Luminaria | Si | Sodio | 70 | 9 | Luminaria (cerrada o abierta) | Vial | Directa (Sin medidor) | L-150 | No | Madera | POS-064 | Bueno | 36 | Aerea | Calpe | No | [6 empty] | 2255-2256
65 | 2 | Guatanave | Calle Principal | 5 | 2 | P3 | Luminaria | Si | Sodio | 70 | 9 | Luminaria (cerrada o abierta) | Vial | Directa (Sin medidor) | L-150 | No | Madera | POS-065 | Bueno | 36 | Aerea | Calpe | No | [6 empty] | 2257-2258
66 | 2 | Guatanave | Cruce de Valle | 3 | 0.1 | P3 | Luminaria | Si | Sodio | 70 | 9 | Luminaria (cerrada o abierta) | Vial | Directa (Sin medidor) | L-150 | No | Madera | POS-066 | Bueno | 44 | Aerea | Calpe | No | [6 empty] | 2262
67 | 2 | Guatanave | Calle Principal | 5 | 0.2 | P3 | Luminaria | Si | Sodio | 70 | 9 | Luminaria (cerrada o abierta) | Vial | Directa (Sin medidor) | L-150 | No | Madera | POS-067 | Bueno | 44 | Aerea | Calpe | No
68 | 2 | Guatanave | Calle Principal | 5 | 0.2 | P3 | Luminaria | Si | Sodio | 70 | 9 | Luminaria (cerrada o abierta) | Vial | Directa (Sin medidor) | L-150 | No | Madera | POS-068 | Bueno | 45 | Aerea | Calpe | No
69 | 2 | Guatanave | Calle Principal | 5 | 0.2 | P3 | Luminaria | Si | Sodio | 70 | 9 | Luminaria (cerrada o abierta) | Vial | Directa (Sin medidor) | L-150 | No | Madera | POS-069 | Bueno | 45 | Aerea | Calpe | No
70 | 2 | Guatanave | Calle Principal | 5 | 0.2 | P3 | Luminaria | Si | Sodio | 70 | 9 | Luminaria (cerrada o abierta) | Vial | Directa (Sin medidor) | L-150 | No | Madera | POS-070 | Bueno | 45 | Aerea | Calpe | No
71 | 2 | Guatanave | Calle Principal | 5 | 0.2 | P3 | Luminaria | Si | Sodio | 70 | 9 | Luminaria (cerrada o abierta) | Vial | Directa (Sin medidor) | L-150 | No | Madera | POS-071 | Bueno | 45 | Aerea | Calpe | No
72 | 2 | Guatanave | Calle Principal | 5 | 0.2 | P3 | Luminaria | Si | Sodio | 70 | 9 | Luminaria (cerrada o abierta) | Vial | Directa (Sin medidor) | L-150 | No | Madera | POS-072 | Bueno | 44 | Aerea | Calpe | No
73 | 2 | Guatanave | Calle Principal | 5 | 0.2 | P3 | Luminaria | Si | Sodio | 70 | 9 | Luminaria (cerrada o abierta) | Vial | Directa (Sin medidor) | L-150 | No | Madera | POS-073 | Bueno | 44 | Aerea | Calpe | No
74 | 2 | Guatanave | Calle Principal | 5 | 0.2 | P3 | Luminaria | Si | Sodio | 70 | 9 | Luminaria (cerrada o abierta) | Vial | Directa (Sin medidor) | L-150 | No | Madera | POS-074 | Bueno | 44 | Aerea | Calpe | No
75 | 2 | Guatanave | Calle Principal | 5 | 0.2 | P3 | Luminaria | Si | Sodio | 70 | 9 | Luminaria (cerrada o abierta) | Vial | Directa (Sin medidor) | L-150 | No | Madera | POS-075 | Bueno | 44 | Aerea | Calpe | No
76 | 2 | Guatanave | Calle Principal | 5 | 0.2 | P3 | Luminaria | Si | Sodio | 70 | 9 | Luminaria (cerrada o abierta) | Vial | Directa (Sin medidor) | L-150 | No | Madera | POS-076 | Bueno | 44 | Aerea | Calpe | No
77 | 2 | Guatanave | Calle Principal | 5 | 0.2 | P3 | Luminaria | Si | Sodio | 70 | 9 | Luminaria (cerrada o abierta) | Vial | Directa (Sin medidor) | L-150 | No | Madera | POS-077 | Bueno | 44 | Aerea | Calpe | No
78 | 2 | Guatanave | Calle Principal | 5 | 0.2 | P3 | Luminaria | Si | Sodio | 70 | 9 | Luminaria (cerrada o abierta) | Vial | Directa (Sin medidor) | L-150 | No | Madera | POS-078 | Bueno | 44 | Aerea | Calpe | No
79 | 3 | Maquita | Calle Principal | 6 | 0.2 | P3 | Luminaria | Si | Sodio | 70 | 9 | Luminaria (cerrada o abierta) | Vial | Directa (Sin medidor) | L-150 | No | Madera | POS-079 | Bueno | 44 | Aerea | Calpe | No
80 | 3 | Maquita | Calle Principal | 6 | 0.2 | P3 | Luminaria | Si | Sodio | 70 | 9 | Luminaria (cerrada o abierta) | Vial | Directa (Sin medidor) | L-150 | No | Madera | POS-080 | Bueno | 44 | Aerea | Calpe | No
81 | 3 | Maquita | Calle Principal | 6 | 0.2 | P3 | Luminaria | Si | Sodio | 70 | 9 | Luminaria (cerrada o abierta) | Vial | Directa (Sin medidor) | L-150 | No | Madera | POS-081 | Bueno | 44 | Aerea | Calpe | No
82 | 3 | Maquita | Calle Principal | 6 | 0.2 | P3 | Luminaria | Si | Sodio | 70 | 9 | Luminaria (cerrada o abierta) | Vial | Directa (Sin medidor) | L-150 | No | Madera | POS-082 | Bueno | 44 | Aerea | Calpe | No
83 | 3 | Maquita | Calle Principal | 6 | 0.2 | P3 | Luminaria | Si | Sodio | 70 | 9 | Luminaria (cerrada o abierta) | Vial | Directa (Sin medidor) | L-150 | No | Madera | POS-083 | Bueno | 44 | Aerea | Calpe | No
84 | 3 | Maquita | Calle Principal | 6 | 0.2 | P3 | Luminaria | Si | Sodio | 70 | 9 | Luminaria (cerrada o abierta) | Vial | Directa (Sin medidor) | L-150 | No | Madera | POS-084 | Bueno | 44 | Aerea | Calpe | No
85 | 3 | Maquita | Calle Principal | 6 | 0.2 | P3 | Luminaria | Si | Sodio | 70 | 9 | Luminaria (cerrada o abierta) | Vial | Directa (Sin medidor) | L-150 | No | Madera | POS-085 | Bueno | 44 | Aerea | Calpe | No
86 | 3 | Maquita | Calle Principal | 6 | 0.2 | P3 | Luminaria | Si | Sodio | 70 | 9 | Luminaria (cerrada o abierta) | Vial | Directa (Sin medidor) | L-150 | No | Madera | POS-086 | Bueno | 44 | Aerea | Calpe | No
87 | 3 | Maquita | Calle Principal | 6 | 0.2 | P3 | Luminaria | Si | Sodio | 70 | 9 | Luminaria (cerrada o abierta) | Vial | Directa (Sin medidor) | L-150 | No | Madera | POS-087 | Bueno | 44 | Aerea | Calpe | No
88 | 3 | Maquita | Calle Principal | 6 | 0.2 | P3 | Luminaria | Si | Sodio | 70 | 9 | Luminaria (cerrada o abierta) | Vial | Directa (Sin medidor) | L-150 | No | Madera | POS-088 | Bueno | 44 | Aerea | Calpe | No
89 | 3 | Maquita | Calle Principal | 6 | 0.2 | P3 | Luminaria | Si | Sodio | 70 | 9 | Luminaria (cerrada o abierta) | Vial | Directa (Sin medidor) | L-150 | No | Madera | POS-089 | Bueno | 44 | Aerea | Calpe | No
90 | 3 | Maquita | Calle Principal | 6 | 0.2 | P3 | Luminaria | Si | Sodio | 70 | 9 | Luminaria (cerrada o abierta) | Vial | Directa (Sin medidor) | L-150 | No | Madera | POS-090 | Bueno | 44 | Aerea | Calpe | No
91 | 4 | Marquirave | Calle Principal | 6 | 0.2 | P3 | Luminaria | Si | Sodio | 70 | 9 | Luminaria (cerrada o abierta) | Vial | Directa (Sin medidor) | L-150 | No | Madera | POS-091 | Bueno | 44 | Aerea | Calpe | No
92 | 4 | Marquirave | Calle Principal | 6 | 0.2 | P3 | Luminaria | Si | Sodio | 70 | 9 | Luminaria (cerrada o abierta) | Vial | Directa (Sin medidor) | L-150 | No | Madera | POS-092 | Bueno | 45 | Aerea | Calpe | No
93 | 4 | Marquirave | Calle Principal | 6 | 0.2 | P3 | Luminaria | Si | Sodio | 70 | 9 | Luminaria (cerrada o abierta) | Vial | Directa (Sin medidor) | L-150 | No | Madera | POS-093 | Bueno | 45 | Aerea | Calpe | No
94 | 4 | Marquirave | Calle Principal | 6 | 0.2 | P3 | Luminaria | Si | Sodio | 70 | 9 | Luminaria (cerrada o abierta) | Vial | Directa (Sin medidor) | L-150 | No | Madera | POS-094 | Bueno | 44 | Aerea | Calpe | No
95 | 4 | Marquirave | Calle Principal | 6 | 0.2 | P3 | Luminaria | Si | Sodio | 70 | 9 | Luminaria (cerrada o abierta) | Vial | Directa (Sin medidor) | L-150 | No | Madera | POS-095 | Bueno | 44 | Aerea | Calpe | No
96 | 4 | Marquirave | Calle Principal | 6 | 0.2 | P3 | Luminaria | Si | Sodio | 70 | 9 | Luminaria (cerrada o abierta) | Vial | Directa (Sin medidor) | L-150 | No | Madera | POS-096 | Bueno | 42 | Aerea | Calpe | No
97 | 4 | Marquirave | Calle Principal | 6 | 0.2 | P3 | Luminaria | Si | Sodio | 70 | 9 | Luminaria (cerrada o abierta) | Vial | Directa (Sin medidor) | L-150 | No | Madera | POS-097 | Bueno | 41 | Aerea | Calpe | No
98 | 4 | Marquirave | Calle Principal | 6 | 0.2 | P3 | Luminaria | Si | Sodio | 70 | 9 | Luminaria (cerrada o abierta) | Vial | Directa (Sin medidor) | L-150 | No | Madera | POS-098 | Bueno | 40 | Aerea | Calpe | No
99 | 4 | Marquirave | Calle Principal | 6 | 0.2 | P3 | Luminaria | Si | Sodio | 70 | 9 | Luminaria (cerrada o abierta) | Vial | Directa (Sin medidor) | L-150 | No | Madera | POS-099 | Bueno | 40 | Aerea | Calpe | No
100 | 4 | Marquirave | Calle Principal | 6 | 0.2 | P3 | Luminaria | Si | Sodio | 70 | 9 | Luminaria (cerrada o abierta) | Vial | Directa (Sin medidor) | L-150 | No | Madera | POS-100 | Bueno | 45 | Aerea | Calpe | No
101 | 4 | Marquirave | Calle Principal | 6 | 0.2 | P3 | Luminaria | Si | Sodio | 70 | 9 | Luminaria (cerrada o abierta) | Vial | Directa (Sin medidor) | L-150 | No | Madera | POS-101 | Bueno | 40 | Aerea | Calpe | No
102 | 4 | Marquirave | Calle Principal | 6 | 0.2 | P3 | Luminaria | Si | Sodio | 70 | 9 | Luminaria (cerrada o abierta) | Vial | Directa (Sin medidor) | L-150 | No | Madera | POS-102 | Bueno | 40 | Aerea | Calpe | No
103 | 4 | Marquirave | Calle Principal | 6 | 0.2 | P3 | Luminaria | Si | Sodio | 70 | 9 | Luminaria (cerrada o abierta) | Vial | Directa (Sin medidor) | L-150 | No | Madera | POS-103 | Bueno | 40 | Aerea | Calpe | No
104 | 4 | Marquirave | Calle Principal | 6 | 0.2 | P3 | Luminaria | Si | Sodio | 70 | 9 | Luminaria (cerrada o abierta) | Vial | Directa (Sin medidor) | L-150 | No | Madera | POS-104 | Bueno | 35 | Aerea | Calpe | No
105 | 4 | Marquirave | Calle Principal | 6 | 0.2 | P3 | Luminaria | Si | Sodio | 70 | 9 | Luminaria (cerrada o abierta) | Vial | Directa (Sin medidor) | L-150 | No | Madera | POS-105 | Bueno | 35 | Aerea | Calpe | No
106 | 4 | Marquirave | Cruce de valle | 6 | 0.2 | P3 | Luminaria | Si | Sodio | 70 | 9 | Luminaria (cerrada o abierta) | Vial | Directa (Sin medidor) | L-150 | No | Madera | POS-106 | Bueno | 35 | Aerea | Calpe | No
107 | 4 | Marquirave | Cruce de valle | 6 | 0.2 | P3 | Luminaria | Si | Sodio | 70 | 9 | Luminaria (cerrada o abierta) | Vial | Directa (Sin medidor) | L-150 | No | Madera | POS-107 | Bueno | 40 | Aerea | Calpe | No
108 | 4 | Marquirave | Cruce de valle | 6 | 0.2 | P3 | Luminaria | Si | Sodio | 70 | 9 | Luminaria (cerrada o abierta) | Vial | Directa (Sin medidor) | L-150 | No | Madera | POS-108 | Bueno | 40 | Aerea | Calpe | No
109 | 4 | Marquirave | Cruce de valle | 6 | 0.2 | P3 | Luminaria | Si | Sodio | 70 | 9 | Luminaria (cerrada o abierta) | Vial | Directa (Sin medidor) | L-150 | No | Madera | POS-109 | Bueno | 40 | Aerea | Calpe | No
110 | 4 | Marquirave | Cruce de valle | 6 | 0.2 | P3 | Luminaria | Si | Sodio | 70 | 9 | Luminaria (cerrada o abierta) | Vial | Directa (Sin medidor) | L-150 | No | Madera | POS-110 | Bueno | 35 | Aerea | Calpe | No
111 | 4 | Marquirave | Cruce de valle | 6 | 0.2 | P3 | Luminaria | Si | Sodio | 70 | 9 | Luminaria (cerrada o abierta) | Vial | Directa (Sin medidor) | L-150 | No | Madera | POS-111 | Bueno | 40 | Aerea | Calpe | No
112 | 4 | Marquirave | Cruce de valle | 6 | 0.2 | P3 | Luminaria | Si | Sodio | 70 | 9 | Luminaria (cerrada o abierta) | Vial | Directa (Sin medidor) | L-150 | No | Madera | POS-112 | Bueno | 40 | Aerea | Calpe | No
113 | 4 | Marquirave | Cruce de valle | 6 | 0.2 | P3 | Luminaria | Si | Sodio | 70 | 9 | Luminaria (cerrada o abierta) | Vial | Directa (Sin medidor) | L-150 | No | Madera | POS-113 | Bueno | 45 | Aerea | Calpe | No
114 | 4 | Marquirave | Cruce de valle | 6 | 0.2 | P3 | Luminaria | Si | Sodio | 70 | 9 | Luminaria (cerrada o abierta) | Vial | Directa (Sin medidor) | L-150 | No | Madera | POS-114 | Bueno | 40 | Aerea | Calpe | No
115 | 4 | Marquirave | Cruce de valle | 6 | 0.2 | P3 | Luminaria | Si | Sodio | 70 | 9 | Luminaria (cerrada o abierta) | Vial | Directa (Sin medidor) | L-150 | No | Madera | POS-115 | Bueno | 45 | Aerea | Calpe | No
116 | 5 | Ofragía | Calle Principal | 4 | 0.1 | P3 | Luminaria | Si | Sodio | 100 | 9 | Luminaria (cerrada o abierta) | Vial | Directa (Sin medidor) | L-150 | No | Madera | POS-116 | Bueno | 55 | Aerea | Calpe | No | [6 empty] | 2253-2254
117 | 5 | Ofragía | Calle Principal | 4 | 0.1 | P3 | Luminaria | Si | Sodio | 100 | 9 | Luminaria (cerrada o abierta) | Vial | Directa (Sin medidor) | L-150 | No | Madera | POS-117 | Bueno | 55 | Aerea | Calpe | No | [6 empty] | 2255-2256
118 | 5 | Ofragía | Calle Principal | 5 | 0.5 | P3 | Luminaria | Si | Sodio | 100 | 9 | Luminaria (cerrada o abierta) | Vial | Directa (Sin medidor) | L-150 | No | Madera | POS-118 | Bueno | 50 | Aerea | Calpe | No | [5 empty] | Existe transformador monofásico con interruptor general | 2257-2258
119 | 5 | Ofragía | Calle Principal | 5 | 0.5 | P3 | Luminaria | Si | Sodio | 100 | 9 | Luminaria (cerrada o abierta) | Vial | Directa (Sin medidor) | L-150 | No | Madera | POS-119 | Bueno | 55 | Aerea | Calpe | No | [6 empty] | 2259-2260
120 | 5 | Ofragía | Calle Principal | 5 | 0.5 | P3 | Luminaria | Si | Sodio | 100 | 9 | Luminaria (cerrada o abierta) | Vial | Directa (Sin medidor) | L-150 | No | Madera | POS-120 | Bueno | 60 | Aerea | Calpe | No | [6 empty] | 2261-2262
121 | 5 | Ofragía | Calle Principal | 5 | 0.5 | P3 | Luminaria | Si | Sodio | 100 | 9 | Luminaria (cerrada o abierta) | Vial | Directa (Sin medidor) | L-150 | No | Madera | POS-121 | Bueno | 60 | Aerea | Calpe | No | [6 empty] | 2273-2274
122 | 5 | Ofragía | Calle Principal | 5 | 0.5 | P3 | Luminaria | Si | Sodio | 100 | 9 | Luminaria (cerrada o abierta) | Vial | Directa (Sin medidor) | L-150 | No | Madera | POS-122 | Bueno | 50 | Aerea | Calpe | No | [6 empty] | 2275-2276
123 | 5 | Ofragía | Calle Principal | 5 | 1 | P3 | Luminaria | Si | Sodio | 100 | 9 | Luminaria (cerrada o abierta) | Vial | Directa (Sin medidor) | L-150 | No | Madera | POS-123 | Bueno | 45 | Aerea | Calpe | No | [6 empty] | 2277-2278
124 | 5 | Ofragía | Calle Principal | 5 | 0.3 | P3 | Luminaria | Si | Sodio | 100 | 9 | Luminaria (cerrada o abierta) | Vial | Directa (Sin medidor) | L-150 | No | Madera | POS-124 | Bueno | 45 | Aerea | Calpe | No | [6 empty] | 2279-2280
125 | 5 | Ofragía | Calle Principal | 6 | 0.5 | P3 | Luminaria | Si | Sodio | 100 | 9 | Luminaria (cerrada o abierta) | Vial | Directa (Sin medidor) | L-150 | No | Madera | POS-125 | Bueno | 50 | Aerea | Calpe | No | [6 empty] | 2281-2282
126 | 5 | Ofragía | Calle Principal | 6 | 0.5 | P3 | Luminaria | Si | Sodio | 100 | 9 | Luminaria (cerrada o abierta) | Vial | Directa (Sin medidor) | L-150 | No | Madera | POS-126 | Bueno | 45 | Aerea | Calpe | No | [6 empty] | 2283-2284
127 | 5 | Ofragía | Calle Principal | 6 | 0.5 | P3 | Luminaria | Si | Sodio | 100 | 9 | Luminaria (cerrada o abierta) | Vial | Directa (Sin medidor) | L-150 | No | Madera | POS-127 | Bueno | 45 | Aerea | Calpe | No | [6 empty] | 2285-2286
128 | 5 | Ofragía | Calle Principal | 5 | 2 | P3 | Luminaria | Si | Sodio | 100 | 9 | Luminaria (cerrada o abierta) | Vial | Directa (Sin medidor) | L-150 | No | Madera | POS-128 | Bueno | 50 | Aerea | Calpe | No | [6 empty] | 2287-2288
129 | 5 | Ofragía | Calle Principal | 5 | 3 | P3 | Luminaria | Si | Sodio | 100 | 10 | Luminaria (cerrada o abierta) | Vial | Directa (Sin medidor) | L-150 | No | Madera | POS-129 | Bueno | sola | Aerea | Calpe | No | [6 empty] | 2289-2290
130 | 5 | Ofragía | Calle Principal | 5 | 4 | P3 | Luminaria | Si | Sodio | 100 | 9 | Luminaria (cerrada o abierta) | Vial | Directa (Sin medidor) | L-150 | No | Madera | POS-130 | Bueno | 45 | Aerea | Calpe | No | [6 empty] | 2291-2292
131 | 5 | Ofragía | Calle Principal | 5 | 4 | P3 | Luminaria | Si | Sodio | 100 | 9 | Luminaria (cerrada o abierta) | Vial | Directa (Sin medidor) | L-150 | No | Madera | POS-131 | Bueno | 40 | Aerea | Calpe | No | [6 empty] | 2293-2294
132 | 5 | Ofragía | Calle Principal | 5 | 2 | P3 | Luminaria | Si | Sodio | 100 | 9 | Luminaria (cerrada o abierta) | Vial | Directa (Sin medidor) | L-150 | No | Madera | POS-132 | Bueno | 45 | Aerea | Calpe | No | [6 empty] | 2295-2296
133 | 5 | Ofragía | Calle Principal | 5 | 2 | P3 | Luminaria | Si | Sodio | 100 | 9 | Luminaria (cerrada o abierta) | Vial | Directa (Sin medidor) | L-150 | No | Madera | POS-133 | Bueno | 45 | Aerea | Calpe | No | [6 empty] | 2297-2298
134 | 5 | Ofragía | Calle Principal | 5 | 1 | P3 | Luminaria | Si | Sodio | 100 | 8 | Luminaria (cerrada o abierta) | Vial | Directa (Sin medidor) | L-150 | No | Madera | POS-134 | Bueno | 40 | Aerea | Calpe | No | [5 empty] | Existe transformador trifásico con interruptor general | 2299-2300
135 | 5 | Ofragía | Calle Principal | 5 | 2 | P3 | Luminaria | Si | Sodio | 100 | 10 | Luminaria (cerrada o abierta) | Vial | Directa (Sin medidor) | L-150 | No | Madera | POS-135 | Bueno | 50 | Aerea | Calpe | No | [6 empty] | 2301-2302
136 | 5 | Ofragía | Calle Principal | 4 | 1 | P3 | Luminaria | Si | Sodio | 100 | 9 | Luminaria (cerrada o abierta) | Vial | Directa (Sin medidor) | L-150 | No | Madera | POS-136 | Bueno | 50 | Aerea | Calpe | No | [6 empty] | 2303-2324
137 | 5 | Ofragía | Calle Principal | 4 | 1 | P3 | Luminaria | Si | Sodio | 100 | 9 | Luminaria (cerrada o abierta) | Vial | Directa (Sin medidor) | L-150 | No | Madera | POS-137 | Bueno | 40 | Aerea | Calpe | No | [6 empty] | 2305-2306
138 | 5 | Ofragía | Calle Principal | 5 | 1.5 | P3 | Luminaria | Si | Sodio | 100 | 8 | Luminaria (cerrada o abierta) | Vial | Directa (Sin medidor) | L-150 | No | Madera | POS-138 | Bueno | 45 | Aerea | Calpe | No | [6 empty] | 2307-2308
139 | 5 | Ofragía | Calle Principal | 6 | 2 | P3 | Luminaria | Si | Sodio | 100 | 8 | Luminaria (cerrada o abierta) | Vial | Directa (Sin medidor) | L-150 | No | Madera | POS-139 | Bueno | 40 | Aerea | Calpe | No | [6 empty] | 2309-2310
140 | 5 | Ofragía | Calle Principal | 5 | 1 | P3 | Luminaria | Si | Sodio | 100 | 9 | Luminaria (cerrada o abierta) | Vial | Directa (Sin medidor) | L-150 | No | Madera | POS-140 | Bueno | 55 | Aerea | Calpe | No | [6 empty] | 2313-2314
141 | 5 | Ofragía | Calle Principal | 5 | 0.3 | P3 | Luminaria | Si | Sodio | 250 | 8 | Luminaria (cerrada o abierta) | Vial | Directa (Sin medidor) | L-150 | No | Madera | POS-141 | Bueno | 50 | Aerea | Calpe | No | [6 empty] | 2315-2316
142 | 5 | Ofragía | Calle Principal | 5 | 0.3 | P3 | Luminaria | Si | Sodio | 250 | 8 | Luminaria (cerrada o abierta) | Vial | Directa (Sin medidor) | L-150 | No | Madera | POS-142 | Bueno | 50 | Aerea | Calpe | No | [6 empty] | 2317-2318
143 | 5 | Ofragía | Calle Principal | 5 | 0.3 | P3 | Luminaria | Si | Sodio | 150 | 8 | Luminaria (cerrada o abierta) | Vial | Directa (Sin medidor) | L-150 | No | Madera | POS-143 | Bueno | 55 | Aerea | Calpe | No | [6 empty] | 2319-2320
144 | 5 | Ofragía | Calle Principal | 4 | 0.3 | P3 | Luminaria | Si | Sodio | 100 | 8 | Luminaria (cerrada o abierta) | Vial | Directa (Sin medidor) | L-150 | No | Madera | POS-144 | Bueno | 40 | Aerea | Calpe | No | [6 empty] | 2321-2322
145 | 5 | Ofragía | Calle Principal | 4 | 0.3 | P3 | Luminaria | Si | Sodio | 100 | 9 | Luminaria (cerrada o abierta) | Vial | Directa (Sin medidor) | L-150 | No | Madera | POS-145 | Bueno | 45 | Aerea | Calpe | No | [6 empty] | 2323-2324
146 | 5 | Ofragía | Calle Principal | 4 | 0.5 | P3 | Luminaria | Si | Sodio | 100 | 9 | Luminaria (cerrada o abierta) | Vial | Directa (Sin medidor) | L-150 | No | Madera | POS-146 | Bueno | 50 | Aerea | Calpe | No | [5 empty] | Existe transformador trifásico con interruptor general | 2325-2326
147 | 5 | Ofragía | Calle Principal | 5 | 0.5 | P3 | Luminaria | Si | Sodio | 100 | 9 | Luminaria (cerrada o abierta) | Vial | Directa (Sin medidor) | L-150 | No | Madera | POS-147 | Bueno | 55 | Aerea | Calpe | No | [6 empty] | 2327-2328
148 | 6 | Tímar | Entrada al Pueblo | 4 | 4 | P3 | Luminaria | Si | Sodio | 70 | 7 | Luminaria (cerrada o abierta) | Vial | Directa (Sin medidor) | L-150 | No | Madera | POS-148 | Bueno | 30 | Aerea | Cobre | No | [6 empty] | 2329-2330
149 | 6 | Tímar | Entrada al Pueblo | 5 | 0.3 | P3 | Luminaria | Si | Sodio | 70 | 7 | Luminaria (cerrada o abierta) | Vial | Directa (Sin medidor) | L-150 | No | Madera | POS-149 | Bueno | 30 | Aerea | Cobre | No | [6 empty] | 2331-2334
150 | 6 | Tímar | Frente a junta de vecinos | 2 | 1 | P3 | Luminaria | Si | Sodio | 70 | 7 | Luminaria (cerrada o abierta) | Vial | Directa (Sin medidor) | L-150 | No | Madera | POS-150 | Bueno | 30 | Aerea | Cobre | No | [6 empty] | 2332-2333
151 | 6 | Tímar | Calle Principal | 4 | 0.5 | P3 | Luminaria | Si | Sodio | 70 | 7 | Luminaria (cerrada o abierta) | Vial | Directa (Sin medidor) | L-150 | No | Madera | POS-151 | Bueno | 30 | Aerea | Cobre | No | [6 empty] | 2335-2336
152 | 6 | Tímar | Pasaje | 4 | 0.5 | P3 | Luminaria | Si | Sodio | 70 | 7 | Luminaria (cerrada o abierta) | Vial | Directa (Sin medidor) | L-150 | No | Madera | POS-152 | Bueno | 30 | Aerea | Cobre | No | [6 empty] | 2337-2338
153 | 6 | Tímar | Pasaje | 3 | 0.2 | P3 | Luminaria | Si | Sodio | 70 | 7 | Luminaria (cerrada o abierta) | Peatonal | Directa (Sin medidor) | L-150 | No | Madera | POS-153 | Bueno | 30 | Aerea | Cobre | No | [6 empty] | 2339-2340
154 | 6 | Tímar | Pasaje | 3 | 0.3 | P3 | Luminaria | Si | Sodio | 70 | 5 | Luminaria (cerrada o abierta) | Peatonal | Directa (Sin medidor) | L-150 | No | Madera | POS-154 | Bueno | 30 | Aerea | Cobre | No | [6 empty] | 2341-2342
155 | 6 | Tímar | Pasaje | 3 | 0.1 | P3 | Luminaria | Si | Sodio | 70 | 5 | Luminaria (cerrada o abierta) | Peatonal | Directa (Sin medidor) | L-150 | No | Madera | POS-155 | Bueno | 35 | Aerea | Cobre | No | [6 empty] | 2343-2344
156 | 6 | Tímar | Pasaje | 3 | 0.1 | P3 | Luminaria | Si | Sodio | 70 | 5 | Luminaria (cerrada o abierta) | Peatonal | Directa (Sin medidor) | L-150 | No | Madera | POS-156 | Bueno | 35 | Aerea | Cobre | No | [6 empty] | 2345-2346
157 | 6 | Tímar | Pasaje | 3 | 0.1 | P3 | Luminaria | Si | Sodio | 70 | 5 | Luminaria (cerrada o abierta) | Peatonal | Directa (Sin medidor) | L-150 | No | Madera | POS-157 | Bueno | 30 | Aerea | Cobre | No | [6 empty] | 2347-2348
158 | 6 | Tímar | Pasaje | 3 | 0.1 | P3 | Luminaria | Si | Sodio | 70 | 5 | Luminaria (cerrada o abierta) | Peatonal | Directa (Sin medidor) | L-150 | No | Madera | POS-158 | Bueno | 35 | Aerea | Cobre | No | [6 empty] | 2349-2350
159 | 6 | Tímar | Pasaje | 3 | 0.1 | P3 | Luminaria | Si | Sodio | 70 | 5 | Luminaria (cerrada o abierta) | Peatonal | Directa (Sin medidor) | L-150 | No | Madera | POS-159 | Bueno | 20 | Aerea | Cobre | No | [6 empty] | 2351-2352
160 | 6 | Tímar | Pasaje | 3 | 0.1 | P3 | Luminaria | Si | Sodio | 70 | 5 | Luminaria (cerrada o abierta) | Peatonal | Directa (Sin medidor) | L-150 | No | Madera | POS-160 | Bueno | 35 | Aerea | Cobre | No | [6 empty] | 2353-2354
161 | 6 | Tímar | Pasaje | 3 | 0.1 | P3 | Luminaria | Si | Sodio | 70 | 5 | Luminaria (cerrada o abierta) | Peatonal | Directa (Sin medidor) | L-150 | No | Madera | POS-161 | Bueno | 35 | Aerea | Cobre | No | [6 empty] | 2355-2356
162 | 6 | Tímar | Pasaje | 5 | 0.3 | P3 | Luminaria | Si | Sodio | 70 | 5 | Luminaria (cerrada o abierta) | Peatonal | Directa (Sin medidor) | L-150 | No | Madera | POS-162 | Bueno | 35 | Aerea | Cobre | No | [6 empty] | 2357-2358
163 | 6 | Tímar | Calle Principal | 5 | 0.2 | P3 | Luminaria | Si | Sodio | 70 | 5 | Luminaria (cerrada o abierta) | Vial | Directa (Sin medidor) | L-150 | No | Madera | POS-163 | Bueno | 20 | Aerea | Cobre | No | [6 empty] | 2359-2360
164 | 6 | Tímar | Pasaje | 4 | 0.2 | P3 | Luminaria | Si | Sodio | 70 | 5 | Luminaria (cerrada o abierta) | Vial | Directa (Sin medidor) | L-150 | No | Madera | POS-164 | Bueno | 30 | Aerea | Cobre | No | [6 empty] | 2361-2362
165 | 6 | Tímar | Calle Principal | 4 | 0.2 | P3 | Luminaria | Si | Sodio | 70 | 5 | Luminaria (cerrada o abierta) | Vial | Directa (Sin medidor) | L-150 | No | Madera | POS-165 | Bueno | 30 | Aerea | Cobre | No | [6 empty] | 2363-2364
166 | 6 | Tímar | Calle Principal | 4 | 0.2 | P3 | Luminaria | Si | Sodio | 70 | 5 | Luminaria (cerrada o abierta) | Vial | Directa (Sin medidor) | L-150 | No | Madera | POS-166 | Bueno | 35 | Aerea | Cobre | No | [6 empty] | 2365-2366
167 | 6 | Tímar | Pasaje | 4 | 0.2 | P3 | Luminaria | Si | Sodio | 70 | 5 | Luminaria (cerrada o abierta) | Vial | Directa (Sin medidor) | L-150 | No | Madera | POS-167 | Bueno | 35 | Aerea | Cobre | No | [6 empty] | 2367-2368
168 | 6 | Tímar | Pasaje | 4 | 0.1 | P3 | Luminaria | Si | Sodio | 70 | 5 | Luminaria (cerrada o abierta) | Vial | Directa (Sin medidor) | L-150 | No | Madera | POS-168 | Bueno | 30 | Aerea | Cobre | No | [6 empty] | 2369-2370
169 | 6 | Tímar | Pasaje | 4 | 0.1 | P3 | Luminaria | Si | Sodio | 70 | 5 | Luminaria (cerrada o abierta) | Vial | Directa (Sin medidor) | L-150 | No | Madera | POS-169 | Bueno | 35 | Aerea | Cobre | No | [6 empty] | 2369-2370
170 | 6 | Tímar | Iglesia | 8 | 0.1 | P3 | Luminaria | Si | Sodio | 70 | 8 | Luminaria (cerrada o abierta) | Iglesia | Directa (Sin medidor) | L-150 | No | Madera | POS-170 | Bueno | 20 | Aerea | Cobre | No | [6 empty] | 2371-2372
171 | 6 | Tímar | Iglesia | 8 | 0.1 | P3 | Luminaria | Si | Sodio | 70 | 8 | Luminaria (cerrada o abierta) | Iglesia | Directa (Sin medidor) | L-150 | No | Madera | POS-171 | Bueno | 20 | Aerea | Cobre | No | [6 empty] | 2371-2372
172 | 6 | Tímar | Iglesia | 8 | 0.1 | P3 | Luminaria | Si | Sodio | 70 | 8 | Luminaria (cerrada o abierta) | Iglesia | Directa (Sin medidor) | L-150 | No | Madera | POS-172 | Bueno | 20 | Aerea | Cobre | No | [6 empty] | 2371-2372
173 | 6 | Tímar | Iglesia | 8 | 0.1 | P3 | Luminaria | Si | Halógeno | 250 | 7 | Proyector | Iglesia | Directa (Sin medidor) | Otro | No | Madera | POS-173 | Bueno | 20 | Aerea | Cobre | No | [6 empty] | 2371-2372
174 | 7 | Taltape | Calle Principal | 6 | 0.2 | P3 | Luminaria | Si | Sodio | Sin consumo | 9 | Luminaria (cerrada o abierta) | Vial | Directa (Sin medidor) | L-150 | No | Madera | POS-174 | Bueno | 35 | Aerea | Calpe | No
175 | 7 | Taltape | Calle Principal | 6 | 0.2 | P3 | Luminaria | Si | Sodio | Sin consumo | 9 | Luminaria (cerrada o abierta) | Vial | Directa (Sin medidor) | L-150 | No | Madera | POS-175 | Bueno | 35 | Aerea | Calpe | No
176 | 7 | Taltape | Calle Principal | 6 | 0.2 | P3 | Luminaria | Si | Sodio | Sin consumo | 9 | Luminaria (cerrada o abierta) | Vial | Directa (Sin medidor) | L-150 | No | Madera | POS-176 | Bueno | 35 | Aerea | Calpe | No
177 | 7 | Taltape | Calle Principal | 6 | 0.2 | P3 | Luminaria | Si | Sodio | Sin consumo | 9 | Luminaria (cerrada o abierta) | Vial | Directa (Sin medidor) | L-150 | No | Madera | POS-177 | Bueno | 35 | Aerea | Calpe | No
178 | 7 | Taltape | Calle Principal | 6 | 0.2 | P3 | Luminaria | Si | Sodio | Sin consumo | 9 | Luminaria (cerrada o abierta) | Vial | Directa (Sin medidor) | L-150 | No | Madera | POS-178 | Bueno | 35 | Aerea | Calpe | No
179 | 7 | Taltape | Calle Principal | 6 | 0.2 | P3 | Luminaria | Si | Sodio | Sin consumo | 9 | Luminaria (cerrada o abierta) | Vial | Directa (Sin medidor) | L-150 | No | Madera | POS-179 | Bueno | 35 | Aerea | Calpe | No
180 | 7 | Taltape | Calle Principal | 6 | 0.2 | P3 | Luminaria | Si | Sodio | Sin consumo | 9 | Luminaria (cerrada o abierta) | Vial | Directa (Sin medidor) | L-150 | No | Madera | POS-180 | Bueno | 35 | Aerea | Calpe | No
181 | 7 | Taltape | Calle Principal | 6 | 0.2 | P3 | Luminaria | Si | Sodio | Sin consumo | 9 | Luminaria (cerrada o abierta) | Vial | Directa (Sin medidor) | L-150 | No | Madera | POS-181 | Bueno | 35 | Aerea | Calpe | No
182 | 7 | Taltape | Calle Principal | 6 | 0.2 | P3 | Luminaria | Si | Sodio | Sin consumo | 9 | Luminaria (cerrada o abierta) | Vial | Directa (Sin medidor) | L-150 | No | Madera | POS-182 | Bueno | 35 | Aerea | Calpe | No
183 | 7 | Taltape | Calle Principal | 6 | 0.2 | P3 | Luminaria | Si | Sodio | Sin consumo | 9 | Luminaria (cerrada o abierta) | Vial | Directa (Sin medidor) | L-150 | No | Madera | POS-183 | Bueno | 35 | Aerea | Calpe | No
184 | 7 | Taltape | Calle Principal | 6 | 0.2 | P3 | Luminaria | Si | Sodio | Sin consumo | 9 | Luminaria (cerrada o abierta) | Vial | Directa (Sin medidor) | L-150 | No | Madera | POS-184 | Bueno | 35 | Aerea | Calpe | No
185 | 7 | Taltape | Calle Principal | 6 | 0.2 | P3 | Luminaria | Si | Sodio | Sin consumo | 9 | Luminaria (cerrada o abierta) | Vial | Directa (Sin medidor) | L-150 | No | Madera | POS-185 | Bueno | 35 | Aerea | Calpe | No
186 | 7 | Taltape | Calle Principal | 6 | 0.2 | P3 | Luminaria | Si | Sodio | Sin consumo | 9 | Luminaria (cerrada o abierta) | Vial | Directa (Sin medidor) | L-150 | No | Madera | POS-186 | Bueno | 35 | Aerea | Calpe | No
187 | 7 | Taltape | Calle Principal | 6 | 0.2 | P3 | Luminaria | Si | Sodio | Sin consumo | 9 | Luminaria (cerrada o abierta) | Vial | Directa (Sin medidor) | L-150 | No | Madera | POS-187 | Bueno | 35 | Aerea | Calpe | No
188 | 7 | Taltape | Calle Principal | 6 | 0.2 | P3 | Luminaria | Si | Sodio | Sin consumo | 9 | Luminaria (cerrada o abierta) | Vial | Directa (Sin medidor) | L-150 | No | Madera | POS-188 | Bueno | 35 | Aerea | Calpe | No
189 | 7 | Taltape | Calle Principal | 6 | 0.2 | P3 | Luminaria | Si | Sodio | Sin consumo | 9 | Luminaria (cerrada o abierta) | Vial | Directa (Sin medidor) | L-150 | No | Madera | POS-189 | Bueno | 35 | Aerea | Calpe | No
190 | 7 | Taltape | Calle Principal | 6 | 0.2 | P3 | Luminaria | Si | Sodio | Sin consumo | 9 | Luminaria (cerrada o abierta) | Vial | Directa (Sin medidor) | L-150 | No | Madera | POS-190 | Bueno | 35 | Aerea | Calpe | No
191 | 7 | Taltape | Calle Principal | 6 | 0.2 | P3 | Luminaria | Si | Sodio | Sin consumo | 9 | Luminaria (cerrada o abierta) | Vial | Directa (Sin medidor) | L-150 | No | Madera | POS-191 | Bueno | 35 | Aerea | Calpe | No
192 | 7 | Taltape | Calle Principal | 6 | 0.2 | P3 | Luminaria | Si | Sodio | Sin consumo | 9 | Luminaria (cerrada o abierta) | Vial | Directa (Sin medidor) | L-150 | No | Madera | POS-192 | Bueno | 35 | Aerea | Calpe | No
193 | 7 | Taltape | Calle Principal | 6 | 0.2 | P3 | Luminaria | Si | Sodio | Sin consumo | 9 | Luminaria (cerrada o abierta) | Vial | Directa (Sin medidor) | L-150 | No | Madera | POS-193 | Bueno | 35 | Aerea | Calpe | No
194 | 7 | Taltape | Calle Principal | 6 | 0.2 | P3 | Luminaria | Si | Sodio | Sin consumo | 9 | Luminaria (cerrada o abierta) | Vial | Directa (Sin medidor) | L-150 | No | Madera | POS-194 | Bueno | 35 | Aerea | Calpe | No
195 | 7 | Taltape | Calle Principal | 6 | 0.2 | P3 | Luminaria | Si | Sodio | Sin consumo | 9 | Luminaria (cerrada o abierta) | Vial | Directa (Sin medidor) | L-150 | No | Madera | POS-195 | Bueno | 35 | Aerea | Calpe | No
196 | 7 | Taltape | Calle Principal | 6 | 0.2 | P3 | Luminaria | Si | Sodio | Sin consumo | 9 | Luminaria (cerrada o abierta) | Vial | Directa (Sin medidor) | L-150 | No | Madera | POS-196 | Bueno | 35 | Aerea | Calpe | No
197 | 7 | Taltape | Calle Principal | 6 | 0.2 | P3 | Luminaria | Si | Sodio | Sin consumo | 9 | Luminaria (cerrada o abierta) | Vial | Directa (Sin medidor) | L-150 | No | Madera | POS-197 | Bueno | 35 | Aerea | Calpe | No
198 | 7 | Taltape | Calle Principal | 6 | 0.2 | P3 | Luminaria | Si | Sodio | Sin consumo | 9 | Luminaria (cerrada o abierta) | Vial | Directa (Sin medidor) | L-150 | No | Madera | POS-198 | Bueno | 35 | Aerea | Calpe | No
199 | 7 | Taltape | Calle Principal | 6 | 0.2 | P3 | Luminaria | Si | Sodio | Sin consumo | 9 | Luminaria (cerrada o abierta) | Vial | Directa (Sin medidor) | L-150 | No | Madera | POS-199 | Bueno | 35 | Aerea | Calpe | No
200 | 7 | Taltape | Calle Principal | 6 | 0.2 | P3 | Luminaria | Si | Sodio | Sin consumo | 9 | Luminaria (cerrada o abierta) | Vial | Directa (Sin medidor) | L-150 | No | Madera | POS-200 | Bueno | 35 | Aerea | Calpe | No
201 | 7 | Taltape | Calle Principal | 6 | 0.2 | P3 | Luminaria | Si | Sodio | Sin consumo | 9 | Luminaria (cerrada o abierta) | Vial | Directa (Sin medidor) | L-150 | No | Madera | POS-201 | Bueno | 35 | Aerea | Calpe | No
202 | 7 | Taltape | Calle Principal | 6 | 0.2 | P3 | Luminaria | Si | Sodio | Sin consumo | 9 | Luminaria (cerrada o abierta) | Vial | Directa (Sin medidor) | L-150 | No | Madera | POS-202 | Bueno | 35 | Aerea | Calpe | No
203 | 7 | Taltape | Calle Principal | 6 | 0.2 | P3 | Luminaria | Si | Sodio | Sin consumo | 9 | Luminaria (cerrada o abierta) | Vial | Directa (Sin medidor) | L-150 | No | Madera | POS-203 | Bueno | 35 | Aerea | Calpe | No
204 | 7 | Taltape | Calle Principal | 6 | 0.2 | P3 | Luminaria | Si | Sodio | Sin consumo | 9 | Luminaria (cerrada o abierta) | Vial | Directa (Sin medidor) | L-150 | No | Madera | POS-204 | Bueno | 35 | Aerea | Calpe | No
205 | 7 | Taltape | Calle Principal | 6 | 0.2 | P3 | Luminaria | Si | Sodio | Sin consumo | 9 | Luminaria (cerrada o abierta) | Vial | Directa (Sin medidor) | L-150 | No | Madera | POS-205 | Bueno | 35 | Aerea | Calpe | No
206 | 7 | Taltape | Calle Principal | 6 | 0.2 | P3 | Luminaria | Si | Sodio | Sin consumo | 9 | Luminaria (cerrada o abierta) | Vial | Directa (Sin medidor) | L-150 | No | Madera | POS-206 | Bueno | 35 | Aerea | Calpe | No
207 | 7 | Taltape | Calle Principal | 6 | 0.2 | P3 | Luminaria | Si | Sodio | Sin consumo | 9 | Luminaria (cerrada o abierta) | Vial | Directa (Sin medidor) | L-150 | No | Madera | POS-207 | Bueno | 35 | Aerea | Calpe | No
208 | 7 | Taltape | Calle Principal | 6 | 0.2 | P3 | Luminaria | Si | Sodio | Sin consumo | 9 | Luminaria (cerrada o abierta) | Vial | Directa (Sin medidor) | L-150 | No | Madera | POS-208 | Bueno | 35 | Aerea | Calpe | No
209 | 7 | Taltape | Sin nombre | 5 | 0.2 | P3 | Luminaria | Si | Sodio | Sin consumo | 9 | Luminaria (cerrada o abierta) | Vial | Directa (Sin medidor) | L-150 | No | Madera | POS-209 | Bueno | 30 | Aerea | Calpe | No
210 | 7 | Taltape | Sin nombre | 5 | 0.1 | P3 | Luminaria | Si | Sodio | Sin consumo | 9 | Luminaria (cerrada o abierta) | Vial | Directa (Sin medidor) | L-150 | No | Madera | POS-210 | Bueno | 30 | Aerea | Calpe | No
211 | 7 | Taltape | Sin nombre | 5 | 0.1 | P3 | Luminaria | Si | Sodio | Sin consumo | 9 | Luminaria (cerrada o abierta) | Vial | Directa (Sin medidor) | L-150 | No | Madera | POS-211 | Bueno | 30 | Aerea | Calpe | No
212 | 7 | Taltape | Sin nombre | 5 | 0.1 | P3 | Luminaria | Si | Sodio | Sin consumo | 9 | Luminaria (cerrada o abierta) | Vial | Directa (Sin medidor) | L-150 | No | Madera | POS-212 | Bueno | 30 | Aerea | Calpe | No
213 | 7 | Taltape | Sin nombre | 5 | 0.1 | P3 | Luminaria | Si | Sodio | Sin consumo | 9 | Luminaria (cerrada o abierta) | Vial | Directa (Sin medidor) | L-150 | No | Madera | POS-213 | Bueno | 30 | Aerea | Calpe | No
214 | 7 | Taltape | Sin nombre | 5 | 0.1 | P3 | Luminaria | Si | Sodio | Sin consumo | 9 | Luminaria (cerrada o abierta) | Vial | Directa (Sin medidor) | L-150 | No | Madera | POS-214 | Bueno | 30 | Aerea | Calpe | No
215 | 7 | Taltape | Sin nombre | 5 | 0.1 | P3 | Luminaria | Si | Sodio | Sin consumo | 9 | Luminaria (cerrada o abierta) | Vial | Directa (Sin medidor) | L-150 | No | Madera | POS-215 | Bueno | 30 | Aerea | Calpe | No
216 | 7 | Taltape | Sin nombre | 5 | 0.1 | P3 | Luminaria | Si | Sodio | Sin consumo | 9 | Luminaria (cerrada o abierta) | Vial | Directa (Sin medidor) | L-150 | No | Madera | POS-216 | Bueno | 30 | Aerea | Calpe | No
217 | 7 | Taltape | Sin nombre | 5 | 0.1 | P3 | Luminaria | Si | Sodio | Sin consumo | 9 | Luminaria (cerrada o abierta) | Vial | Directa (Sin medidor) | L-150 | No | Madera | POS-217 | Bueno | 30 | Aerea | Calpe | No
218 | 7 | Taltape | Sin nombre | 5 | 0.1 | P3 | Luminaria | Si | Sodio | Sin consumo | 9 | Luminaria (cerrada o abierta) | Vial | Directa (Sin medidor) | L-150 | No | Madera | POS-218 | Bueno | 30 | Aerea | Calpe | No
219 | 7 | Taltape | Sin nombre | 5 | 0.1 | P3 | Luminaria | Si | Sodio | Sin consumo | 9 | Luminaria (cerrada o abierta) | Vial | Directa (Sin medidor) | L-150 | No | Madera | POS-219 | Bueno | 30 | Aerea | Calpe | No
220 | 7 | Taltape | Sin nombre | 5 | 0.1 | P3 | Luminaria | Si | Sodio | Sin consumo | 9 | Luminaria (cerrada o abierta) | Vial | Directa (Sin medidor) | L-150 | No | Madera | POS-220 | Bueno | 30 | Aerea | Calpe | No
221 | 7 | Taltape | Sin nombre | 5 | 0.1 | P3 | Luminaria | Si | Sodio | Sin consumo | 9 | Luminaria (cerrada o abierta) | Vial | Directa (Sin medidor) | L-150 | No | Madera | POS-221 | Bueno | 30 | Aerea | Calpe | No
222 | 7 | Taltape | Sin nombre | 5 | 0.1 | P3 | Luminaria | Si | Sodio | Sin consumo | 9 | Luminaria (cerrada o abierta) | Vial | Directa (Sin medidor) | L-150 | No | Madera | POS-222 | Bueno | 30 | Aerea | Calpe | No
223 | 7 | Taltape | Sin nombre | 5 | 0.1 | P3 | Luminaria | Si | Sodio | Sin consumo | 9 | Luminaria (cerrada o abierta) | Vial | Directa (Sin medidor) | L-150 | No | Madera | POS-223 | Bueno | 30 | Aerea | Calpe | No
224 | 8 | Cuya | Ruta 5 Norte | 10 | 1 | P1 | Luminaria | Si | Sodio | 250 | 9 | Luminaria (cerrada o abierta) | Vial | Directa (Sin medidor) | L-150 | No | Acero | POS-224 | Bueno | 40 | Subterranea | Cobre | No | [5 empty] | Subterránea | 2387-2388
225 | 8 | Cuya | Ruta 5 Norte | 10 | 1 | P1 | Luminaria | Si | Sodio | 250 | 9 | Luminaria (cerrada o abierta) | Vial | Directa (Sin medidor) | L-150 | No | Acero | POS-225 | Bueno | 40 | Subterranea | Cobre | No | [5 empty] | Subterránea | 2389-2390
226 | 8 | Cuya | Ruta 5 Norte | 10 | 1 | P1 | Luminaria | si | Sodio | 250 | 9 | Luminaria (cerrada o abierta) | Vial | Directa (Sin medidor) | L-150 | No | Acero | POS-226 | Bueno | 20 | Subterranea | Cobre | No | [5 empty] | Subterránea | 2391-2392
227 | 8 | Cuya | Ruta 5 Norte | 10 | 1 | P1 | Luminaria | Si | Sodio | 250 | 9 | Luminaria (cerrada o abierta) | Vial | Directa (Sin medidor) | L-150 | No | Acero | POS-227 | Bueno | 30 | Subterranea | Cobre | No | [6 empty] | 2379-2380
228 | 8 | Cuya | Ruta 5 Norte | 10 | 1 | P1 | Luminaria | Si | Sodio | 250 | 9 | Luminaria (cerrada o abierta) | Vial | Directa (Sin medidor) | L-150 | No | Acero | POS-228 | Bueno | 40 | Subterranea | Cobre | No | [6 empty] | 2381-2382
229 | 8 | Cuya | Ruta 5 Norte | 10 | 1 | P1 | Luminaria | Si | Sodio | 250 | 9 | Luminaria (cerrada o abierta) | Vial | Directa (Sin medidor) | L-150 | No | Acero | POS-229 | Bueno | 45 | Subterranea | Cobre | No | [6 empty] | 2383-2384
230 | 9 | Cuya | Ruta 5 Norte | 10 | 1 | P1 | Luminaria | Si | Sodio | 250 | 9 | Luminaria (cerrada o abierta) | Vial | Directa (Sin medidor) | L-150 | No | Hormigón | POS-230 | Bueno | 40 | Aerea | Cobre | No | [6 empty] | Sin foto
231 | 9 | Cuya | Ruta 5 Norte | 10 | 1 | P1 | Luminaria | Si | Sodio | 250 | 9 | Luminaria (cerrada o abierta) | Vial | Directa (Sin medidor) | L-150 | No | Hormigón | POS-231 | Bueno | 40 | Aerea | Cobre | No | [5 empty] | Acceso retén de carabineros | 2393-2394
232 | 9 | Cuya | Ruta 5 Norte | 10 | 1 | P1 | Luminaria | Si | Sodio | 250 | 9 | Luminaria (cerrada o abierta) | Vial | Directa (Sin medidor) | L-150 | No | Hormigón | POS-232 | Bueno | 40 | Aerea | Cobre | Si | [5 empty] | Posee una caja blanca tras la iluminaria | 2385-2386
233 | 9 | Cuya | Ruta 5 Norte principal | 10 | 1 | P1 | Luminaria | Si | Sodio | 250 | 9 | Luminaria (cerrada o abierta) | Vial | Directa (Sin medidor) | L-150 | No | Hormigón | POS-233 | Bueno | 32 | Aerea | Cobre | No | [6 empty] | 2375-2376
234 | 9 | Cuya | Sin nombre | 10 | 1 | P1 | Luminaria | Si | Sodio | 250 | 9 | Luminaria (cerrada o abierta) | Vial | Directa (Sin medidor) | L-150 | No | Hormigón | POS-234 | Bueno | 30 | Aerea | Cobre | No | [6 empty] | 2377-2378
235 | 9 | Cuya | Al interior detrás de carabineros bajo el cerro | 5 | 0.5 | P3 | Luminaria | Si | Sodio | 250 | 5 | Luminaria (cerrada o abierta) | Peatonal | Directa (Sin medidor) | L-150 | No | Hormigón | POS-235 | Bueno | 45 | Aerea | Cobre | No | [5 empty] | Rodea a carabineros, a los pies del cerro | 2395-2396
236 | 9 | Cuya | Al interior de carabineros | 5 | 0.5 | P3 | Luminaria | Si | Sodio | 250 | 5.5 | Luminaria (cerrada o abierta) | Peatonal | Directa (Sin medidor) | L-150 | No | Hormigón | POS-236 | Bueno | 30 | Aerea | Cobre | No | [5 empty] | A un costado de carabineros | 2397-2398
237 | 9 | Cuya | Interior instalación carabineros | 5 | 0.5 | P3 | Luminaria | Si | Sodio | 250 | 5 | Luminaria (cerrada o abierta) | Peatonal | Directa (Sin medidor) | L-150 | No | Hormigón | POS-237 | Bueno | 30 | Aerea | Cobre | No | [5 empty] | Se encuentra entre las instalaciones de carabineros | 2399-2400
238 | 9 | Cuya | Rodea la plaza | 5 | 0.5 | P3 | Luminaria | Si | Sodio | 250 | 5.5 | Luminaria (cerrada o abierta) | Peatonal | Directa (Sin medidor) | L-150 | No | Hormigón | POS-238 | Bueno | 30 | Aerea | Cobre | No | [5 empty] | Bordea la plaza | 2401-2402
239 | 9 | Cuya | Bordea | 5 | 0.5 | P3 | Luminaria | Si | Sodio | 250 | 5 | Luminaria (cerrada o abierta) | Peatonal | Directa (Sin medidor) | L-150 | No | Hormigón | POS-239 | Bueno | 25 | Aerea | Cobre | No | [5 empty] | Bordea plaza (tipo gaviota) | 2403-2404
240 | 9 | Cuya | Sin nombre | 5 | 0.5 | P3 | Luminaria | Si | Sodio | 250 | 5 | Luminaria (cerrada o abierta) | Vial | Directa (Sin medidor) | L-150 | No | Hormigón | POS-240 | Bueno | 30 | Aerea | Cobre | No | [6 empty] | 2405-2406
241 | 9 | Cuya | Pasajes sin nombre | 5 | 0.5 | P3 | Luminaria | Si | Sodio | 250 | 5.5 | Luminaria (cerrada o abierta) | Vial | Directa (Sin medidor) | L-150 | No | Hormigón | POS-241 | Bueno | 30 | Aerea | Cobre | No | [6 empty] | 2407-2408
242 | 9 | Cuya | A un costado capilla | 5 | 0.5 | P3 | Luminaria | Si | Sodio | 250 | 5 | Luminaria (cerrada o abierta) | Peatonal | Directa (Sin medidor) | L-150 | No | Hormigón | POS-242 | Bueno | 30 | Aerea | Cobre | No | [6 empty] | 2409-2410
243 | 9 | Cuya | Pasajes sin nombre | 5 | 0.5 | P3 | Luminaria | Si | Sodio | 250 | 5 | Luminaria (cerrada o abierta) | Vial | Directa (Sin medidor) | L-150 | No | Hormigón | POS-243 | Malo | 35 | Aerea | Cobre | No | [6 empty] | 2411-2412
244 | 9 | Cuya | Camino a granja Ariztía (Subestación eléctrica) | 5 | 0.5 | P3 | Luminaria | Si | Sodio | 250 | 5 | Luminaria (cerrada o abierta) | Vial | Directa (Sin medidor) | L-150 | No | Madera | POS-244 | Bueno | 40 | Aerea | Cobre | No | [6 empty] | 2413-2414
245 | 9 | Cuya | Casas fiscales con torre de alta tensión | 5 | 0.5 | P3 | Luminaria | Si | Sodio | 250 | 5 | Luminaria (cerrada o abierta) | Vial | Directa (Sin medidor) | L-150 | No | Hormigón | POS-245 | Bueno | 25 | Aerea | Cobre | No | [6 empty] | 2415-2416-2417
246 | 9 | Cuya | Casas fiscales | 5 | 0.5 | P3 | Luminaria | Si | Sodio | 250 | 5 | Luminaria (cerrada o abierta) | Vial | Directa (Sin medidor) | L-150 | No | Hormigón | POS-246 | Bueno | 25 | Aerea | Cobre | No | [6 empty] | 2418-2419
247 | 9 | Cuya | Casas fiscales | 5 | 0.5 | P3 | Luminaria | Si | Sodio | 250 | 5 | Luminaria (cerrada o abierta) | Vial | Directa (Sin medidor) | L-150 | No | Hormigón | POS-247 | Bueno | 30 | Aerea | Cobre | No | [6 empty] | 2420-2421
248 | 9 | Cuya | Pasajes sin nombre | 5 | 0.5 | P3 | Luminaria | Si | Sodio | 250 | 5.5 | Luminaria (cerrada o abierta) | Vial | Directa (Sin medidor) | L-150 | No | Hormigón | POS-248 | Bueno | 46 | Aerea | Cobre | No | [5 empty] | Sin nombre
249 | 9 | Cuya | Pasajes sin nombre | 5 | 0.5 | P3 | Luminaria | Si | Sodio | 250 | 5.5 | Luminaria (cerrada o abierta) | Vial | Directa (Sin medidor) | L-150 | No | Hormigón | POS-249 | Bueno | 47 | Aerea | Cobre | No
250 | 10 | Camarones | Calle sin nombre | 5 | 0.5 | P3 | Luminaria | Si | Sodio | 70 | 9 | Luminaria (cerrada o abierta) | Vial | Directa (Sin medidor) | L-150 | No | Madera | POS-250 | Bueno | 40 | Aerea | Calpe | No | [6 empty] | 2422-2423
251 | 10 | Camarones | Calle sin nombre | 5 | 0.5 | P3 | Luminaria | Si | Sodio | 70 | 9 | Luminaria (cerrada o abierta) | Peatonal | Directa (Sin medidor) | L-150 | No | Madera | POS-251 | Bueno | 40 | Aerea | Calpe | No | [5 empty] | Cercano plaza | 2424-2425
252 | 10 | Camarones | Calle sin nombre en inicio de plaza | 5 | 0.5 | P3 | Luminaria | Si | Sodio | 70 | 9 | Luminaria (cerrada o abierta) | Vial | Directa (Sin medidor) | L-150 | No | Hormigón | POS-252 | Bueno | 35 | Aerea | Calpe | No | [5 empty] | Calle que conduce a la plaza | 2426-2427
253 | 10 | Camarones | Calle escuela | 5 | 0.5 | P3 | Luminaria | Si | Sodio | 70 | 9 | Luminaria (cerrada o abierta) | Vial | Directa (Sin medidor) | L-150 | No | Madera | POS-253 | Bueno | 40 | Aerea | Calpe | No | [6 empty] | 2428-2429
254 | 10 | Camarones | Calle principal frente a plaza | 5 | 0.5 | P3 | Luminaria | Si | Sodio | 70 | 9 | Luminaria (cerrada o abierta) | Vial | Directa (Sin medidor) | L-150 | No | Madera | POS-254 | Bueno | 50 | Aerea | Calpe | No | [6 empty] | 2430-2431
255 | 10 | Camarones | Calle principal frente a plaza | 5 | 0.5 | P3 | Luminaria | Si | Sodio | 70 | 9 | Luminaria (cerrada o abierta) | Vial | Directa (Sin medidor) | L-150 | No | Hormigón | POS-255 | Bueno | 45 | Aerea | Calpe | No | [6 empty] | 2432-2433
256 | 10 | Camarones | Calle s/n frente a la plaza | 5 | 0.5 | P3 | Luminaria | Si | Sodio | 70 | 9 | Luminaria (cerrada o abierta) | Vial | Directa (Sin medidor) | L-150 | No | Madera | POS-256 | Bueno | 40 | Aerea | Calpe | No | [6 empty] | 2434-2435
257 | 10 | Camarones | Frente a plaza | 5 | 0.5 | P3 | Luminaria | Si | Sodio | 70 | 9 | Luminaria (cerrada o abierta) | Vial | Directa (Sin medidor) | L-150 | No | Madera | POS-257 | Bueno | 40 | Aerea | Calpe | No | [5 empty] | Frente a la plaza, adentro de casa particular | 2436-2437
258 | 10 | Camarones | Casa 9 | 5 | 0.5 | P3 | Luminaria | Si | Sodio | 70 | 9 | Luminaria (cerrada o abierta) | Vial | Directa (Sin medidor) | L-150 | No | Hormigón | POS-258 | Bueno | 40 | Aerea | Calpe | No | [6 empty] | 2438-2439
259 | 10 | Camarones | Casa 11 | 5 | 0.5 | P3 | Luminaria | Si | Sodio | 70 | 9 | Luminaria (cerrada o abierta) | Vial | Directa (Sin medidor) | L-150 | No | Madera | POS-259 | Bueno | 40 | Aerea | Calpe | No | [6 empty] | 2440-2441
260 | 10 | Camarones | Casa 12 | 5 | 0.5 | P3 | Luminaria | Si | Sodio | 70 | 9 | Luminaria (cerrada o abierta) | Vial | Directa (Sin medidor) | L-150 | No | Madera | POS-260 | Bueno | 40 | Aerea | Calpe | No | [6 empty] | 2442-2443
261 | 10 | Camarones | Adentro de casa | 5 | 0.5 | P3 | Luminaria | Si | Sodio | 70 | 9 | Luminaria (cerrada o abierta) | Peatonal | Directa (Sin medidor) | L-150 | No | Madera | POS-261 | Bueno | 40 | Aerea | Calpe | No | [6 empty] | 2444-2445
262 | 10 | Camarones | Frente a plaza | 5 | 0.5 | P3 | Luminaria | Si | Sodio | 70 | 9 | Luminaria (cerrada o abierta) | Vial | Directa (Sin medidor) | L-150 | No | Madera | POS-262 | Bueno | 40 | Aerea | Calpe | No
263 | 10 | Camarones | Calle sin nombre | 5 | 0.5 | P3 | Luminaria | Si | Sodio | 70 | 9 | Luminaria (cerrada o abierta) | Vial | Directa (Sin medidor) | L-150 | No | Hormigón | POS-263 | Bueno | 30 | Aerea | Calpe | No
264 | 10 | Camarones | Calle sin nombre | 5 | 0.5 | P3 | Luminaria | Si | Sodio | 70 | 9 | Luminaria (cerrada o abierta) | Vial | Directa (Sin medidor) | L-150 | No | Madera | POS-264 | Bueno | 30 | Aerea | Calpe | No
265 | 10 | Camarones | Calle sin nombre | 5 | 0.5 | P3 | Luminaria | Si | Sodio | 70 | 9 | Luminaria (cerrada o abierta) | Peatonal | Directa (Sin medidor) | L-150 | No | Madera | POS-265 | Bueno | 30 | Aerea | Calpe | No
266 | 10 | Camarones | Calle sin nombre | 5 | 0.5 | P3 | Luminaria | Si | Sodio | 70 | 9 | Luminaria (cerrada o abierta) | Vial | Directa (Sin medidor) | L-150 | No | Madera | POS-266 | Bueno | 40 | Aerea | Calpe | No
267 | 10 | Camarones | Entre casas | 5 | 0.5 | P3 | Luminaria | Si | Sodio | 70 | 9 | Luminaria (cerrada o abierta) | Peatonal | Directa (Sin medidor) | L-150 | No | Madera | POS-267 | Bueno | 50 | Aerea | Calpe | No | [5 empty] | Entre casa 344 | 2446-2447
268 | 10 | Camarones | Casa n°2 | 5 | 0.5 | P3 | Luminaria | Si | Sodio | 70 | 9 | Luminaria (cerrada o abierta) | Vial | Directa (Sin medidor) | L-150 | No | Madera | POS-268 | Bueno | 35 | Aerea | Calpe | No | [6 empty] | 2448-2449
269 | 10 | Camarones | Calle sin nombre | 5 | 0.5 | P3 | Luminaria | Si | Sodio | 70 | 9 | Luminaria (cerrada o abierta) | Vial | Directa (Sin medidor) | L-150 | No | Madera | POS-269 | Bueno | 40 | Aerea | Calpe | No
270 | 10 | Camarones | Calle principal | 5 | 0.5 | P3 | Luminaria | Si | Sodio | 70 | 9 | Luminaria (cerrada o abierta) | Vial | Directa (Sin medidor) | L-150 | No | Madera | POS-270 | Bueno | 40 | Aerea | Calpe | No
271 | 10 | Camarones | Calle principal | 5 | 0.5 | P3 | Luminaria | Si | Sodio | 70 | 9 | Luminaria (cerrada o abierta) | Vial | Directa (Sin medidor) | L-150 | No | Madera | POS-271 | Bueno | 40 | Aerea | Calpe | No
272 | 10 | Camarones | Calle principal | 5 | 0.5 | P3 | Luminaria | Si | Sodio | 70 | 9 | Luminaria (cerrada o abierta) | Vial | Directa (Sin medidor) | L-150 | No | Madera | POS-272 | Bueno | 40 | Aerea | Calpe | No
273 | 10 | Camarones | Calle principal | 5 | 0.5 | P3 | Luminaria | Si | Sodio | 70 | 9 | Luminaria (cerrada o abierta) | Vial | Directa (Sin medidor) | L-150 | No | Madera | POS-273 | Bueno | 40 | Aerea | Calpe | No
274 | 10 | Camarones | Calle principal | 5 | 0.5 | P3 | Luminaria | Si | Sodio | 70 | 9 | Luminaria (cerrada o abierta) | Vial | Directa (Sin medidor) | L-150 | No | Madera | POS-274 | Bueno | 40 | Aerea | Calpe | No
275 | 11 | Codpa | 7 de junio | 5 | 0.5 | P3 | Luminaria | Si | Sodio | 250 | 9 | Luminaria (cerrada o abierta) | Vial | Directa (Sin medidor) | L-150 | No | Madera | POS-275 | Bueno | 35 | Aerea | Calpe | No | [6 empty] | 2452-2453
276 | 11 | Codpa | Calle principal frente a plaza | 5 | 0.5 | P3 | Luminaria | Si | Sodio | 70 | 9 | Luminaria (cerrada o abierta) | Vial | Directa (Sin medidor) | L-150 | No | Madera | POS-276 | Bueno | 30 | Aerea | Calpe | No | [6 empty] | 2454-2455
277 | 11 | Codpa | Calle principal frente a plaza | 5 | 0.5 | P3 | Luminaria | Si | Sodio | 70 | 9 | Luminaria (cerrada o abierta) | Vial | Directa (Sin medidor) | L-150 | No | Madera | POS-277 | Bueno | 40 | Aerea | Calpe | No | [6 empty] | 2456-2457
278 | 11 | Codpa | Calle principal | 5 | 0.5 | P3 | Luminaria | Si | Sodio | 70 | 9 | Luminaria (cerrada o abierta) | Vial | Directa (Sin medidor) | L-150 | No | Madera | POS-278 | Bueno | 40 | Aerea | Calpe | No | [6 empty] | 2458-2459
279 | 11 | Codpa | Calle principal | 5 | 0.5 | P3 | Luminaria | Si | Sodio | 70 | 9 | Luminaria (cerrada o abierta) | Vial | Directa (Sin medidor) | L-150 | No | Madera | POS-279 | Bueno | 25 | Aerea | Calpe | No | [6 empty] | 2460-2461
280 | 11 | Codpa | Calle principal | 5 | 0.5 | P3 | Luminaria | Si | Sodio | 70 | 9 | Luminaria (cerrada o abierta) | Vial | Directa (Sin medidor) | L-150 | No | Madera | POS-280 | Bueno | 40 | Aerea | Calpe | No | [6 empty] | 2462-2463
281 | 11 | Codpa | Calle principal terminando | 5 | 0.5 | P3 | Luminaria | Si | Sodio | 70 | 9 | Luminaria (cerrada o abierta) | Vial | Directa (Sin medidor) | L-150 | No | Madera | POS-281 | Bueno | 35 | Aerea | Calpe | Si | [6 empty] | 2464-2465
282 | 11 | Codpa | Sin nombre | 5 | 0.5 | P3 | Luminaria | Si | Sodio | 70 | 9 | Luminaria (cerrada o abierta) | Vial | Directa (Sin medidor) | L-150 | No | Madera | POS-282 | Bueno | 30 | Aerea | Calpe | No | [6 empty] | 2466-2467
283 | 11 | Codpa | Sin nombre | 5 | 0.5 | P3 | Luminaria | Si | Sodio | 70 | 9 | Luminaria (cerrada o abierta) | Vial | Directa (Sin medidor) | L-150 | No | Hormigón | POS-283 | Bueno | 30 | Aerea | Calpe | No | [6 empty] | 2468-2469
284 | 11 | Codpa | Sin nombre | 5 | 0.5 | P3 | Luminaria | Si | Sodio | 70 | 9 | Luminaria (cerrada o abierta) | Vial | Directa (Sin medidor) | L-150 | No | Hormigón | POS-284 | Bueno | 30 | Aerea | Calpe | No | [6 empty] | 2470-2471
285 | 11 | Codpa | Sin nombre | 5 | 0.5 | P3 | Luminaria | Si | Sodio | 70 | 9 | Luminaria (cerrada o abierta) | Vial | Directa (Sin medidor) | L-150 | No | Madera | POS-285 | Bueno | 30 | Aerea | Calpe | No | [6 empty] | 2472-2473
286 | 11 | Codpa | Sin nombre | 5 | 0.5 | P3 | Luminaria | Si | Sodio | 70 | 9 | Luminaria (cerrada o abierta) | Vial | Directa (Sin medidor) | L-150 | No | Madera | POS-286 | Bueno | 30 | Aerea | Calpe | No | [6 empty] | 2474-2475
287 | 11 | Codpa | Los cateadores | 5 | 0.5 | P3 | Luminaria | Si | Sodio | 70 | 9 | Luminaria (cerrada o abierta) | Vial | Directa (Sin medidor) | L-150 | No | Madera | POS-287 | Bueno | 30 | Aerea | Calpe | No | [6 empty] | 2476-2477
288 | 11 | Codpa | Los cateadores | 5 | 0.5 | P3 | Luminaria | Si | Sodio | 70 | 9 | Luminaria (cerrada o abierta) | Vial | Directa (Sin medidor) | L-150 | No | Madera | POS-288 | Bueno | 30 | Aerea | Calpe | No | [6 empty] | 2478-2479
289 | 11 | Codpa | Final de 18 de septiembre | 5 | 0.5 | P3 | Luminaria | Si | Sodio | 70 | 9 | Luminaria (cerrada o abierta) | Vial | Directa (Sin medidor) | L-150 | No | Madera | POS-289 | Bueno | 35 | Aerea | Calpe | No | [6 empty] | 2480-2481
290 | 11 | Codpa | Frente a posta de salud | 5 | 0.5 | P3 | Luminaria | Si | Sodio | 70 | 9 | Luminaria (cerrada o abierta) | Vial | Directa (Sin medidor) | L-150 | No | Madera | POS-290 | Bueno | 40 | Aerea | Calpe | No | [6 empty] | 2482-2483
291 | 11 | Codpa | Pasaje | 5 | 0.5 | P3 | Luminaria | Si | Sodio | 70 | 9 | Luminaria (cerrada o abierta) | Peatonal | Directa (Sin medidor) | L-150 | No | Madera | POS-291 | Bueno | 30 | Aerea | Calpe | No
292 | 11 | Codpa | Pasaje | 5 | 0.5 | P3 | Luminaria | Si | Sodio | 70 | 9 | Luminaria (cerrada o abierta) | Peatonal | Directa (Sin medidor) | L-150 | No | Madera | POS-292 | Bueno | 25 | Aerea | Calpe | No
293 | 11 | Codpa | Pasaje | 5 | 0.5 | P3 | Luminaria | Si | Sodio | 70 | 9 | Luminaria (cerrada o abierta) | Peatonal | Directa (Sin medidor) | L-150 | No | Madera | POS-293 | Bueno | 45 | Aerea | Calpe | No
294 | 11 | Codpa | Pasaje | 5 | 0.5 | P3 | Luminaria | Si | Sodio | 70 | 9 | Luminaria (cerrada o abierta) | Peatonal | Directa (Sin medidor) | L-150 | No | Madera | POS-294 | Bueno | 35 | Aerea | Calpe | No
295 | 11 | Codpa | Pasaje | 5 | 0.5 | P3 | Luminaria | Si | Sodio | 70 | 9 | Luminaria (cerrada o abierta) | Peatonal | Directa (Sin medidor) | L-150 | No | Madera | POS-295 | Bueno | 40 | Aerea | Calpe | No
296 | 11 | Codpa | Pasaje | 5 | 0.5 | P3 | Luminaria | Si | Sodio | 70 | 9 | Luminaria (cerrada o abierta) | Peatonal | Directa (Sin medidor) | L-150 | No | Madera | POS-296 | Bueno | 40 | Aerea | Calpe | No
297 | 11 | Codpa | Pasaje | 5 | 0.5 | P3 | Luminaria | Si | Sodio | 70 | 9 | Luminaria (cerrada o abierta) | Peatonal | Directa (Sin medidor) | L-150 | No | Madera | POS-297 | Bueno | 30 | Aerea | Calpe | No
298 | 11 | Codpa | Pasaje | 5 | 0.5 | P3 | Luminaria | Si | Sodio | 70 | 9 | Luminaria (cerrada o abierta) | Peatonal | Directa (Sin medidor) | L-150 | No | Madera | POS-298 | Bueno | 40 | Aerea | Calpe | No
299 | 11 | Codpa | Pasaje | 5 | 0.5 | P3 | Luminaria | Si | Sodio | 70 | 9 | Luminaria (cerrada o abierta) | Peatonal | Directa (Sin medidor) | L-150 | No | Madera | POS-299 | Bueno | 30 | Aerea | Calpe | No
300 | 11 | Codpa | Pasaje | 5 | 0.5 | P3 | Luminaria | Si | Sodio | 70 | 9 | Luminaria (cerrada o abierta) | Peatonal | Directa (Sin medidor) | L-150 | No | Madera | POS-300 | Bueno | 30 | Aerea | Calpe | No
301 | 11 | Codpa | Sin nombre | 5 | 0.5 | P3 | Luminaria | Si | Sodio | 70 | 9 | Luminaria (cerrada o abierta) | Vial | Directa (Sin medidor) | L-150 | No | Madera | POS-301 | Bueno | 30 | Aerea | Calpe | No
302 | 11 | Codpa | Sin nombre | 5 | 0.5 | P3 | Luminaria | Si | Sodio | 70 | 9 | Luminaria (cerrada o abierta) | Vial | Directa (Sin medidor) | L-150 | No | Madera | POS-302 | Bueno | 30 | Aerea | Calpe | No
303 | 11 | Codpa | Sin nombre | 5 | 0.5 | P3 | Luminaria | Si | Sodio | 70 | 9 | Luminaria (cerrada o abierta) | Vial | Directa (Sin medidor) | L-150 | No | Madera | POS-303 | Bueno | 40 | Aerea | Calpe | No
304 | 11 | Codpa | Sin nombre | 5 | 0.5 | P3 | Luminaria | Si | Sodio | 70 | 9 | Luminaria (cerrada o abierta) | Vial | Directa (Sin medidor) | L-150 | No | Madera | POS-304 | Bueno | 40 | Aerea | Calpe | No
305 | 11 | Codpa | Sin nombre | 5 | 0.5 | P3 | Luminaria | Si | Sodio | 70 | 9 | Luminaria (cerrada o abierta) | Vial | Directa (Sin medidor) | L-150 | No | Madera | POS-305 | Bueno | 40 | Aerea | Calpe | No
306 | 11 | Codpa | Sin nombre | 5 | 0.5 | P3 | Luminaria | Si | Sodio | 70 | 9 | Luminaria (cerrada o abierta) | Vial | Directa (Sin medidor) | L-150 | No | Madera | POS-306 | Bueno | 40 | Aerea | Calpe | No
307 | 11 | Codpa | Sin nombre | 5 | 0.5 | P3 | Luminaria | Si | Sodio | 70 | 9 | Luminaria (cerrada o abierta) | Vial | Directa (Sin medidor) | L-150 | No | Madera | POS-307 | Bueno | 40 | Aerea | Calpe | No | [6 empty] | 2484-2485
308 | 11 | Codpa | Sin nombre | 5 | 0.5 | P3 | Luminaria | Si | Sodio | 70 | 9 | Luminaria (cerrada o abierta) | Vial | Directa (Sin medidor) | L-150 | No | Madera | POS-308 | Bueno | 40 | Aerea | Calpe | No | [6 empty] | 2486-2487
309 | 11 | Codpa | Sin nombre | 5 | 0.5 | P3 | Luminaria | Si | Sodio | 70 | 9 | Luminaria (cerrada o abierta) | Vial | Directa (Sin medidor) | L-150 | No | Madera | POS-309 | Bueno | 30 | Aerea | Calpe | No | [6 empty] | 2488-2489
310 | 11 | Codpa | San martín de Porres | 5 | 0.5 | P3 | Luminaria | Si | Sodio | 70 | 9 | Luminaria (cerrada o abierta) | Vial | Directa (Sin medidor) | L-150 | No | Madera | POS-310 | Bueno | 30 | Aerea | Calpe | No | [6 empty] | 2490-2491
311 | 11 | Codpa | San martín de Porres | 5 | 0.5 | P3 | Luminaria | Si | Sodio | 70 | 9 | Luminaria (cerrada o abierta) | Vial | Directa (Sin medidor) | L-150 | No | Madera | POS-311 | Bueno | 40 | Aerea | Calpe | No | [6 empty] | 2492-2493
312 | 11 | Codpa | La vilca (entrada) | 5 | 0.5 | P3 | Luminaria | Si | Sodio | 70 | 9 | Luminaria (cerrada o abierta) | Vial | Directa (Sin medidor) | L-150 | No | Madera | POS-312 | Bueno | 30 | Aerea | Calpe | No | [6 empty] | 2494-2495
313 | 11 | Codpa | La vilca | 5 | 0.5 | P3 | Luminaria | Si | Sodio | 70 | 9 | Luminaria (cerrada o abierta) | Vial | Directa (Sin medidor) | L-150 | No | Madera | POS-313 | Bueno | 30 | Aerea | Calpe | No | [6 empty] | 2496-2497
314 | 11 | Codpa | La vilca | 5 | 0.5 | P3 | Luminaria | Si | Sodio | 70 | 9 | Luminaria (cerrada o abierta) | Vial | Directa (Sin medidor) | L-150 | No | Madera | POS-314 | Bueno | 40 | Aerea | Calpe | No | [6 empty] | 2498-2499
315 | 11 | Codpa | Arriba camino al agua potable | 5 | 0.5 | P3 | Luminaria | Si | Sodio | 70 | 9 | Luminaria (cerrada o abierta) | Vial | Directa (Sin medidor) | L-150 | No | Madera | POS-315 | Bueno | 40 | Aerea | Calpe | No | [6 empty] | 2500-2501
316 | 11 | Codpa | Costado salida iglesia | 5 | 0.5 | P3 | Luminaria | Si | Sodio | 70 | 9 | Luminaria (cerrada o abierta) | Vial | Directa (Sin medidor) | L-150 | No | Hormigón | POS-316 | Bueno | 40 | Aerea | Calpe | No | [6 empty] | 2502-2503
317 | 11 | Codpa | Entrada de codpa (Ruta A-35) | 5 | 0.5 | P3 | Luminaria | Si | Sodio | 70 | 9 | Luminaria (cerrada o abierta) | Vial | Directa (Sin medidor) | L-150 | No | Madera | POS-317 | Bueno | 40 | Aerea | Calpe | No
318 | 11 | Codpa | Entrada de codpa (Ruta A-35) | 5 | 0.5 | P3 | Luminaria | Si | Sodio | 70 | 9 | Luminaria (cerrada o abierta) | Vial | Directa (Sin medidor) | L-150 | No | Madera | POS-318 | Bueno | 40 | Aerea | Calpe | No
319 | 11 | Codpa | Entrada de codpa (Ruta A-35) | 5 | 0.5 | P3 | Luminaria | Si | Sodio | 70 | 9 | Luminaria (cerrada o abierta) | Vial | Directa (Sin medidor) | L-150 | No | Madera | POS-319 | Bueno | 40 | Aerea | Calpe | No
320 | 11 | Codpa | Entrada de codpa (Ruta A-35) | 5 | 0.5 | P3 | Luminaria | Si | Sodio | 70 | 9 | Luminaria (cerrada o abierta) | Vial | Directa (Sin medidor) | L-150 | No | Madera | POS-320 | Bueno | 40 | Aerea | Calpe | No
321 | 11 | Codpa | Entrada de codpa (Ruta A-35) | 5 | 0.5 | P3 | Luminaria | Si | Sodio | 70 | 9 | Luminaria (cerrada o abierta) | Vial | Directa (Sin medidor) | L-150 | No | Madera | POS-321 | Bueno | 40 | Aerea | Calpe | No
322 | 11 | Codpa | Entrada de codpa (Ruta A-35) | 5 | 0.5 | P3 | Luminaria | Si | Sodio | 70 | 9 | Luminaria (cerrada o abierta) | Vial | Directa (Sin medidor) | L-150 | No | Madera | POS-322 | Bueno | 40 | Aerea | Calpe | No
323 | 11 | Codpa | Entrada de codpa (Ruta A-35) | 5 | 0.5 | P3 | Luminaria | Si | Sodio | 70 | 9 | Luminaria (cerrada o abierta) | Vial | Directa (Sin medidor) | L-150 | No | Madera | POS-323 | Bueno | 40 | Aerea | Calpe | No
324 | 11 | Codpa | Entrada de codpa (Ruta A-35) | 5 | 0.5 | P3 | Luminaria | Si | Sodio | 70 | 9 | Luminaria (cerrada o abierta) | Vial | Directa (Sin medidor) | L-150 | No | Madera | POS-324 | Bueno | 40 | Aerea | Calpe | No
325 | 11 | Codpa | Entrada de codpa (Ruta A-35) | 5 | 0.5 | P3 | Luminaria | Si | Sodio | 70 | 9 | Luminaria (cerrada o abierta) | Vial | Directa (Sin medidor) | L-150 | No | Madera | POS-325 | Bueno | 40 | Aerea | Calpe | No
326 | 11 | Codpa | Entrada de codpa (Ruta A-35) | 5 | 0.5 | P3 | Luminaria | Si | Sodio | 70 | 9 | Luminaria (cerrada o abierta) | Vial | Directa (Sin medidor) | L-150 | No | Madera | POS-326 | Bueno | 40 | Aerea | Calpe | No
327 | 11 | Codpa | Entrada de codpa (Ruta A-35) | 5 | 0.5 | P3 | Luminaria | Si | Sodio | 70 | 9 | Luminaria (cerrada o abierta) | Vial | Directa (Sin medidor) | L-150 | No | Madera | POS-327 | Bueno | 40 | Aerea | Calpe | No
328 | 11 | Codpa | Entrada de codpa (Ruta A-35) | 5 | 0.5 | P3 | Luminaria | Si | Sodio | 70 | 9 | Luminaria (cerrada o abierta) | Vial | Directa (Sin medidor) | L-150 | No | Madera | POS-328 | Bueno | 40 | Aerea | Calpe | No
329 | 11 | Codpa | Entrada de codpa (Ruta A-35) | 5 | 0.5 | P3 | Luminaria | Si | Sodio | 70 | 9 | Luminaria (cerrada o abierta) | Vial | Directa (Sin medidor) | L-150 | No | Madera | POS-329 | Bueno | 40 | Aerea | Calpe | No
330 | 11 | Codpa | Entrada de codpa (Ruta A-35) | 5 | 0.5 | P3 | Luminaria | Si | Sodio | 70 | 9 | Luminaria (cerrada o abierta) | Vial | Directa (Sin medidor) | L-150 | No | Madera | POS-330 | Bueno | 40 | Aerea | Calpe | No
331 | 11 | Codpa | Entrada de codpa (Ruta A-35) | 5 | 0.5 | P3 | Luminaria | Si | Sodio | 70 | 9 | Luminaria (cerrada o abierta) | Vial | Directa (Sin medidor) | L-150 | No | Madera | POS-331 | Bueno | 40 | Aerea | Calpe | No
332 | 11 | Codpa | Entrada de codpa (Ruta A-35) | 5 | 0.5 | P3 | Luminaria | Si | Sodio | 70 | 9 | Luminaria (cerrada o abierta) | Vial | Directa (Sin medidor) | L-150 | No | Madera | POS-332 | Bueno | 40 | Aerea | Calpe | No
333 | 11 | Codpa | Entrada de codpa (Ruta A-35) | 5 | 0.5 | P3 | Luminaria | Si | Sodio | 70 | 9 | Luminaria (cerrada o abierta) | Vial | Directa (Sin medidor) | L-150 | No | Madera | POS-333 | Bueno | 40 | Aerea | Calpe | No
334 | 11 | Codpa | Entrada de codpa (Ruta A-35) | 5 | 0.5 | P3 | Luminaria | Si | Sodio | 70 | 9 | Luminaria (cerrada o abierta) | Vial | Directa (Sin medidor) | L-150 | No | Madera | POS-334 | Bueno | 40 | Aerea | Calpe | No
335 | 11 | Codpa | Entrada de codpa (Ruta A-35) | 5 | 0.5 | P3 | Luminaria | Si | Sodio | 70 | 9 | Luminaria (cerrada o abierta) | Vial | Directa (Sin medidor) | L-150 | No | Madera | POS-335 | Bueno | 40 | Aerea | Calpe | No
336 | 11 | Codpa | Entrada de codpa (Ruta A-35) | 5 | 0.5 | P3 | Luminaria | Si | Sodio | 70 | 9 | Luminaria (cerrada o abierta) | Vial | Directa (Sin medidor) | L-150 | No | Madera | POS-336 | Bueno | 40 | Aerea | Calpe | No
337 | 12 | Cobija | Poblado | 5 | 0.5 | P3 | Luminaria | Si | Sodio | 70 | 7 | Luminaria (cerrada o abierta) | Vial | Directa (Sin medidor) | L-150 | No | Madera | POS-337 | Bueno | 30 | Aerea | Cobre | No
338 | 12 | Cobija | Poblado | 5 | 0.5 | P3 | Luminaria | si | Sodio | 70 | 7 | Luminaria (cerrada o abierta) | Vial | Directa (Sin medidor) | L-150 | No | Madera | POS-338 | Bueno | 30 | Aerea | Cobre | No
339 | 12 | Cobija | Poblado | 5 | 0.5 | P3 | Luminaria | si | Sodio | 70 | 7 | Luminaria (cerrada o abierta) | Vial | Directa (Sin medidor) | L-150 | No | Madera | POS-339 | Bueno | 30 | Aerea | Cobre | No
340 | 12 | Cobija | Poblado | 5 | 0.5 | P3 | Luminaria | si | Sodio | 70 | 7 | Luminaria (cerrada o abierta) | Vial | Directa (Sin medidor) | L-150 | No | Madera | POS-340 | Bueno | 30 | Aerea | Cobre | No
341 | 12 | Cobija | Poblado | 5 | 0.5 | P3 | Luminaria | si | Sodio | 70 | 7 | Luminaria (cerrada o abierta) | Vial | Directa (Sin medidor) | L-150 | No | Madera | POS-341 | Bueno | 30 | Aerea | Cobre | No
342 | 12 | Cobija | Poblado | 5 | 0.5 | P3 | Luminaria | si | Sodio | 70 | 7 | Luminaria (cerrada o abierta) | Vial | Directa (Sin medidor) | L-150 | No | Madera | POS-342 | Bueno | 30 | Aerea | Cobre | No
343 | 12 | Cobija | Poblado | 5 | 0.5 | P3 | Luminaria | si | Sodio | 70 | 7 | Luminaria (cerrada o abierta) | Vial | Directa (Sin medidor) | L-150 | No | Madera | POS-343 | Bueno | 30 | Aerea | Cobre | No
344 | 12 | Cobija | Poblado | 5 | 0.5 | P3 | Luminaria | si | Sodio | 70 | 7 | Luminaria (cerrada o abierta) | Vial | Directa (Sin medidor) | L-150 | No | Madera | POS-344 | Bueno | 30 | Aerea | Cobre | No
345 | 12 | Cobija | Poblado | 5 | 0.5 | P3 | Luminaria | si | Sodio | 70 | 7 | Luminaria (cerrada o abierta) | Vial | Directa (Sin medidor) | L-150 | No | Madera | POS-345 | Bueno | 30 | Aerea | Cobre | No
346 | 12 | Cobija | Poblado | 5 | 0.5 | P3 | Luminaria | si | Sodio | 70 | 7 | Luminaria (cerrada o abierta) | Vial | Directa (Sin medidor) | L-150 | No | Madera | POS-346 | Bueno | 30 | Aerea | Cobre | No
347 | 12 | Cobija | Poblado | 5 | 0.5 | P3 | Luminaria | si | Sodio | 70 | 7 | Luminaria (cerrada o abierta) | Vial | Directa (Sin medidor) | L-150 | No | Madera | POS-347 | Bueno | 30 | Aerea | Cobre | No
348 | 12 | Cobija | Poblado | 5 | 0.5 | P3 | Luminaria | si | Sodio | 70 | 7 | Luminaria (cerrada o abierta) | Vial | Directa (Sin medidor) | L-150 | No | Madera | POS-348 | Bueno | 30 | Aerea | Cobre | No
349 | 12 | Cobija | Poblado | 5 | 0.5 | P3 | Luminaria | si | Sodio | 70 | 7 | Luminaria (cerrada o abierta) | Vial | Directa (Sin medidor) | L-150 | No | Madera | POS-349 | Bueno | 30 | Aerea | Cobre | No
350 | 12 | Cobija | Poblado | 5 | 0.5 | P3 | Luminaria | si | Sodio | 70 | 7 | Luminaria (cerrada o abierta) | Vial | Directa (Sin medidor) | L-150 | No | Madera | POS-350 | Bueno | 30 | Aerea | Cobre | No
TIPO | CANTIDAD
P1 | 11
P2 | 0
P3 | 339
TOTAL | 350
Note on S2: Si no posee número, se debe definir un número con POSXXXX. Donde XXXX es un número correlativo
Note on Z2: Indicar el número de medidor para cada una de las luminarias del circuito
Note on U3: Paul: Distancia de acuerdo a proyecto de electrificación en comuna de Camarones
Note on W3: Paul: Tipo de conductor de acuerdo a proyecto de electrificación en comuna de Camarones
Note on U4: Paul: Distancia de acuerdo a proyecto de electrificación en comuna de Camarones
Note on W4: Paul: Tipo de conductor de acuerdo a proyecto de electrificación en comuna de Camarones
Note on U5: Paul: Distancia de acuerdo a proyecto de electrificación en comuna de Camarones
Note on W5: Paul: Tipo de conductor de acuerdo a proyecto de electrificación en comuna de Camarones
Note on U6: Paul: Distancia de acuerdo a proyecto de electrificación en comuna de Camarones
Note on W6: Paul: Tipo de conductor de acuerdo a proyecto de electrificación en comuna de Camarones
Note on U7: Paul: Distancia de acuerdo a proyecto de electrificación en comuna de Camarones
Note on W7: Paul: Tipo de conductor de acuerdo a proyecto de electrificación en comuna de Camarones
Note on U8: Paul: Distancia de acuerdo a proyecto de electrificación en comuna de Camarones
Note on W8: Paul: Tipo de conductor de acuerdo a proyecto de electrificación en comuna de Camarones
Note on U9: Paul: Distancia de acuerdo a proyecto de electrificación en comuna de Camarones
Note on W9: Paul: Tipo de conductor de acuerdo a proyecto de electrificación en comuna de Camarones
Note on U10: Paul: Distancia de acuerdo a proyecto de electrificación en comuna de Camarones
Note on W10: Paul: Tipo de conductor de acuerdo a proyecto de electrificación en comuna de Camarones
Note on F11: poste alejado de la calzada
Note on U11: Paul: Distancia de acuerdo a proyecto de electrificación en comuna de Camarones
Note on W11: Paul: Tipo de conductor de acuerdo a proyecto de electrificación en comuna de Camarones
Note on F12: poste alejado de la calzada
Note on U12: Paul: Distancia de acuerdo a proyecto de electrificación en comuna de Camarones
Note on W12: Paul: Tipo de conductor de acuerdo a proyecto de electrificación en comuna de Camarones
Note on U13: Paul: Distancia de acuerdo a proyecto de electrificación en comuna de Camarones
Note on W13: Paul: Tipo de conductor de acuerdo a proyecto de electrificación en comuna de Camarones
Note on U14: Paul: Distancia de acuerdo a proyecto de electrificación en comuna de Camarones
Note on W14: Paul: Tipo de conductor de acuerdo a proyecto de electrificación en comuna de Camarones
Note on U15: Paul: Distancia de acuerdo a proyecto de electrificación en comuna de Camarones
Note on W15: Paul: Tipo de conductor de acuerdo a proyecto de electrificación en comuna de Camarones
Note on U16: Paul: Distancia de acuerdo a proyecto de electrificación en comuna de Camarones
Note on W16: Paul: Tipo de conductor de acuerdo a proyecto de electrificación en comuna de Camarones
Note on U17: Paul: Distancia de acuerdo a proyecto de electrificación en comuna de Camarones
Note on W17: Paul: Tipo de conductor de acuerdo a proyecto de electrificación en comuna de Camarones
Note on U18: Paul: Distancia de acuerdo a proyecto de electrificación en comuna de Camarones
Note on W18: Paul: Tipo de conductor de acuerdo a proyecto de electrificación en comuna de Camarones
Note on U19: Paul: Distancia de acuerdo a proyecto de electrificación en comuna de Camarones
Note on W19: Paul: Tipo de conductor de acuerdo a proyecto de electrificación en comuna de Camarones
Note on U20: Paul: Distancia de acuerdo a proyecto de electrificación en comuna de Camarones
Note on W20: Paul: Tipo de conductor de acuerdo a proyecto de electrificación en comuna de Camarones
Note on U21: Paul: Distancia de acuerdo a proyecto de electrificación en comuna de Camarones
Note on W21: Paul: Tipo de conductor de acuerdo a proyecto de electrificación en comuna de Camarones
Note on U22: Paul: Distancia de acuerdo a proyecto de electrificación en comuna de Camarones
Note on W22: Paul: Tipo de conductor de acuerdo a proyecto de electrificación en comuna de Camarones
Note on U23: Paul: Distancia de acuerdo a proyecto de electrificación en comuna de Camarones
Note on W23: Paul: Tipo de conductor de acuerdo a proyecto de electrificación en comuna de Camarones
Note on W24: Paul: Tipo de conductor de acuerdo a proyecto de electrificación en comuna de Camarones
Note on U25: Paul: Distancia de acuerdo a proyecto de electrificación en comuna de Camarones
Note on W25: Paul: Tipo de conductor de acuerdo a proyecto de electrificación en comuna de Camarones
Note on U26: Paul: Distancia de acuerdo a proyecto de electrificación en comuna de Camarones
Note on W26: Paul: Tipo de conductor de acuerdo a proyecto de electrificación en comuna de Camarones
Note on U27: Paul: Distancia de acuerdo a proyecto de electrificación en comuna de Camarones
Note on W27: Paul: Tipo de conductor de acuerdo a proyecto de electrificación en comuna de Camarones
Note on U28: Paul: Distancia de acuerdo a proyecto de electrificación en comuna de Camarones
Note on W28: Paul: Tipo de conductor de acuerdo a proyecto de electrificación en comuna de Camarones
Note on U29: Paul: Distancia de acuerdo a proyecto de electrificación en comuna de Camarones
Note on W29: Paul: Tipo de conductor de acuerdo a proyecto de electrificación en comuna de Camarones
Note on U30: Paul: Distancia de acuerdo a proyecto de electrificación en comuna de Camarones
Note on W30: Paul: Tipo de conductor de acuerdo a proyecto de electrificación en comuna de Camarones
Note on U31: Paul: Distancia de acuerdo a proyecto de electrificación en comuna de Camarones
Note on W31: Paul: Tipo de conductor de acuerdo a proyecto de electrificación en comuna de Camarones
Note on U32: Paul: Distancia de acuerdo a proyecto de electrificación en comuna de Camarones
Note on W32: Paul: Tipo de conductor de acuerdo a proyecto de electrificación en comuna de Camarones
Note on U33: Paul: Distancia de acuerdo a proyecto de electrificación en comuna de Camarones
Note on W33: Paul: Tipo de conductor de acuerdo a proyecto de electrificación en comuna de Camarones
Note on U34: Paul: Distancia de acuerdo a proyecto de electrificación en comuna de Camarones
Note on W34: Paul: Tipo de conductor de acuerdo a proyecto de electrificación en comuna de Camarones
Note on U35: Paul: Distancia de acuerdo a proyecto de electrificación en comuna de Camarones
Note on W35: Paul: Tipo de conductor de acuerdo a proyecto de electrificación en comuna de Camarones
Note on U36: Paul: Distancia de acuerdo a proyecto de electrificación en comuna de Camarones
Note on W36: Paul: Tipo de conductor de acuerdo a proyecto de electrificación en comuna de Camarones
Note on U37: Paul: Distancia de acuerdo a proyecto de electrificación en comuna de Camarones
Note on W37: Paul: Tipo de conductor de acuerdo a proyecto de electrificación en comuna de Camarones
Note on U38: Paul: Distancia de acuerdo a proyecto de electrificación en comuna de Camarones
Note on W38: Paul: Tipo de conductor de acuerdo a proyecto de electrificación en comuna de Camarones
Note on L39: Paul: Altura de acuerdo a postes nuevos por proyecto de electrificación.
Note on U39: Paul: Distancia de acuerdo a proyecto de electrificación en comuna de Camarones
Note on W39: Paul: Tipo de conductor de acuerdo a proyecto de electrificación en comuna de Camarones
Note on L40: Paul: Altura de acuerdo a postes nuevos por proyecto de electrificación.
Note on U40: Paul: Distancia de acuerdo a proyecto de electrificación en comuna de Camarones
Note on W40: Paul: Tipo de conductor de acuerdo a proyecto de electrificación en comuna de Camarones
Note on L41: Paul: Altura de acuerdo a postes nuevos por proyecto de electrificación.
Note on U41: Paul: Distancia de acuerdo a proyecto de electrificación en comuna de Camarones
Note on W41: Paul: Tipo de conductor de acuerdo a proyecto de electrificación en comuna de Camarones
Note on L42: Paul: Altura de acuerdo a postes nuevos por proyecto de electrificación.
Note on U42: Paul: Distancia de acuerdo a proyecto de electrificación en comuna de Camarones
Note on W42: Paul: Tipo de conductor de acuerdo a proyecto de electrificación en comuna de Camarones
Note on L43: Paul: Altura de acuerdo a postes nuevos por proyecto de electrificación.
Note on U43: Paul: Distancia de acuerdo a proyecto de electrificación en comuna de Camarones
Note on W43: Paul: Tipo de conductor de acuerdo a proyecto de electrificación en comuna de Camarones
Note on L44: Paul: Altura de acuerdo a postes nuevos por proyecto de electrificación.
Note on U44: Paul: Distancia de acuerdo a proyecto de electrificación en comuna de Camarones
Note on W44: Paul: Tipo de conductor de acuerdo a proyecto de electrificación en comuna de Camarones
Note on L45: Paul: Altura de acuerdo a postes nuevos por proyecto de electrificación.
Note on U45: Paul: Distancia de acuerdo a proyecto de electrificación en comuna de Camarones
Note on W45: Paul: Tipo de conductor de acuerdo a proyecto de electrificación en comuna de Camarones
Note on L46: Paul: Altura de acuerdo a postes nuevos por proyecto de electrificación.
Note on U46: Paul: Distancia de acuerdo a proyecto de electrificación en comuna de Camarones
Note on W46: Paul: Tipo de conductor de acuerdo a proyecto de electrificación en comuna de Camarones
Note on L47: Paul: Altura de acuerdo a postes nuevos por proyecto de electrificación.
Note on U47: Paul: Distancia de acuerdo a proyecto de electrificación en comuna de Camarones
Note on W47: Paul: Tipo de conductor de acuerdo a proyecto de electrificación en comuna de Camarones
Note on L48: Paul: Altura de acuerdo a postes nuevos por proyecto de electrificación.
Note on U48: Paul: Distancia de acuerdo a proyecto de electrificación en comuna de Camarones
Note on W48: Paul: Tipo de conductor de acuerdo a proyecto de electrificación en comuna de Camarones
Note on L49: Paul: Altura de acuerdo a postes nuevos por proyecto de electrificación.
Note on U49: Paul: Distancia de acuerdo a proyecto de electrificación en comuna de Camarones
Note on W49: Paul: Tipo de conductor de acuerdo a proyecto de electrificación en comuna de Camarones
Note on L50: Paul: Altura de acuerdo a postes nuevos por proyecto de electrificación.
Note on U50: Paul: Distancia de acuerdo a proyecto de electrificación en comuna de Camarones
Note on W50: Paul: Tipo de conductor de acuerdo a proyecto de electrificación en comuna de Camarones
Note on L51: Paul: Altura de acuerdo a postes nuevos por proyecto de electrificación.
Note on U51: Paul: Distancia de acuerdo a proyecto de electrificación en comuna de Camarones
Note on W51: Paul: Tipo de conductor de acuerdo a proyecto de electrificación en comuna de Camarones
Note on L52: Paul: Altura de acuerdo a postes nuevos por proyecto de electrificación.
Note on U52: Paul: Distancia de acuerdo a proyecto de electrificación en comuna de Camarones
Note on W52: Paul: Tipo de conductor de acuerdo a proyecto de electrificación en comuna de Camarones
Note on L53: Paul: Altura de acuerdo a postes nuevos por proyecto de electrificación.
Note on U53: Paul: Distancia de acuerdo a proyecto de electrificación en comuna de Camarones
Note on W53: Paul: Tipo de conductor de acuerdo a proyecto de electrificación en comuna de Camarones
Note on L54: Paul: Altura de acuerdo a postes nuevos por proyecto de electrificación.
Note on U54: Paul: Distancia de acuerdo a proyecto de electrificación en comuna de Camarones
Note on W54: Paul: Tipo de conductor de acuerdo a proyecto de electrificación en comuna de Camarones
Note on L55: Paul: Altura de acuerdo a postes nuevos por proyecto de electrificación.
Note on U55: Paul: Distancia de acuerdo a proyecto de electrificación en comuna de Camarones
Note on W55: Paul: Tipo de conductor de acuerdo a proyecto de electrificación en comuna de Camarones
Note on L56: Paul: Altura de acuerdo a postes nuevos por proyecto de electrificación.
Note on U56: Paul: Distancia de acuerdo a proyecto de electrificación en comuna de Camarones
Note on W56: Paul: Tipo de conductor de acuerdo a proyecto de electrificación en comuna de Camarones
Note on L57: Paul: Altura de acuerdo a postes nuevos por proyecto de electrificación.
Note on U57: Paul: Distancia de acuerdo a proyecto de electrificación en comuna de Camarones
Note on W57: Paul: Tipo de conductor de acuerdo a proyecto de electrificación en comuna de Camarones
Note on L58: Paul: Altura de acuerdo a postes nuevos por proyecto de electrificación.
Note on U58: Paul: Distancia de acuerdo a proyecto de electrificación en comuna de Camarones
Note on W58: Paul: Tipo de conductor de acuerdo a proyecto de electrificación en comuna de Camarones
Note on L59: Paul: Altura de acuerdo a postes nuevos por proyecto de electrificación.
Note on U59: Paul: Distancia de acuerdo a proyecto de electrificación en comuna de Camarones
Note on W59: Paul: Tipo de conductor de acuerdo a proyecto de electrificación en comuna de Camarones
Note on L60: Paul: Altura de acuerdo a postes nuevos por proyecto de electrificación.
Note on U60: Paul: Distancia de acuerdo a proyecto de electrificación en comuna de Camarones
Note on W60: Paul: Tipo de conductor de acuerdo a proyecto de electrificación en comuna de Camarones
Note on L61: Paul: Altura de acuerdo a postes nuevos por proyecto de electrificación.
Note on U61: Paul: Distancia de acuerdo a proyecto de electrificación en comuna de Camarones
Note on W61: Paul: Tipo de conductor de acuerdo a proyecto de electrificación en comuna de Camarones
Note on L62: Paul: Altura de acuerdo a postes nuevos por proyecto de electrificación.
Note on U62: Paul: Distancia de acuerdo a proyecto de electrificación en comuna de Camarones
Note on W62: Paul: Tipo de conductor de acuerdo a proyecto de electrificación en comuna de Camarones
Note on L63: Paul: Altura de acuerdo a postes nuevos por proyecto de electrificación.
Note on U63: Paul: Distancia de acuerdo a proyecto de electrificación en comuna de Camarones
Note on W63: Paul: Tipo de conductor de acuerdo a proyecto de electrificación en comuna de Camarones
Note on L64: Paul: Altura de acuerdo a postes nuevos por proyecto de electrificación.
Note on U64: Paul: Distancia de acuerdo a proyecto de electrificación en comuna de Camarones
Note on W64: Paul: Tipo de conductor de acuerdo a proyecto de electrificación en comuna de Camarones
Note on L65: Paul: Altura de acuerdo a postes nuevos por proyecto de electrificación.
Note on U65: Paul: Distancia de acuerdo a proyecto de electrificación en comuna de Camarones
Note on W65: Paul: Tipo de conductor de acuerdo a proyecto de electrificación en comuna de Camarones
Note on L66: Paul: Altura de acuerdo a postes nuevos por proyecto de electrificación.
Note on U66: Paul: Distancia de acuerdo a proyecto de electrificación en comuna de Camarones
Note on W66: Paul: Tipo de conductor de acuerdo a proyecto de electrificación en comuna de Camarones
Note on L67: Paul: Altura de acuerdo a postes nuevos por proyecto de electrificación.
Note on U67: Paul: Distancia de acuerdo a proyecto de electrificación en comuna de Camarones
Note on W67: Paul: Tipo de conductor de acuerdo a proyecto de electrificación en comuna de Camarones
Note on L68: Paul: Altura de acuerdo a postes nuevos por proyecto de electrificación.
Note on U68: Paul: Distancia de acuerdo a proyecto de electrificación en comuna de Camarones
Note on W68: Paul: Tipo de conductor de acuerdo a proyecto de electrificación en comuna de Camarones
Note on L69: Paul: Altura de acuerdo a postes nuevos por proyecto de electrificación.
Note on W69: Paul: Tipo de conductor de acuerdo a proyecto de electrificación en comuna de Camarones
Note on L70: Paul: Altura de acuerdo a postes nuevos por proyecto de electrificación.
Note on W70: Paul: Tipo de conductor de acuerdo a proyecto de electrificación en comuna de Camarones
Note on L71: Paul: Altura de acuerdo a postes nuevos por proyecto de electrificación.
Note on W71: Paul: Tipo de conductor de acuerdo a proyecto de electrificación en comuna de Camarones
Note on L72: Paul: Altura de acuerdo a postes nuevos por proyecto de electrificación.
Note on W72: Paul: Tipo de conductor de acuerdo a proyecto de electrificación en comuna de Camarones
Note on L73: Paul: Altura de acuerdo a postes nuevos por proyecto de electrificación.
Note on W73: Paul: Tipo de conductor de acuerdo a proyecto de electrificación en comuna de Camarones
Note on L74: Paul: Altura de acuerdo a postes nuevos por proyecto de electrificación.
Note on W74: Paul: Tipo de conductor de acuerdo a proyecto de electrificación en comuna de Camarones
Note on L75: Paul: Altura de acuerdo a postes nuevos por proyecto de electrificación.
Note on W75: Paul: Tipo de conductor de acuerdo a proyecto de electrificación en comuna de Camarones
Note on L76: Paul: Altura de acuerdo a postes nuevos por proyecto de electrificación.
Note on W76: Paul: Tipo de conductor de acuerdo a proyecto de electrificación en comuna de Camarones
Note on L77: Paul: Altura de acuerdo a postes nuevos por proyecto de electrificación.
Note on W77: Paul: Tipo de conductor de acuerdo a proyecto de electrificación en comuna de Camarones
Note on L78: Paul: Altura de acuerdo a postes nuevos por proyecto de electrificación.
Note on W78: Paul: Tipo de conductor de acuerdo a proyecto de electrificación en comuna de Camarones
Note on L79: Paul: Altura de acuerdo a postes nuevos por proyecto de electrificación.
Note on W79: Paul: Tipo de conductor de acuerdo a proyecto de electrificación en comuna de Camarones
Note on L80: Paul: Altura de acuerdo a postes nuevos por proyecto de electrificación.
Note on W80: Paul: Tipo de conductor de acuerdo a proyecto de electrificación en comuna de Camarones
Note on L81: Paul: Altura de acuerdo a postes nuevos por proyecto de electrificación.
Note on W81: Paul: Tipo de conductor de acuerdo a proyecto de electrificación en comuna de Camarones
Note on L82: Paul: Altura de acuerdo a postes nuevos por proyecto de electrificación.
Note on W82: Paul: Tipo de conductor de acuerdo a proyecto de electrificación en comuna de Camarones
Note on L83: Paul: Altura de acuerdo a postes nuevos por proyecto de electrificación.
Note on W83: Paul: Tipo de conductor de acuerdo a proyecto de electrificación en comuna de Camarones
Note on L84: Paul: Altura de acuerdo a postes nuevos por proyecto de electrificación.
Note on W84: Paul: Tipo de conductor de acuerdo a proyecto de electrificación en comuna de Camarones
Note on L85: Paul: Altura de acuerdo a postes nuevos por proyecto de electrificación.
Note on W85: Paul: Tipo de conductor de acuerdo a proyecto de electrificación en comuna de Camarones
Note on L86: Paul: Altura de acuerdo a postes nuevos por proyecto de electrificación.
Note on W86: Paul: Tipo de conductor de acuerdo a proyecto de electrificación en comuna de Camarones
Note on L87: Paul: Altura de acuerdo a postes nuevos por proyecto de electrificación.
Note on W87: Paul: Tipo de conductor de acuerdo a proyecto de electrificación en comuna de Camarones
Note on L88: Paul: Altura de acuerdo a postes nuevos por proyecto de electrificación.
Note on W88: Paul: Tipo de conductor de acuerdo a proyecto de electrificación en comuna de Camarones
Note on L89: Paul: Altura de acuerdo a postes nuevos por proyecto de electrificación.
Note on W89: Paul: Tipo de conductor de acuerdo a proyecto de electrificación en comuna de Camarones
Note on L90: Paul: Altura de acuerdo a postes nuevos por proyecto de electrificación.
Note on W90: Paul: Tipo de conductor de acuerdo a proyecto de electrificación en comuna de Camarones
Note on L91: Paul: Altura de acuerdo a postes nuevos por proyecto de electrificación.
Note on W91: Paul: Tipo de conductor de acuerdo a proyecto de electrificación en comuna de Camarones
Note on L92: Paul: Altura de acuerdo a postes nuevos por proyecto de electrificación.
Note on W92: Paul: Tipo de conductor de acuerdo a proyecto de electrificación en comuna de Camarones
Note on L93: Paul: Altura de acuerdo a postes nuevos por proyecto de electrificación.
Note on W93: Paul: Tipo de conductor de acuerdo a proyecto de electrificación en comuna de Camarones
Note on L94: Paul: Altura de acuerdo a postes nuevos por proyecto de electrificación.
Note on W94: Paul: Tipo de conductor de acuerdo a proyecto de electrificación en comuna de Camarones
Note on L95: Paul: Altura de acuerdo a postes nuevos por proyecto de electrificación.
Note on W95: Paul: Tipo de conductor de acuerdo a proyecto de electrificación en comuna de Camarones
Note on L96: Paul: Altura de acuerdo a postes nuevos por proyecto de electrificación.
Note on W96: Paul: Tipo de conductor de acuerdo a proyecto de electrificación en comuna de Camarones
Note on L97: Paul: Altura de acuerdo a postes nuevos por proyecto de electrificación.
Note on W97: Paul: Tipo de conductor de acuerdo a proyecto de electrificación en comuna de Camarones
Note on L98: Paul: Altura de acuerdo a postes nuevos por proyecto de electrificación.
Note on W98: Paul: Tipo de conductor de acuerdo a proyecto de electrificación en comuna de Camarones
Note on L99: Paul: Altura de acuerdo a postes nuevos por proyecto de electrificación.
Note on W99: Paul: Tipo de conductor de acuerdo a proyecto de electrificación en comuna de Camarones
Note on L100: Paul: Altura de acuerdo a postes nuevos por proyecto de electrificación.
Note on W100: Paul: Tipo de conductor de acuerdo a proyecto de electrificación en comuna de Camarones
Note on L101: Paul: Altura de acuerdo a postes nuevos por proyecto de electrificación.
Note on W101: Paul: Tipo de conductor de acuerdo a proyecto de electrificación en comuna de Camarones
Note on L102: Paul: Altura de acuerdo a postes nuevos por proyecto de electrificación.
Note on W102: Paul: Tipo de conductor de acuerdo a proyecto de electrificación en comuna de Camarones
Note on L103: Paul: Altura de acuerdo a postes nuevos por proyecto de electrificación.
Note on W103: Paul: Tipo de conductor de acuerdo a proyecto de electrificación en comuna de Camarones
Note on L104: Paul: Altura de acuerdo a postes nuevos por proyecto de electrificación.
Note on W104: Paul: Tipo de conductor de acuerdo a proyecto de electrificación en comuna de Camarones
Note on L105: Paul: Altura de acuerdo a postes nuevos por proyecto de electrificación.
Note on W105: Paul: Tipo de conductor de acuerdo a proyecto de electrificación en comuna de Camarones
Note on L106: Paul: Altura de acuerdo a postes nuevos por proyecto de electrificación.
Note on W106: Paul: Tipo de conductor de acuerdo a proyecto de electrificación en comuna de Camarones
Note on L107: Paul: Altura de acuerdo a postes nuevos por proyecto de electrificación.
Note on W107: Paul: Tipo de conductor de acuerdo a proyecto de electrificación en comuna de Camarones
Note on L108: Paul: Altura de acuerdo a postes nuevos por proyecto de electrificación.
Note on W108: Paul: Tipo de conductor de acuerdo a proyecto de electrificación en comuna de Camarones
Note on L109: Paul: Altura de acuerdo a postes nuevos por proyecto de electrificación.
Note on W109: Paul: Tipo de conductor de acuerdo a proyecto de electrificación en comuna de Camarones
Note on L110: Paul: Altura de acuerdo a postes nuevos por proyecto de electrificación.
Note on W110: Paul: Tipo de conductor de acuerdo a proyecto de electrificación en comuna de Camarones
Note on L111: Paul: Altura de acuerdo a postes nuevos por proyecto de electrificación.
Note on W111: Paul: Tipo de conductor de acuerdo a proyecto de electrificación en comuna de Camarones
Note on L112: Paul: Altura de acuerdo a postes nuevos por proyecto de electrificación.
Note on W112: Paul: Tipo de conductor de acuerdo a proyecto de electrificación en comuna de Camarones
Note on L113: Paul: Altura de acuerdo a postes nuevos por proyecto de electrificación.
Note on W113: Paul: Tipo de conductor de acuerdo a proyecto de electrificación en comuna de Camarones
Note on L114: Paul: Altura de acuerdo a postes nuevos por proyecto de electrificación.
Note on W114: Paul: Tipo de conductor de acuerdo a proyecto de electrificación en comuna de Camarones
Note on L115: Paul: Altura de acuerdo a postes nuevos por proyecto de electrificación.
Note on W115: Paul: Tipo de conductor de acuerdo a proyecto de electrificación en comuna de Camarones
Note on L116: Paul: Altura de acuerdo a postes nuevos por proyecto de electrificación.
Note on W116: Paul: Tipo de conductor de acuerdo a proyecto de electrificación en comuna de Camarones
Note on L117: Paul: Altura de acuerdo a postes nuevos por proyecto de electrificación.
Note on W117: Paul: Tipo de conductor de acuerdo a proyecto de electrificación en comuna de Camarones
Note on C176: Paul: Se Instalarán 50 postes en localidad de Taltape (Proyecto de electrificación).
Note on L176: Paul: Altura de acuerdo a postes nuevos por proyecto de electrificación.
Note on W176: Paul: Tipo de conductor de acuerdo a proyecto de electrificación en comuna de Camarones
Note on C177: Paul: Se Instalaráde 50 postes en localidad de Taltape (Proyecto de electrificación)
Note on L177: Paul: Altura de acuerdo a postes nuevos por proyecto de electrificación.
Note on W177: Paul: Tipo de conductor de acuerdo a proyecto de electrificación en comuna de Camarones
Note on C178: Paul: Se Instalaráde 50 postes en localidad de Taltape (Proyecto de electrificación)
Note on L178: Paul: Altura de acuerdo a postes nuevos por proyecto de electrificación.
Note on W178: Paul: Tipo de conductor de acuerdo a proyecto de electrificación en comuna de Camarones
Note on C179: Paul: Se Instalaráde 50 postes en localidad de Taltape (Proyecto de electrificación)
Note on L179: Paul: Altura de acuerdo a postes nuevos por proyecto de electrificación.
Note on W179: Paul: Tipo de conductor de acuerdo a proyecto de electrificación en comuna de Camarones
Note on C180: Paul: Se Instalaráde 50 postes en localidad de Taltape (Proyecto de electrificación)
Note on L180: Paul: Altura de acuerdo a postes nuevos por proyecto de electrificación.
Note on W180: Paul: Tipo de conductor de acuerdo a proyecto de electrificación en comuna de Camarones
Note on C181: Paul: Se Instalaráde 50 postes en localidad de Taltape (Proyecto de electrificación)
Note on L181: Paul: Altura de acuerdo a postes nuevos por proyecto de electrificación.
Note on W181: Paul: Tipo de conductor de acuerdo a proyecto de electrificación en comuna de Camarones
Note on C182: Paul: Se Instalaráde 50 postes en localidad de Taltape (Proyecto de electrificación)
Note on L182: Paul: Altura de acuerdo a postes nuevos por proyecto de electrificación.
Note on W182: Paul: Tipo de conductor de acuerdo a proyecto de electrificación en comuna de Camarones
Note on C183: Paul: Se Instalaráde 50 postes en localidad de Taltape (Proyecto de electrificación)
Note on L183: Paul: Altura de acuerdo a postes nuevos por proyecto de electrificación.
Note on W183: Paul: Tipo de conductor de acuerdo a proyecto de electrificación en comuna de Camarones
Note on C184: Paul: Se Instalaráde 50 postes en localidad de Taltape (Proyecto de electrificación)
Note on L184: Paul: Altura de acuerdo a postes nuevos por proyecto de electrificación.
Note on W184: Paul: Tipo de conductor de acuerdo a proyecto de electrificación en comuna de Camarones
Note on C185: Paul: Se Instalaráde 50 postes en localidad de Taltape (Proyecto de electrificación)
Note on L185: Paul: Altura de acuerdo a postes nuevos por proyecto de electrificación.
Note on W185: Paul: Tipo de conductor de acuerdo a proyecto de electrificación en comuna de Camarones
Note on C186: Paul: Se Instalaráde 50 postes en localidad de Taltape (Proyecto de electrificación)
Note on L186: Paul: Altura de acuerdo a postes nuevos por proyecto de electrificación.
Note on W186: Paul: Tipo de conductor de acuerdo a proyecto de electrificación en comuna de Camarones
Note on C187: Paul: Se Instalaráde 50 postes en localidad de Taltape (Proyecto de electrificación)
Note on L187: Paul: Altura de acuerdo a postes nuevos por proyecto de electrificación.
Note on W187: Paul: Tipo de conductor de acuerdo a proyecto de electrificación en comuna de Camarones
Note on C188: Paul: Se Instalaráde 50 postes en localidad de Taltape (Proyecto de electrificación)
Note on L188: Paul: Altura de acuerdo a postes nuevos por proyecto de electrificación.
Note on W188: Paul: Tipo de conductor de acuerdo a proyecto de electrificación en comuna de Camarones
Note on C189: Paul: Se Instalaráde 50 postes en localidad de Taltape (Proyecto de electrificación)
Note on L189: Paul: Altura de acuerdo a postes nuevos por proyecto de electrificación.
Note on W189: Paul: Tipo de conductor de acuerdo a proyecto de electrificación en comuna de Camarones
Note on C190: Paul: Se Instalaráde 50 postes en localidad de Taltape (Proyecto de electrificación)
Note on L190: Paul: Altura de acuerdo a postes nuevos por proyecto de electrificación.
Note on W190: Paul: Tipo de conductor de acuerdo a proyecto de electrificación en comuna de Camarones
Note on C191: Paul: Se Instalaráde 50 postes en localidad de Taltape (Proyecto de electrificación)
Note on L191: Paul: Altura de acuerdo a postes nuevos por proyecto de electrificación.
Note on W191: Paul: Tipo de conductor de acuerdo a proyecto de electrificación en comuna de Camarones
Note on C192: Paul: Se Instalaráde 50 postes en localidad de Taltape (Proyecto de electrificación)
Note on L192: Paul: Altura de acuerdo a postes nuevos por proyecto de electrificación.
Note on W192: Paul: Tipo de conductor de acuerdo a proyecto de electrificación en comuna de Camarones
Note on C193: Paul: Se Instalaráde 50 postes en localidad de Taltape (Proyecto de electrificación)
Note on L193: Paul: Altura de acuerdo a postes nuevos por proyecto de electrificación.
Note on W193: Paul: Tipo de conductor de acuerdo a proyecto de electrificación en comuna de Camarones
Note on C194: Paul: Se Instalaráde 50 postes en localidad de Taltape (Proyecto de electrificación)
Note on L194: Paul: Altura de acuerdo a postes nuevos por proyecto de electrificación.
Note on W194: Paul: Tipo de conductor de acuerdo a proyecto de electrificación en comuna de Camarones
Note on C195: Paul: Se Instalaráde 50 postes en localidad de Taltape (Proyecto de electrificación)
Note on L195: Paul: Altura de acuerdo a postes nuevos por proyecto de electrificación.
Note on W195: Paul: Tipo de conductor de acuerdo a proyecto de electrificación en comuna de Camarones
Note on C196: Paul: Se Instalaráde 50 postes en localidad de Taltape (Proyecto de electrificación)
Note on L196: Paul: Altura de acuerdo a postes nuevos por proyecto de electrificación.
Note on W196: Paul: Tipo de conductor de acuerdo a proyecto de electrificación en comuna de Camarones
Note on C197: Paul: Se Instalaráde 50 postes en localidad de Taltape (Proyecto de electrificación)
Note on L197: Paul: Altura de acuerdo a postes nuevos por proyecto de electrificación.
Note on W197: Paul: Tipo de conductor de acuerdo a proyecto de electrificación en comuna de Camarones
Note on C198: Paul: Se Instalaráde 50 postes en localidad de Taltape (Proyecto de electrificación)
Note on L198: Paul: Altura de acuerdo a postes nuevos por proyecto de electrificación.
Note on W198: Paul: Tipo de conductor de acuerdo a proyecto de electrificación en comuna de Camarones
Note on C199: Paul: Se Instalaráde 50 postes en localidad de Taltape (Proyecto de electrificación)
Note on L199: Paul: Altura de acuerdo a postes nuevos por proyecto de electrificación.
Note on W199: Paul: Tipo de conductor de acuerdo a proyecto de electrificación en comuna de Camarones
Note on C200: Paul: Se Instalaráde 50 postes en localidad de Taltape (Proyecto de electrificación)
Note on L200: Paul: Altura de acuerdo a postes nuevos por proyecto de electrificación.
Note on W200: Paul: Tipo de conductor de acuerdo a proyecto de electrificación en comuna de Camarones
Note on C201: Paul: Se Instalaráde 50 postes en localidad de Taltape (Proyecto de electrificación)
Note on L201: Paul: Altura de acuerdo a postes nuevos por proyecto de electrificación.
Note on W201: Paul: Tipo de conductor de acuerdo a proyecto de electrificación en comuna de Camarones
Note on C202: Paul: Se Instalaráde 50 postes en localidad de Taltape (Proyecto de electrificación)
Note on L202: Paul: Altura de acuerdo a postes nuevos por proyecto de electrificación.
Note on W202: Paul: Tipo de conductor de acuerdo a proyecto de electrificación en comuna de Camarones
Note on C203: Paul: Se Instalaráde 50 postes en localidad de Taltape (Proyecto de electrificación)
Note on L203: Paul: Altura de acuerdo a postes nuevos por proyecto de electrificación.
Note on W203: Paul: Tipo de conductor de acuerdo a proyecto de electrificación en comuna de Camarones
Note on C204: Paul: Se Instalaráde 50 postes en localidad de Taltape (Proyecto de electrificación)
Note on L204: Paul: Altura de acuerdo a postes nuevos por proyecto de electrificación.
Note on W204: Paul: Tipo de conductor de acuerdo a proyecto de electrificación en comuna de Camarones
Note on C205: Paul: Se Instalaráde 50 postes en localidad de Taltape (Proyecto de electrificación)
Note on L205: Paul: Altura de acuerdo a postes nuevos por proyecto de electrificación.
Note on W205: Paul: Tipo de conductor de acuerdo a proyecto de electrificación en comuna de Camarones
Note on C206: Paul: Se Instalaráde 50 postes en localidad de Taltape (Proyecto de electrificación)
Note on L206: Paul: Altura de acuerdo a postes nuevos por proyecto de electrificación.
Note on W206: Paul: Tipo de conductor de acuerdo a proyecto de electrificación en comuna de Camarones
Note on C207: Paul: Se Instalaráde 50 postes en localidad de Taltape (Proyecto de electrificación)
Note on L207: Paul: Altura de acuerdo a postes nuevos por proyecto de electrificación.
Note on W207: Paul: Tipo de conductor de acuerdo a proyecto de electrificación en comuna de Camarones
Note on C208: Paul: Se Instalaráde 50 postes en localidad de Taltape (Proyecto de electrificación)
Note on L208: Paul: Altura de acuerdo a postes nuevos por proyecto de electrificación.
Note on W208: Paul: Tipo de conductor de acuerdo a proyecto de electrificación en comuna de Camarones
Note on C209: Paul: Se Instalaráde 50 postes en localidad de Taltape (Proyecto de electrificación)
Note on L209: Paul: Altura de acuerdo a postes nuevos por proyecto de electrificación.
Note on W209: Paul: Tipo de conductor de acuerdo a proyecto de electrificación en comuna de Camarones
Note on C210: Paul: Se Instalaráde 50 postes en localidad de Taltape (Proyecto de electrificación)
Note on L210: Paul: Altura de acuerdo a postes nuevos por proyecto de electrificación.
Note on W210: Paul: Tipo de conductor de acuerdo a proyecto de electrificación en comuna de Camarones
Note on C211: Paul: Se Instalaráde 50 postes en localidad de Taltape (Proyecto de electrificación)
Note on L211: Paul: Altura de acuerdo a postes nuevos por proyecto de electrificación.
Note on W211: Paul: Tipo de conductor de acuerdo a proyecto de electrificación en comuna de Camarones
Note on C212: Paul: Se Instalaráde 50 postes en localidad de Taltape (Proyecto de electrificación)
Note on L212: Paul: Altura de acuerdo a postes nuevos por proyecto de electrificación.
Note on W212: Paul: Tipo de conductor de acuerdo a proyecto de electrificación en comuna de Camarones
Note on C213: Paul: Se Instalaráde 50 postes en localidad de Taltape (Proyecto de electrificación)
Note on L213: Paul: Altura de acuerdo a postes nuevos por proyecto de electrificación.
Note on W213: Paul: Tipo de conductor de acuerdo a proyecto de electrificación en comuna de Camarones
Note on C214: Paul: Se Instalaráde 50 postes en localidad de Taltape (Proyecto de electrificación)
Note on L214: Paul: Altura de acuerdo a postes nuevos por proyecto de electrificación.
Note on W214: Paul: Tipo de conductor de acuerdo a proyecto de electrificación en comuna de Camarones
Note on C215: Paul: Se Instalaráde 50 postes en localidad de Taltape (Proyecto de electrificación)
Note on L215: Paul: Altura de acuerdo a postes nuevos por proyecto de electrificación.
Note on W215: Paul: Tipo de conductor de acuerdo a proyecto de electrificación en comuna de Camarones
Note on C216: Paul: Se Instalaráde 50 postes en localidad de Taltape (Proyecto de electrificación)
Note on L216: Paul: Altura de acuerdo a postes nuevos por proyecto de electrificación.
Note on W216: Paul: Tipo de conductor de acuerdo a proyecto de electrificación en comuna de Camarones
Note on C217: Paul: Se Instalaráde 50 postes en localidad de Taltape (Proyecto de electrificación)
Note on L217: Paul: Altura de acuerdo a postes nuevos por proyecto de electrificación.
Note on W217: Paul: Tipo de conductor de acuerdo a proyecto de electrificación en comuna de Camarones
Note on C218: Paul: Se Instalaráde 50 postes en localidad de Taltape (Proyecto de electrificación)
Note on L218: Paul: Altura de acuerdo a postes nuevos por proyecto de electrificación.
Note on W218: Paul: Tipo de conductor de acuerdo a proyecto de electrificación en comuna de Camarones
Note on C219: Paul: Se Instalaráde 50 postes en localidad de Taltape (Proyecto de electrificación)
Note on L219: Paul: Altura de acuerdo a postes nuevos por proyecto de electrificación.
Note on W219: Paul: Tipo de conductor de acuerdo a proyecto de electrificación en comuna de Camarones
Note on C220: Paul: Se Instalaráde 50 postes en localidad de Taltape (Proyecto de electrificación)
Note on L220: Paul: Altura de acuerdo a postes nuevos por proyecto de electrificación.
Note on W220: Paul: Tipo de conductor de acuerdo a proyecto de electrificación en comuna de Camarones
Note on C221: Paul: Se Instalaráde 50 postes en localidad de Taltape (Proyecto de electrificación)
Note on L221: Paul: Altura de acuerdo a postes nuevos por proyecto de electrificación.
Note on W221: Paul: Tipo de conductor de acuerdo a proyecto de electrificación en comuna de Camarones
Note on C222: Paul: Se Instalaráde 50 postes en localidad de Taltape (Proyecto de electrificación)
Note on L222: Paul: Altura de acuerdo a postes nuevos por proyecto de electrificación.
Note on W222: Paul: Tipo de conductor de acuerdo a proyecto de electrificación en comuna de Camarones
Note on C223: Paul: Se Instalaráde 50 postes en localidad de Taltape (Proyecto de electrificación)
Note on L223: Paul: Altura de acuerdo a postes nuevos por proyecto de electrificación.
Note on W223: Paul: Tipo de conductor de acuerdo a proyecto de electrificación en comuna de Camarones
Note on C224: Paul: Se Instalaráde 50 postes en localidad de Taltape (Proyecto de electrificación)
Note on L224: Paul: Altura de acuerdo a postes nuevos por proyecto de electrificación.
Note on W224: Paul: Tipo de conductor de acuerdo a proyecto de electrificación en comuna de Camarones
Note on C225: Paul: Se Instalaráde 50 postes en localidad de Taltape (Proyecto de electrificación)
Note on L225: Paul: Altura de acuerdo a postes nuevos por proyecto de electrificación.
Note on W225: Paul: Tipo de conductor de acuerdo a proyecto de electrificación en comuna de Camarones
Note on E242: Paul: Terreno abierto, no existe calle.
Note on E243: Paul: Terreno abierto, no existe calle.
Note on L252: Paul: Altura de acuerdo a postes nuevos por proyecto de electrificación.
Note on R252: Paul: Tipo de poste de acuerdo a proyecto de electrificación.
Note on U252: Paul: Distancia de acuerdo a proyecto de electrificación en comuna de Camarones
Note on W252: Paul: Tipo de conductor de acuerdo a proyecto de electrificación en comuna de Camarones
Note on L253: Paul: Altura de acuerdo a postes nuevos por proyecto de electrificación.
Note on R253: Paul: Tipo de poste de acuerdo a proyecto de electrificación.
Note on U253: Paul: Distancia de acuerdo a proyecto de electrificación en comuna de Camarones
Note on W253: Paul: Tipo de conductor de acuerdo a proyecto de electrificación en comuna de Camarones
Note on L254: Paul: Altura de acuerdo a postes nuevos por proyecto de electrificación.
Note on R254: Paul: Tipo de poste de acuerdo a proyecto de electrificación.
Note on U254: Paul: Distancia de acuerdo a proyecto de electrificación en comuna de Camarones
Note on W254: Paul: Tipo de conductor de acuerdo a proyecto de electrificación en comuna de Camarones
Note on L255: Paul: Altura de acuerdo a postes nuevos por proyecto de electrificación.
Note on R255: Paul: Tipo de poste de acuerdo a proyecto de electrificación.
Note on U255: Paul: Distancia de acuerdo a proyecto de electrificación en comuna de Camarones
Note on W255: Paul: Tipo de conductor de acuerdo a proyecto de electrificación en comuna de Camarones
Note on L256: Paul: Altura de acuerdo a postes nuevos por proyecto de electrificación.
Note on R256: Paul: Tipo de poste de acuerdo a proyecto de electrificación.
Note on U256: Paul: Distancia de acuerdo a proyecto de electrificación en comuna de Camarones
Note on W256: Paul: Tipo de conductor de acuerdo a proyecto de electrificación en comuna de Camarones
Note on L257: Paul: Altura de acuerdo a postes nuevos por proyecto de electrificación.
Note on R257: Paul: Tipo de poste de acuerdo a proyecto de electrificación.
Note on U257: Paul: Distancia de acuerdo a proyecto de electrificación en comuna de Camarones
Note on W257: Paul: Tipo de conductor de acuerdo a proyecto de electrificación en comuna de Camarones
Note on L258: Paul: Altura de acuerdo a postes nuevos por proyecto de electrificación.
Note on R258: Paul: Tipo de poste de acuerdo a proyecto de electrificación.
Note on U258: Paul: Distancia de acuerdo a proyecto de electrificación en comuna de Camarones
Note on W258: Paul: Tipo de conductor de acuerdo a proyecto de electrificación en comuna de Camarones
Note on L259: Paul: Altura de acuerdo a postes nuevos por proyecto de electrificación.
Note on R259: Paul: Tipo de poste de acuerdo a proyecto de electrificación.
Note on U259: Paul: Distancia de acuerdo a proyecto de electrificación en comuna de Camarones
Note on W259: Paul: Tipo de conductor de acuerdo a proyecto de electrificación en comuna de Camarones
Note on L260: Paul: Altura de acuerdo a postes nuevos por proyecto de electrificación.
Note on R260: Paul: Tipo de poste de acuerdo a proyecto de electrificación.
Note on U260: Paul: Distancia de acuerdo a proyecto de electrificación en comuna de Camarones
Note on W260: Paul: Tipo de conductor de acuerdo a proyecto de electrificación en comuna de Camarones
Note on L261: Paul: Altura de acuerdo a postes nuevos por proyecto de electrificación.
Note on R261: Paul: Tipo de poste de acuerdo a proyecto de electrificación.
Note on U261: Paul: Distancia de acuerdo a proyecto de electrificación en comuna de Camarones
Note on W261: Paul: Tipo de conductor de acuerdo a proyecto de electrificación en comuna de Camarones
Note on L262: Paul: Altura de acuerdo a postes nuevos por proyecto de electrificación.
Note on R262: Paul: Tipo de poste de acuerdo a proyecto de electrificación.
Note on U262: Paul: Distancia de acuerdo a proyecto de electrificación en comuna de Camarones
Note on W262: Paul: Tipo de conductor de acuerdo a proyecto de electrificación en comuna de Camarones
Note on L263: Paul: Altura de acuerdo a postes nuevos por proyecto de electrificación.
Note on R263: Paul: Tipo de poste de acuerdo a proyecto de electrificación.
Note on U263: Paul: Distancia de acuerdo a proyecto de electrificación en comuna de Camarones
Note on W263: Paul: Tipo de conductor de acuerdo a proyecto de electrificación en comuna de Camarones
Note on L264: Paul: Altura de acuerdo a postes nuevos por proyecto de electrificación.
Note on R264: Paul: Tipo de poste de acuerdo a proyecto de electrificación.
Note on U264: Paul: Distancia de acuerdo a proyecto de electrificación en comuna de Camarones
Note on W264: Paul: Tipo de conductor de acuerdo a proyecto de electrificación en comuna de Camarones
Note on L265: Paul: Altura de acuerdo a postes nuevos por proyecto de electrificación.
Note on R265: Paul: Tipo de poste de acuerdo a proyecto de electrificación.
Note on U265: Paul: Distancia de acuerdo a proyecto de electrificación en comuna de Camarones
Note on W265: Paul: Tipo de conductor de acuerdo a proyecto de electrificación en comuna de Camarones
Note on L266: Paul: Altura de acuerdo a postes nuevos por proyecto de electrificación.
Note on R266: Paul: Tipo de poste de acuerdo a proyecto de electrificación.
Note on U266: Paul: Distancia de acuerdo a proyecto de electrificación en comuna de Camarones
Note on W266: Paul: Tipo de conductor de acuerdo a proyecto de electrificación en comuna de Camarones
Note on L267: Paul: Altura de acuerdo a postes nuevos por proyecto de electrificación.
Note on R267: Paul: Tipo de poste de acuerdo a proyecto de electrificación.
Note on U267: Paul: Distancia de acuerdo a proyecto de electrificación en comuna de Camarones
Note on W267: Paul: Tipo de conductor de acuerdo a proyecto de electrificación en comuna de Camarones
Note on L268: Paul: Altura de acuerdo a postes nuevos por proyecto de electrificación.
Note on R268: Paul: Tipo de poste de acuerdo a proyecto de electrificación.
Note on U268: Paul: Distancia de acuerdo a proyecto de electrificación en comuna de Camarones
Note on W268: Paul: Tipo de conductor de acuerdo a proyecto de electrificación en comuna de Camarones
Note on L269: Paul: Altura de acuerdo a postes nuevos por proyecto de electrificación.
Note on R269: Paul: Tipo de poste de acuerdo a proyecto de electrificación.
Note on U269: Paul: Distancia de acuerdo a proyecto de electrificación en comuna de Camarones
Note on W269: Paul: Tipo de conductor de acuerdo a proyecto de electrificación en comuna de Camarones
Note on L270: Paul: Altura de acuerdo a postes nuevos por proyecto de electrificación.
Note on R270: Paul: Tipo de poste de acuerdo a proyecto de electrificación.
Note on U270: Paul: Distancia de acuerdo a proyecto de electrificación en comuna de Camarones
Note on W270: Paul: Tipo de conductor de acuerdo a proyecto de electrificación en comuna de Camarones
Note on L271: Paul: Altura de acuerdo a postes nuevos por proyecto de electrificación.
Note on R271: Paul: Tipo de poste de acuerdo a proyecto de electrificación.
Note on U271: Paul: Distancia de acuerdo a proyecto de electrificación en comuna de Camarones
Note on W271: Paul: Tipo de conductor de acuerdo a proyecto de electrificación en comuna de Camarones
Note on L272: Paul: Altura de acuerdo a postes nuevos por proyecto de electrificación.
Note on R272: Paul: Tipo de poste de acuerdo a proyecto de electrificación.
Note on U272: Paul: Distancia de acuerdo a proyecto de electrificación en comuna de Camarones
Note on W272: Paul: Tipo de conductor de acuerdo a proyecto de electrificación en comuna de Camarones
Note on L273: Paul: Altura de acuerdo a postes nuevos por proyecto de electrificación.
Note on R273: Paul: Tipo de poste de acuerdo a proyecto de electrificación.
Note on U273: Paul: Distancia de acuerdo a proyecto de electrificación en comuna de Camarones
Note on W273: Paul: Tipo de conductor de acuerdo a proyecto de electrificación en comuna de Camarones
Note on L274: Paul: Altura de acuerdo a postes nuevos por proyecto de electrificación.
Note on R274: Paul: Tipo de poste de acuerdo a proyecto de electrificación.
Note on U274: Paul: Distancia de acuerdo a proyecto de electrificación en comuna de Camarones
Note on W274: Paul: Tipo de conductor de acuerdo a proyecto de electrificación en comuna de Camarones
Note on L275: Paul: Altura de acuerdo a postes nuevos por proyecto de electrificación.
Note on R275: Paul: Tipo de poste de acuerdo a proyecto de electrificación.
Note on U275: Paul: Distancia de acuerdo a proyecto de electrificación en comuna de Camarones
Note on W275: Paul: Tipo de conductor de acuerdo a proyecto de electrificación en comuna de Camarones
Note on L276: Paul: Altura de acuerdo a postes nuevos por proyecto de electrificación.
Note on R276: Paul: Tipo de poste de acuerdo a proyecto de electrificación.
Note on U276: Paul: Distancia de acuerdo a proyecto de electrificación en comuna de Camarones
Note on W276: Paul: Tipo de conductor de acuerdo a proyecto de electrificación en comuna de Camarones
Note on L277: Paul: Altura de acuerdo a postes nuevos por proyecto de electrificación.
Note on R277: Paul: Tipo de poste de acuerdo a proyecto de electrificación.
Note on U277: Paul: Distancia de acuerdo a proyecto de electrificación en comuna de Camarones
Note on W277: Paul: Tipo de conductor de acuerdo a proyecto de electrificación en comuna de Camarones
Note on L278: Paul: Altura de acuerdo a postes nuevos por proyecto de electrificación.
Note on R278: Paul: Tipo de poste de acuerdo a proyecto de electrificación.
Note on U278: Paul: Distancia de acuerdo a proyecto de electrificación en comuna de Camarones
Note on W278: Paul: Tipo de conductor de acuerdo a proyecto de electrificación en comuna de Camarones
Note on L279: Paul: Altura de acuerdo a postes nuevos por proyecto de electrificación.
Note on R279: Paul: Tipo de poste de acuerdo a proyecto de electrificación.
Note on U279: Paul: Distancia de acuerdo a proyecto de electrificación en comuna de Camarones
Note on W279: Paul: Tipo de conductor de acuerdo a proyecto de electrificación en comuna de Camarones
Note on L280: Paul: Altura de acuerdo a postes nuevos por proyecto de electrificación.
Note on R280: Paul: Tipo de poste de acuerdo a proyecto de electrificación.
Note on U280: Paul: Distancia de acuerdo a proyecto de electrificación en comuna de Camarones
Note on W280: Paul: Tipo de conductor de acuerdo a proyecto de electrificación en comuna de Camarones
Note on L281: Paul: Altura de acuerdo a postes nuevos por proyecto de electrificación.
Note on R281: Paul: Tipo de poste de acuerdo a proyecto de electrificación.
Note on U281: Paul: Distancia de acuerdo a proyecto de electrificación en comuna de Camarones
Note on W281: Paul: Tipo de conductor de acuerdo a proyecto de electrificación en comuna de Camarones
Note on L282: Paul: Altura de acuerdo a postes nuevos por proyecto de electrificación.
Note on R282: Paul: Tipo de poste de acuerdo a proyecto de electrificación.
Note on U282: Paul: Distancia de acuerdo a proyecto de electrificación en comuna de Camarones
Note on W282: Paul: Tipo de conductor de acuerdo a proyecto de electrificación en comuna de Camarones
Note on L283: Paul: Altura de acuerdo a postes nuevos por proyecto de electrificación.
Note on R283: Paul: Tipo de poste de acuerdo a proyecto de electrificación.
Note on U283: Paul: Distancia de acuerdo a proyecto de electrificación en comuna de Camarones
Note on W283: Paul: Tipo de conductor de acuerdo a proyecto de electrificación en comuna de Camarones
Note on L284: Paul: Altura de acuerdo a postes nuevos por proyecto de electrificación.
Note on R284: Paul: Tipo de poste de acuerdo a proyecto de electrificación.
Note on U284: Paul: Distancia de acuerdo a proyecto de electrificación en comuna de Camarones
Note on W284: Paul: Tipo de conductor de acuerdo a proyecto de electrificación en comuna de Camarones
Note on L285: Paul: Altura de acuerdo a postes nuevos por proyecto de electrificación.
Note on R285: Paul: Tipo de poste de acuerdo a proyecto de electrificación.
Note on U285: Paul: Distancia de acuerdo a proyecto de electrificación en comuna de Camarones
Note on W285: Paul: Tipo de conductor de acuerdo a proyecto de electrificación en comuna de Camarones
Note on L286: Paul: Altura de acuerdo a postes nuevos por proyecto de electrificación.
Note on R286: Paul: Tipo de poste de acuerdo a proyecto de electrificación.
Note on U286: Paul: Distancia de acuerdo a proyecto de electrificación en comuna de Camarones
Note on W286: Paul: Tipo de conductor de acuerdo a proyecto de electrificación en comuna de Camarones
Note on L287: Paul: Altura de acuerdo a postes nuevos por proyecto de electrificación.
Note on R287: Paul: Tipo de poste de acuerdo a proyecto de electrificación.
Note on U287: Paul: Distancia de acuerdo a proyecto de electrificación en comuna de Camarones
Note on W287: Paul: Tipo de conductor de acuerdo a proyecto de electrificación en comuna de Camarones
Note on L288: Paul: Altura de acuerdo a postes nuevos por proyecto de electrificación.
Note on R288: Paul: Tipo de poste de acuerdo a proyecto de electrificación.
Note on U288: Paul: Distancia de acuerdo a proyecto de electrificación en comuna de Camarones
Note on W288: Paul: Tipo de conductor de acuerdo a proyecto de electrificación en comuna de Camarones
Note on L289: Paul: Altura de acuerdo a postes nuevos por proyecto de electrificación.
Note on R289: Paul: Tipo de poste de acuerdo a proyecto de electrificación.
Note on U289: Paul: Distancia de acuerdo a proyecto de electrificación en comuna de Camarones
Note on W289: Paul: Tipo de conductor de acuerdo a proyecto de electrificación en comuna de Camarones
Note on L290: Paul: Altura de acuerdo a postes nuevos por proyecto de electrificación.
Note on R290: Paul: Tipo de poste de acuerdo a proyecto de electrificación.
Note on U290: Paul: Distancia de acuerdo a proyecto de electrificación en comuna de Camarones
Note on W290: Paul: Tipo de conductor de acuerdo a proyecto de electrificación en comuna de Camarones
Note on L291: Paul: Altura de acuerdo a postes nuevos por proyecto de electrificación.
Note on R291: Paul: Tipo de poste de acuerdo a proyecto de electrificación.
Note on U291: Paul: Distancia de acuerdo a proyecto de electrificación en comuna de Camarones
Note on W291: Paul: Tipo de conductor de acuerdo a proyecto de electrificación en comuna de Camarones
Note on L292: Paul: Altura de acuerdo a postes nuevos por proyecto de electrificación.
Note on R292: Paul: Tipo de poste de acuerdo a proyecto de electrificación.
Note on U292: Paul: Distancia de acuerdo a proyecto de electrificación en comuna de Camarones
Note on W292: Paul: Tipo de conductor de acuerdo a proyecto de electrificación en comuna de Camarones
Note on L293: Paul: Altura de acuerdo a postes nuevos por proyecto de electrificación.
Note on R293: Paul: Tipo de poste de acuerdo a proyecto de electrificación.
Note on U293: Paul: Distancia de acuerdo a proyecto de electrificación en comuna de Camarones
Note on W293: Paul: Tipo de conductor de acuerdo a proyecto de electrificación en comuna de Camarones
Note on L294: Paul: Altura de acuerdo a postes nuevos por proyecto de electrificación.
Note on R294: Paul: Tipo de poste de acuerdo a proyecto de electrificación.
Note on U294: Paul: Distancia de acuerdo a proyecto de electrificación en comuna de Camarones
Note on W294: Paul: Tipo de conductor de acuerdo a proyecto de electrificación en comuna de Camarones
Note on L295: Paul: Altura de acuerdo a postes nuevos por proyecto de electrificación.
Note on R295: Paul: Tipo de poste de acuerdo a proyecto de electrificación.
Note on U295: Paul: Distancia de acuerdo a proyecto de electrificación en comuna de Camarones
Note on W295: Paul: Tipo de conductor de acuerdo a proyecto de electrificación en comuna de Camarones
Note on L296: Paul: Altura de acuerdo a postes nuevos por proyecto de electrificación.
Note on R296: Paul: Tipo de poste de acuerdo a proyecto de electrificación.
Note on U296: Paul: Distancia de acuerdo a proyecto de electrificación en comuna de Camarones
Note on W296: Paul: Tipo de conductor de acuerdo a proyecto de electrificación en comuna de Camarones
Note on L297: Paul: Altura de acuerdo a postes nuevos por proyecto de electrificación.
Note on R297: Paul: Tipo de poste de acuerdo a proyecto de electrificación.
Note on U297: Paul: Distancia de acuerdo a proyecto de electrificación en comuna de Camarones
Note on W297: Paul: Tipo de conductor de acuerdo a proyecto de electrificación en comuna de Camarones
Note on L298: Paul: Altura de acuerdo a postes nuevos por proyecto de electrificación.
Note on R298: Paul: Tipo de poste de acuerdo a proyecto de electrificación.
Note on U298: Paul: Distancia de acuerdo a proyecto de electrificación en comuna de Camarones
Note on W298: Paul: Tipo de conductor de acuerdo a proyecto de electrificación en comuna de Camarones
Note on L299: Paul: Altura de acuerdo a postes nuevos por proyecto de electrificación.
Note on R299: Paul: Tipo de poste de acuerdo a proyecto de electrificación.
Note on U299: Paul: Distancia de acuerdo a proyecto de electrificación en comuna de Camarones
Note on W299: Paul: Tipo de conductor de acuerdo a proyecto de electrificación en comuna de Camarones
Note on L300: Paul: Altura de acuerdo a postes nuevos por proyecto de electrificación.
Note on R300: Paul: Tipo de poste de acuerdo a proyecto de electrificación.
Note on U300: Paul: Distancia de acuerdo a proyecto de electrificación en comuna de Camarones
Note on W300: Paul: Tipo de conductor de acuerdo a proyecto de electrificación en comuna de Camarones
Note on L301: Paul: Altura de acuerdo a postes nuevos por proyecto de electrificación.
Note on R301: Paul: Tipo de poste de acuerdo a proyecto de electrificación.
Note on U301: Paul: Distancia de acuerdo a proyecto de electrificación en comuna de Camarones
Note on W301: Paul: Tipo de conductor de acuerdo a proyecto de electrificación en comuna de Camarones
Note on L302: Paul: Altura de acuerdo a postes nuevos por proyecto de electrificación.
Note on R302: Paul: Tipo de poste de acuerdo a proyecto de electrificación.
Note on U302: Paul: Distancia de acuerdo a proyecto de electrificación en comuna de Camarones
Note on W302: Paul: Tipo de conductor de acuerdo a proyecto de electrificación en comuna de Camarones
Note on L303: Paul: Altura de acuerdo a postes nuevos por proyecto de electrificación.
Note on R303: Paul: Tipo de poste de acuerdo a proyecto de electrificación.
Note on U303: Paul: Distancia de acuerdo a proyecto de electrificación en comuna de Camarones
Note on W303: Paul: Tipo de conductor de acuerdo a proyecto de electrificación en comuna de Camarones
Note on L304: Paul: Altura de acuerdo a postes nuevos por proyecto de electrificación.
Note on R304: Paul: Tipo de poste de acuerdo a proyecto de electrificación.
Note on U304: Paul: Distancia de acuerdo a proyecto de electrificación en comuna de Camarones
Note on W304: Paul: Tipo de conductor de acuerdo a proyecto de electrificación en comuna de Camarones
Note on L305: Paul: Altura de acuerdo a postes nuevos por proyecto de electrificación.
Note on R305: Paul: Tipo de poste de acuerdo a proyecto de electrificación.
Note on U305: Paul: Distancia de acuerdo a proyecto de electrificación en comuna de Camarones
Note on W305: Paul: Tipo de conductor de acuerdo a proyecto de electrificación en comuna de Camarones
Note on L306: Paul: Altura de acuerdo a postes nuevos por proyecto de electrificación.
Note on R306: Paul: Tipo de poste de acuerdo a proyecto de electrificación.
Note on U306: Paul: Distancia de acuerdo a proyecto de electrificación en comuna de Camarones
Note on W306: Paul: Tipo de conductor de acuerdo a proyecto de electrificación en comuna de Camarones
Note on L307: Paul: Altura de acuerdo a postes nuevos por proyecto de electrificación.
Note on R307: Paul: Tipo de poste de acuerdo a proyecto de electrificación.
Note on U307: Paul: Distancia de acuerdo a proyecto de electrificación en comuna de Camarones
Note on W307: Paul: Tipo de conductor de acuerdo a proyecto de electrificación en comuna de Camarones
Note on L308: Paul: Altura de acuerdo a postes nuevos por proyecto de electrificación.
Note on R308: Paul: Tipo de poste de acuerdo a proyecto de electrificación.
Note on U308: Paul: Distancia de acuerdo a proyecto de electrificación en comuna de Camarones
Note on W308: Paul: Tipo de conductor de acuerdo a proyecto de electrificación en comuna de Camarones
Note on L309: Paul: Altura de acuerdo a postes nuevos por proyecto de electrificación.
Note on R309: Paul: Tipo de poste de acuerdo a proyecto de electrificación.
Note on U309: Paul: Distancia de acuerdo a proyecto de electrificación en comuna de Camarones
Note on W309: Paul: Tipo de conductor de acuerdo a proyecto de electrificación en comuna de Camarones
Note on L310: Paul: Altura de acuerdo a postes nuevos por proyecto de electrificación.
Note on R310: Paul: Tipo de poste de acuerdo a proyecto de electrificación.
Note on U310: Paul: Distancia de acuerdo a proyecto de electrificación en comuna de Camarones
Note on W310: Paul: Tipo de conductor de acuerdo a proyecto de electrificación en comuna de Camarones
Note on L311: Paul: Altura de acuerdo a postes nuevos por proyecto de electrificación.
Note on R311: Paul: Tipo de poste de acuerdo a proyecto de electrificación.
Note on U311: Paul: Distancia de acuerdo a proyecto de electrificación en comuna de Camarones
Note on W311: Paul: Tipo de conductor de acuerdo a proyecto de electrificación en comuna de Camarones
Note on L312: Paul: Altura de acuerdo a postes nuevos por proyecto de electrificación.
Note on R312: Paul: Tipo de poste de acuerdo a proyecto de electrificación.
Note on U312: Paul: Distancia de acuerdo a proyecto de electrificación en comuna de Camarones
Note on W312: Paul: Tipo de conductor de acuerdo a proyecto de electrificación en comuna de Camarones
Note on L313: Paul: Altura de acuerdo a postes nuevos por proyecto de electrificación.
Note on R313: Paul: Tipo de poste de acuerdo a proyecto de electrificación.
Note on U313: Paul: Distancia de acuerdo a proyecto de electrificación en comuna de Camarones
Note on W313: Paul: Tipo de conductor de acuerdo a proyecto de electrificación en comuna de Camarones
Note on L314: Paul: Altura de acuerdo a postes nuevos por proyecto de electrificación.
Note on R314: Paul: Tipo de poste de acuerdo a proyecto de electrificación.
Note on U314: Paul: Distancia de acuerdo a proyecto de electrificación en comuna de Camarones
Note on W314: Paul: Tipo de conductor de acuerdo a proyecto de electrificación en comuna de Camarones
Note on L315: Paul: Altura de acuerdo a postes nuevos por proyecto de electrificación.
Note on R315: Paul: Tipo de poste de acuerdo a proyecto de electrificación.
Note on U315: Paul: Distancia de acuerdo a proyecto de electrificación en comuna de Camarones
Note on W315: Paul: Tipo de conductor de acuerdo a proyecto de electrificación en comuna de Camarones
Note on L316: Paul: Altura de acuerdo a postes nuevos por proyecto de electrificación.
Note on R316: Paul: Tipo de poste de acuerdo a proyecto de electrificación.
Note on U316: Paul: Distancia de acuerdo a proyecto de electrificación en comuna de Camarones
Note on W316: Paul: Tipo de conductor de acuerdo a proyecto de electrificación en comuna de Camarones
Note on L317: Paul: Altura de acuerdo a postes nuevos por proyecto de electrificación.
Note on R317: Paul: Tipo de poste de acuerdo a proyecto de electrificación.
Note on U317: Paul: Distancia de acuerdo a proyecto de electrificación en comuna de Camarones
Note on W317: Paul: Tipo de conductor de acuerdo a proyecto de electrificación en comuna de Camarones
Note on L318: Paul: Altura de acuerdo a postes nuevos por proyecto de electrificación.
Note on R318: Paul: Tipo de poste de acuerdo a proyecto de electrificación.
Note on U318: Paul: Distancia de acuerdo a proyecto de electrificación en comuna de Camarones
Note on W318: Paul: Tipo de conductor de acuerdo a proyecto de electrificación en comuna de Camarones
Note on L319: Paul: Altura de acuerdo a postes nuevos por proyecto de electrificación.
Note on R319: Paul: Tipo de poste de acuerdo a proyecto de electrificación.
Note on U319: Paul: Distancia de acuerdo a proyecto de electrificación en comuna de Camarones
Note on W319: Paul: Tipo de conductor de acuerdo a proyecto de electrificación en comuna de Camarones
Note on L320: Paul: Altura de acuerdo a postes nuevos por proyecto de electrificación.
Note on R320: Paul: Tipo de poste de acuerdo a proyecto de electrificación.
Note on U320: Paul: Distancia de acuerdo a proyecto de electrificación en comuna de Camarones
Note on W320: Paul: Tipo de conductor de acuerdo a proyecto de electrificación en comuna de Camarones
Note on L321: Paul: Altura de acuerdo a postes nuevos por proyecto de electrificación.
Note on R321: Paul: Tipo de poste de acuerdo a proyecto de electrificación.
Note on U321: Paul: Distancia de acuerdo a proyecto de electrificación en comuna de Camarones
Note on W321: Paul: Tipo de conductor de acuerdo a proyecto de electrificación en comuna de Camarones
Note on L322: Paul: Altura de acuerdo a postes nuevos por proyecto de electrificación.
Note on R322: Paul: Tipo de poste de acuerdo a proyecto de electrificación.
Note on U322: Paul: Distancia de acuerdo a proyecto de electrificación en comuna de Camarones
Note on W322: Paul: Tipo de conductor de acuerdo a proyecto de electrificación en comuna de Camarones
Note on L323: Paul: Altura de acuerdo a postes nuevos por proyecto de electrificación.
Note on R323: Paul: Tipo de poste de acuerdo a proyecto de electrificación.
Note on U323: Paul: Distancia de acuerdo a proyecto de electrificación en comuna de Camarones
Note on W323: Paul: Tipo de conductor de acuerdo a proyecto de electrificación en comuna de Camarones
Note on L324: Paul: Altura de acuerdo a postes nuevos por proyecto de electrificación.
Note on R324: Paul: Tipo de poste de acuerdo a proyecto de electrificación.
Note on U324: Paul: Distancia de acuerdo a proyecto de electrificación en comuna de Camarones
Note on W324: Paul: Tipo de conductor de acuerdo a proyecto de electrificación en comuna de Camarones
Note on L325: Paul: Altura de acuerdo a postes nuevos por proyecto de electrificación.
Note on R325: Paul: Tipo de poste de acuerdo a proyecto de electrificación.
Note on U325: Paul: Distancia de acuerdo a proyecto de electrificación en comuna de Camarones
Note on W325: Paul: Tipo de conductor de acuerdo a proyecto de electrificación en comuna de Camarones
Note on L326: Paul: Altura de acuerdo a postes nuevos por proyecto de electrificación.
Note on R326: Paul: Tipo de poste de acuerdo a proyecto de electrificación.
Note on U326: Paul: Distancia de acuerdo a proyecto de electrificación en comuna de Camarones
Note on W326: Paul: Tipo de conductor de acuerdo a proyecto de electrificación en comuna de Camarones
Note on L327: Paul: Altura de acuerdo a postes nuevos por proyecto de electrificación.
Note on R327: Paul: Tipo de poste de acuerdo a proyecto de electrificación.
Note on U327: Paul: Distancia de acuerdo a proyecto de electrificación en comuna de Camarones
Note on W327: Paul: Tipo de conductor de acuerdo a proyecto de electrificación en comuna de Camarones
Note on L328: Paul: Altura de acuerdo a postes nuevos por proyecto de electrificación.
Note on R328: Paul: Tipo de poste de acuerdo a proyecto de electrificación.
Note on U328: Paul: Distancia de acuerdo a proyecto de electrificación en comuna de Camarones
Note on W328: Paul: Tipo de conductor de acuerdo a proyecto de electrificación en comuna de Camarones
Note on L329: Paul: Altura de acuerdo a postes nuevos por proyecto de electrificación.
Note on R329: Paul: Tipo de poste de acuerdo a proyecto de electrificación.
Note on U329: Paul: Distancia de acuerdo a proyecto de electrificación en comuna de Camarones
Note on W329: Paul: Tipo de conductor de acuerdo a proyecto de electrificación en comuna de Camarones
Note on L330: Paul: Altura de acuerdo a postes nuevos por proyecto de electrificación.
Note on R330: Paul: Tipo de poste de acuerdo a proyecto de electrificación.
Note on U330: Paul: Distancia de acuerdo a proyecto de electrificación en comuna de Camarones
Note on W330: Paul: Tipo de conductor de acuerdo a proyecto de electrificación en comuna de Camarones
Note on L331: Paul: Altura de acuerdo a postes nuevos por proyecto de electrificación.
Note on R331: Paul: Tipo de poste de acuerdo a proyecto de electrificación.
Note on U331: Paul: Distancia de acuerdo a proyecto de electrificación en comuna de Camarones
Note on W331: Paul: Tipo de conductor de acuerdo a proyecto de electrificación en comuna de Camarones
Note on L332: Paul: Altura de acuerdo a postes nuevos por proyecto de electrificación.
Note on R332: Paul: Tipo de poste de acuerdo a proyecto de electrificación.
Note on U332: Paul: Distancia de acuerdo a proyecto de electrificación en comuna de Camarones
Note on W332: Paul: Tipo de conductor de acuerdo a proyecto de electrificación en comuna de Camarones
Note on L333: Paul: Altura de acuerdo a postes nuevos por proyecto de electrificación.
Note on R333: Paul: Tipo de poste de acuerdo a proyecto de electrificación.
Note on U333: Paul: Distancia de acuerdo a proyecto de electrificación en comuna de Camarones
Note on W333: Paul: Tipo de conductor de acuerdo a proyecto de electrificación en comuna de Camarones
Note on L334: Paul: Altura de acuerdo a postes nuevos por proyecto de electrificación.
Note on R334: Paul: Tipo de poste de acuerdo a proyecto de electrificación.
Note on U334: Paul: Distancia de acuerdo a proyecto de electrificación en comuna de Camarones
Note on W334: Paul: Tipo de conductor de acuerdo a proyecto de electrificación en comuna de Camarones
Note on L335: Paul: Altura de acuerdo a postes nuevos por proyecto de electrificación.
Note on R335: Paul: Tipo de poste de acuerdo a proyecto de electrificación.
Note on U335: Paul: Distancia de acuerdo a proyecto de electrificación en comuna de Camarones
Note on W335: Paul: Tipo de conductor de acuerdo a proyecto de electrificación en comuna de Camarones
Note on L336: Paul: Altura de acuerdo a postes nuevos por proyecto de electrificación.
Note on R336: Paul: Tipo de poste de acuerdo a proyecto de electrificación.
Note on U336: Paul: Distancia de acuerdo a proyecto de electrificación en comuna de Camarones
Note on W336: Paul: Tipo de conductor de acuerdo a proyecto de electrificación en comuna de Camarones
Note on L337: Paul: Altura de acuerdo a postes nuevos por proyecto de electrificación.
Note on R337: Paul: Tipo de poste de acuerdo a proyecto de electrificación.
Note on U337: Paul: Distancia de acuerdo a proyecto de electrificación en comuna de Camarones
Note on W337: Paul: Tipo de conductor de acuerdo a proyecto de electrificación en comuna de Camarones
Note on L338: Paul: Altura de acuerdo a postes nuevos por proyecto de electrificación.
Note on R338: Paul: Tipo de poste de acuerdo a proyecto de electrificación.
Note on U338: Paul: Distancia de acuerdo a proyecto de electrificación en comuna de Camarones
Note on W338: Paul: Tipo de conductor de acuerdo a proyecto de electrificación en comuna de Camarones

## DETALLE TIPO DE LUMINARIAS
TIPO | CANTIDAD
P1 | 11
P2 | 0
P3 | 339
TOTAL | 350

## Nº TABLEROS (CIRCUITOS)
HASTA LE FECHA LAS LUMINARIAS ESTÁN CONECTADAS A LA RED