## Hoja2
REEMPLAZO DE LUMINARIAS (SI) | SI
Cuenta de Tecnología de la Lampara | Etiquetas de columna
Etiquetas de fila | 70 | 100 | 150 | 250 | 9999 | Total general
SL |  |  |  |  | 8 | 8
SODIO ALTA PRESION | 805 | 3 | 5 | 6 |  | 819
SODIO BAJA PRESION | 13 |  |  |  |  | 13
Total general | 818 | 3 | 5 | 6 | 8 | 840
Nota
Código 9999: considerar de 70 W. (casos en que falta lámpara o el cabezal de la luminaria)

## Inventario_spatacama
REEMPLAZO DE LUMINARIAS (SI) | Calle | Localidad | Ayllu, Población o Sector | CLASE DE AP (P1, P2, P3, P4) | Catastro (Luminaria/ SIN Luminaria) | Tecnología de la Lampara | Potencia de la Lampara (Watts) | Altura de Luminaria | Tipo de Poste | Propiedad | Placa del Poste | Tipo de Brazo | Tipo de Luminaria | Agupación por Circuito | Tipo de Medidor | N° Serie del Medidor | Observación
SI | VALLE DE LA LUNA | San Pedro de Atacama | Lickan Antay | P3 | LUMINARIA | SODIO ALTA PRESION | 70 | 8 | MADERA | CESMA | M1-00498 | BRAZO CORTO AC GALVANIZADO | CERRADA | 25
SI | SOLCOR | San Pedro de Atacama | Lickan Antay | P3 | LUMINARIA | SODIO ALTA PRESION | 70 | 8 | MADERA | CESMA | M1-00539 | BRAZO CORTO AC GALVANIZADO | CERRADA | 25
SI | SOLCOR | San Pedro de Atacama | Lickan Antay | P3 | LUMINARIA | SODIO ALTA PRESION | 70 | 8 | MADERA | CESMA | M1-00540 | BRAZO CORTO AC GALVANIZADO | CERRADA | 25
SI | SANDRA BERNA MARTINEZ | San Pedro de Atacama | Lickan Antay | P3 | LUMINARIA | SODIO ALTA PRESION | 70 | 8 | MADERA | CESMA | M1-00541 | BRAZO CORTO AC GALVANIZADO | CERRADA | 25
SI | SANDRA BERNA MARTINEZ | San Pedro de Atacama | Lickan Antay | P3 | LUMINARIA | SODIO ALTA PRESION | 70 | 8 | MADERA | CESMA | M1-00542 | BRAZO CORTO AC GALVANIZADO | CERRADA | 25
SI | SANDRA BERNA MARTINEZ | San Pedro de Atacama | Lickan Antay | P3 | LUMINARIA | SODIO ALTA PRESION | 70 | 8 | MADERA | CESMA | M1-00543 | BRAZO CORTO AC GALVANIZADO | CERRADA | 25
SI | SAIRE CABUR | San Pedro de Atacama | Lickan Antay | P3 | LUMINARIA | SODIO ALTA PRESION | 70 | 8 | MADERA | CESMA | M1-00544 | BRAZO CORTO AC GALVANIZADO | CERRADA | 25
SI | SAIRE CABUR | San Pedro de Atacama | Lickan Antay | P3 | LUMINARIA | SODIO ALTA PRESION | 70 | 8 | MADERA | CESMA | M1-00545 | BRAZO CORTO AC GALVANIZADO | CERRADA | 25
SI | SAIRE CABUR | San Pedro de Atacama | Lickan Antay | P3 | LUMINARIA | SODIO ALTA PRESION | 70 | 8 | MADERA | CESMA | M1-00546 | BRAZO CORTO AC GALVANIZADO | CERRADA | 25
SI | QUIMAL | San Pedro de Atacama | Lickan Antay | P3 | LUMINARIA | SODIO ALTA PRESION | 70 | 8 | MADERA | CESMA | M1-00547 | BRAZO CORTO AC GALVANIZADO | CERRADA | 25
SI | QUIMAL | San Pedro de Atacama | Lickan Antay | P3 | LUMINARIA | SODIO ALTA PRESION | 70 | 8 | MADERA | CESMA | M1-00548 | BRAZO CORTO AC GALVANIZADO | CERRADA | 25
SI | QUIMAL | San Pedro de Atacama | Lickan Antay | P3 | LUMINARIA | SODIO ALTA PRESION | 70 | 8 | MADERA | CESMA | M1-00549 | BRAZO CORTO AC GALVANIZADO | CERRADA | 25
SI | SOLCOR | San Pedro de Atacama | Lickan Antay | P3 | LUMINARIA | SODIO ALTA PRESION | 70 | 8 | MADERA | CESMA | M1-00550 | BRAZO CORTO AC GALVANIZADO | CERRADA | 25
SI | SOLCOR | San Pedro de Atacama | Lickan Antay | P3 | LUMINARIA | SODIO ALTA PRESION | 70 | 8 | MADERA | CESMA | M1-00551 | BRAZO CORTO AC GALVANIZADO | CERRADA | 25
SI | AV. LOS ANDES | San Pedro de Atacama | Lickan Antay | P3 | LUMINARIA | SODIO ALTA PRESION | 70 | 8 | MADERA | CESMA | M1-00552 | BRAZO CORTO AC GALVANIZADO | CERRADA | 25
SI | AV. REMANENTE | San Pedro de Atacama | Lickan Antay | P3 | LUMINARIA | SODIO ALTA PRESION | 70 | 8 | MADERA | CESMA | M1-00553 | BRAZO CORTO AC GALVANIZADO | CERRADA | 25
SI | AV. REMANENTE | San Pedro de Atacama | Lickan Antay | P3 | LUMINARIA | SODIO ALTA PRESION | 70 | 8 | MADERA | CESMA | M1-00554 | BRAZO CORTO AC GALVANIZADO | CERRADA | 25
SI | AV. REMANENTE | San Pedro de Atacama | Lickan Antay | P3 | LUMINARIA | SODIO ALTA PRESION | 70 | 8 | MADERA | CESMA | M1-00555 | BRAZO CORTO AC GALVANIZADO | CERRADA | 24
SI | HUACHAR | San Pedro de Atacama | Lickan Antay | P3 | LUMINARIA | SODIO ALTA PRESION | 70 | 8 | MADERA | CESMA | M1-00556 | BRAZO CORTO AC GALVANIZADO | CERRADA | 24
SI | HUACHAR | San Pedro de Atacama | Lickan Antay | P3 | LUMINARIA | SODIO ALTA PRESION | 70 | 8 | MADERA | CESMA | M1-00557 | BRAZO CORTO AC GALVANIZADO | CERRADA | 24
SI | AV. LOS ANDES | San Pedro de Atacama | Lickan Antay | P3 | LUMINARIA | SODIO ALTA PRESION | 70 | 8 | MADERA | CESMA | M1-00558 | BRAZO CORTO AC GALVANIZADO | CERRADA | 25
SI | AV. LOS ANDES | San Pedro de Atacama | Lickan Antay | P3 | LUMINARIA | SODIO ALTA PRESION | 70 | 8 | MADERA | CESMA | M1-00559 | BRAZO CORTO AC GALVANIZADO | CERRADA | 25
SI | SAIRE CABUR | San Pedro de Atacama | Lickan Antay | P3 | LUMINARIA | SODIO ALTA PRESION | 70 | 8 | MADERA | CESMA | M1-00560 | BRAZO CORTO AC GALVANIZADO | CERRADA | 25
SI | SAIRE CABUR | San Pedro de Atacama | Lickan Antay | P3 | LUMINARIA | SODIO ALTA PRESION | 70 | 8 | MADERA | CESMA | M1-00561 | BRAZO CORTO AC GALVANIZADO | CERRADA | 25
SI | SAIRE CABUR | San Pedro de Atacama | Lickan Antay | P3 | LUMINARIA | SODIO ALTA PRESION | 70 | 8 | MADERA | CESMA | M1-00562 | BRAZO CORTO AC GALVANIZADO | CERRADA | 25
SI | LITIO | San Pedro de Atacama | Lickan Antay | P3 | LUMINARIA | SODIO ALTA PRESION | 70 | 8 | MADERA | CESMA | M1-00563 | BRAZO CORTO AC GALVANIZADO | CERRADA | 25
SI | VALLE DE LA LUNA | San Pedro de Atacama | Lickan Antay | P3 | LUMINARIA | SODIO ALTA PRESION | 70 | 8 | MADERA | CESMA | M1-00499 | BRAZO CORTO AC GALVANIZADO | CERRADA | 25
SI | VALLE DE LA LUNA | San Pedro de Atacama | Lickan Antay | P3 | LUMINARIA | SODIO ALTA PRESION | 70 | 8 | MADERA | CESMA | M1-00500 | BRAZO CORTO AC GALVANIZADO | CERRADA | 25
SI | VALLE DE LA LUNA | San Pedro de Atacama | Lickan Antay | P3 | LUMINARIA | SODIO ALTA PRESION | 70 | 8 | MADERA | CESMA | M1-00501 | BRAZO CORTO AC GALVANIZADO | CERRADA | 25
SI | VALLE DE LA LUNA | San Pedro de Atacama | Lickan Antay | P3 | LUMINARIA | SODIO ALTA PRESION | 70 | 8 | MADERA | CESMA | M1-00502 | BRAZO CORTO AC GALVANIZADO | CERRADA | 25
SI | VALLE DE LA LUNA | San Pedro de Atacama | Lickan Antay | P3 | LUMINARIA | SODIO ALTA PRESION | 70 | 8 | MADERA | CESMA | M1-00503 | BRAZO CORTO AC GALVANIZADO | CERRADA | 25
SI | VALLE DE LA LUNA | San Pedro de Atacama | Lickan Antay | P3 | LUMINARIA | SODIO ALTA PRESION | 70 | 8 | MADERA | CESMA | M1-00504 | BRAZO CORTO AC GALVANIZADO | CERRADA | 25
SI | MIRADOR DE QUITOR | San Pedro de Atacama | Lickan Antay | P3 | LUMINARIA | SODIO ALTA PRESION | 70 | 8 | MADERA | CESMA | M1-00505 | BRAZO CORTO AC GALVANIZADO | CERRADA | 25
SI | MIRADOR QUITOR | San Pedro de Atacama | Lickan Antay | P3 | LUMINARIA | SODIO ALTA PRESION | 70 | 8 | MADERA | CESMA | M1-00506 | BRAZO CORTO AC GALVANIZADO | CERRADA | 25
SI | MIRADOR QUITOR | San Pedro de Atacama | Lickan Antay | P3 | LUMINARIA | SODIO ALTA PRESION | 70 | 8 | MADERA | CESMA | M1-00507 | BRAZO CORTO AC GALVANIZADO | CERRADA | 25
SI | MIRADOR QUITOR | San Pedro de Atacama | Lickan Antay | P3 | LUMINARIA | SODIO ALTA PRESION | 70 | 8 | MADERA | CESMA | M1-00508 | BRAZO CORTO AC GALVANIZADO | CERRADA | 25
SI | LIKANCKOI | San Pedro de Atacama | Lickan Antay | P3 | LUMINARIA | SODIO ALTA PRESION | 70 | 8 | MADERA | CESMA | M1-00509 | BRAZO CORTO AC GALVANIZADO | CERRADA | 25
SI | LIKANCKOI | San Pedro de Atacama | Lickan Antay | P3 | LUMINARIA | SODIO ALTA PRESION | 70 | 8 | MADERA | CESMA | M1-00510 | BRAZO CORTO AC GALVANIZADO | CERRADA | 25
SI | LIKANCKOI | San Pedro de Atacama | Lickan Antay | P3 | LUMINARIA | SODIO ALTA PRESION | 70 | 8 | MADERA | CESMA | M1-00511 | BRAZO CORTO AC GALVANIZADO | CERRADA | 25
SI | MIRADOR QUITOR | San Pedro de Atacama | Lickan Antay | P3 | LUMINARIA | SODIO ALTA PRESION | 70 | 8 | MADERA | CESMA | M1-00512 | BRAZO CORTO AC GALVANIZADO | CERRADA | 25
SI | MIRADOR QUITOR | San Pedro de Atacama | Lickan Antay | P3 | LUMINARIA | SODIO ALTA PRESION | 70 | 8 | MADERA | CESMA | M1-00513 | BRAZO CORTO AC GALVANIZADO | CERRADA | 25
SI | AV. REMANENTE | San Pedro de Atacama | Lickan Antay | P3 | LUMINARIA | SODIO ALTA PRESION | 70 | 8 | MADERA | CESMA | M1-00514 | BRAZO CORTO AC GALVANIZADO | CERRADA | 25
SI | AV. REMANENTE | San Pedro de Atacama | Lickan Antay | P3 | LUMINARIA | SODIO ALTA PRESION | 70 | 8 | MADERA | CESMA | M1-00515 | BRAZO CORTO AC GALVANIZADO | CERRADA | 25
SI | LUNA LLENA | San Pedro de Atacama | Lickan Antay | P3 | LUMINARIA | SODIO ALTA PRESION | 70 | 8 | MADERA | CESMA | M1-00516 | BRAZO CORTO AC GALVANIZADO | CERRADA | 25
SI | LUNA LLENA | San Pedro de Atacama | Lickan Antay | P3 | LUMINARIA | SODIO ALTA PRESION | 70 | 8 | MADERA | CESMA | M1-00517 | BRAZO CORTO AC GALVANIZADO | CERRADA | 25
SI | LUNA LLENA | San Pedro de Atacama | Lickan Antay | P3 | LUMINARIA | SODIO ALTA PRESION | 70 | 8 | MADERA | CESMA | M1-00518 | BRAZO CORTO AC GALVANIZADO | CERRADA | 25
SI | LUNA LLENA | San Pedro de Atacama | Lickan Antay | P3 | LUMINARIA | SODIO ALTA PRESION | 70 | 8 | MADERA | CESMA | M1-00519 | BRAZO CORTO AC GALVANIZADO | CERRADA | 25
SI | LUNA LLENA | San Pedro de Atacama | Lickan Antay | P3 | LUMINARIA | SODIO ALTA PRESION | 70 | 8 | MADERA | CESMA | M1-00520 | BRAZO CORTO AC GALVANIZADO | CERRADA | 25
SI | SANDRA BERNA MARTINEZ | San Pedro de Atacama | Lickan Antay | P3 | LUMINARIA | SODIO ALTA PRESION | 70 | 8 | MADERA | CESMA | M1-00521 | BRAZO CORTO AC GALVANIZADO | CERRADA | 25
SI | SANDRA BERNA MARTINEZ | San Pedro de Atacama | Lickan Antay | P3 | LUMINARIA | SODIO ALTA PRESION | 70 | 8 | MADERA | CESMA | M1-00522 | BRAZO CORTO AC GALVANIZADO | CERRADA | 25
SI | SAN BARTOLO | San Pedro de Atacama | Lickan Antay | P3 | LUMINARIA | SODIO ALTA PRESION | 70 | 8 | MADERA | CESMA | M1-00523 | BRAZO CORTO AC GALVANIZADO | CERRADA | 25
SI | SAN BARTOLO | San Pedro de Atacama | Lickan Antay | P3 | LUMINARIA | SODIO ALTA PRESION | 70 | 8 | MADERA | CESMA | M1-00524 | BRAZO CORTO AC GALVANIZADO | CERRADA | 25
SI | LIKANCKOI | San Pedro de Atacama | Lickan Antay | P3 | LUMINARIA | SODIO ALTA PRESION | 70 | 8 | MADERA | CESMA | M1-00525 | BRAZO CORTO AC GALVANIZADO | CERRADA | 25
SI | SAN BARTOLO | San Pedro de Atacama | Lickan Antay | P3 | LUMINARIA | SODIO ALTA PRESION | 70 | 8 | MADERA | CESMA | M1-00526 | BRAZO CORTO AC GALVANIZADO | CERRADA | 25
SI | SAN BARTOLO | San Pedro de Atacama | Lickan Antay | P3 | LUMINARIA | SODIO ALTA PRESION | 70 | 8 | MADERA | CESMA | M1-00527 | BRAZO CORTO AC GALVANIZADO | CERRADA | 25
SI | SAN BARTOLO | San Pedro de Atacama | Lickan Antay | P3 | LUMINARIA | SODIO ALTA PRESION | 70 | 8 | MADERA | CESMA | M1-00528 | BRAZO CORTO AC GALVANIZADO | CERRADA | 25
SI | AV. REMANENTE | San Pedro de Atacama | Lickan Antay | P3 | LUMINARIA | SODIO ALTA PRESION | 70 | 8 | MADERA | CESMA | M1-00529 | BRAZO CORTO AC GALVANIZADO | CERRADA | 25
SI | AV. REMANENTE | San Pedro de Atacama | Lickan Antay | P3 | LUMINARIA | SODIO ALTA PRESION | 70 | 8 | MADERA | CESMA | M1-00530 | BRAZO CORTO AC GALVANIZADO | CERRADA | 25
SI | AV. REMANENTE | San Pedro de Atacama | Lickan Antay | P3 | LUMINARIA | SODIO ALTA PRESION | 70 | 8 | MADERA | CESMA | M1-00531 | BRAZO CORTO AC GALVANIZADO | CERRADA | 25
SI | ECLIPSE | San Pedro de Atacama | Lickan Antay | P3 | LUMINARIA | SODIO ALTA PRESION | 70 | 8 | MADERA | CESMA | M1-00532 | BRAZO CORTO AC GALVANIZADO | CERRADA | 25
SI | ECLIPSE | San Pedro de Atacama | Lickan Antay | P3 | LUMINARIA | SODIO ALTA PRESION | 70 | 8 | MADERA | CESMA | M1-00533 | BRAZO CORTO AC GALVANIZADO | CERRADA | 25
SI | LIKANCKOI | San Pedro de Atacama | Lickan Antay | P3 | LUMINARIA | SODIO ALTA PRESION | 70 | 8 | MADERA | CESMA | M1-00534 | BRAZO CORTO AC GALVANIZADO | CERRADA | 25
SI | LIKANCKOI | San Pedro de Atacama | Lickan Antay | P3 | LUMINARIA | SODIO ALTA PRESION | 70 | 8 | MADERA | CESMA | M1-00535 | BRAZO CORTO AC GALVANIZADO | CERRADA | 25
SI | ECLIPSE | San Pedro de Atacama | Lickan Antay | P3 | LUMINARIA | SODIO ALTA PRESION | 70 | 8 | MADERA | CESMA | M1-00536 | BRAZO CORTO AC GALVANIZADO | CERRADA | 25
SI | ECLIPSE | San Pedro de Atacama | Lickan Antay | P3 | LUMINARIA | SODIO ALTA PRESION | 70 | 8 | MADERA | CESMA | M1-00537 | BRAZO CORTO AC GALVANIZADO | CERRADA | 25
SI | SANDRA BERNA MARTINEZ | San Pedro de Atacama | Lickan Antay | P3 | LUMINARIA | SODIO ALTA PRESION | 70 | 8 | MADERA | CESMA | M1-00538 | BRAZO CORTO AC GALVANIZADO | CERRADA | 25
SI | CKAPNATUR | San Pedro de Atacama | Lickan Antay | P3 | LUMINARIA | SODIO ALTA PRESION | 70 | 8 | MADERA | CESMA | M1-00564 | BRAZO CORTO AC GALVANIZADO | CERRADA | 25
SI | HAALAR | San Pedro de Atacama | Lickan Antay | P3 | LUMINARIA | SODIO ALTA PRESION | 70 | 8 | MADERA | CESMA | M1-00565 | BRAZO CORTO AC GALVANIZADO | CERRADA | 25
SI | HAALAR | San Pedro de Atacama | Lickan Antay | P3 | LUMINARIA | SODIO ALTA PRESION | 70 | 8 | MADERA | CESMA | M1-00566 | BRAZO CORTO AC GALVANIZADO | CERRADA | 25
SI | HAALAR | San Pedro de Atacama | Lickan Antay | P3 | LUMINARIA | SODIO ALTA PRESION | 70 | 8 | MADERA | CESMA | M1-00567 | BRAZO CORTO AC GALVANIZADO | CERRADA | 25
SI | SANDRA BERNA MARTINEZ | San Pedro de Atacama | Lickan Antay | P3 | LUMINARIA | SODIO ALTA PRESION | 70 | 8 | MADERA | CESMA | M1-00568 | BRAZO CORTO AC GALVANIZADO | CERRADA | 25
SI | SANDRA MARTINEZ | San Pedro de Atacama | Lickan Antay | P3 | LUMINARIA | SODIO ALTA PRESION | 70 | 8 | MADERA | CESMA | M1-00569 | BRAZO CORTO AC GALVANIZADO | CERRADA | 23
SI | SANDRA MARTINEZ | San Pedro de Atacama | Lickan Antay | P3 | LUMINARIA | SODIO ALTA PRESION | 70 | 8 | MADERA | CESMA | M1-00570 | BRAZO CORTO AC GALVANIZADO | CERRADA | 23
SI | ESPERANZA JOVEN | San Pedro de Atacama | Lickan Antay | P3 | LUMINARIA | SODIO ALTA PRESION | 70 | 8 | MADERA | CESMA | M1-00571 | BRAZO CORTO AC GALVANIZADO | CERRADA | 23
SI | ESPERANZA JOVEN | San Pedro de Atacama | Lickan Antay | P3 | LUMINARIA | SODIO ALTA PRESION | 70 | 8 | MADERA | CESMA | M1-00572 | BRAZO CORTO AC GALVANIZADO | CERRADA | 23
SI | ESPERANZA JOVEN | San Pedro de Atacama | Lickan Antay | P3 | LUMINARIA | SODIO ALTA PRESION | 70 | 8 | MADERA | CESMA | M1-00573 | BRAZO CORTO AC GALVANIZADO | CERRADA | 23
SI | QUIMAL | San Pedro de Atacama | Lickan Antay | P3 | LUMINARIA | SODIO ALTA PRESION | 70 | 8 | MADERA | CESMA | M1-00574 | BRAZO CORTO AC GALVANIZADO | CERRADA | 23
SI | ESPERANZA JOVEN | San Pedro de Atacama | Lickan Antay | P3 | LUMINARIA | SODIO ALTA PRESION | 70 | 8 | MADERA | CESMA | M1-00575 | BRAZO CORTO AC GALVANIZADO | CERRADA | 23
SI | ESPERANZA JOVEN | San Pedro de Atacama | Lickan Antay | P3 | LUMINARIA | SODIO ALTA PRESION | 70 | 8 | MADERA | CESMA | M1-00576 | BRAZO CORTO AC GALVANIZADO | CERRADA | 23
SI | TAIRA | San Pedro de Atacama | Lickan Antay | P3 | LUMINARIA | SODIO ALTA PRESION | 70 | 8 | MADERA | CESMA | M1-00577 | BRAZO CORTO AC GALVANIZADO | CERRADA | 23
SI | SAN PEDRO | San Pedro de Atacama | Lickan Antay | P3 | LUMINARIA | SODIO ALTA PRESION | 70 | 8 | MADERA | CESMA | M1-00578 | BRAZO CORTO AC GALVANIZADO | CERRADA | 23
SI | CKAMURIA MULEY | San Pedro de Atacama | Lickan Antay | P3 | LUMINARIA | SODIO ALTA PRESION | 70 | 8 | MADERA | CESMA | M1-00579 | BRAZO CORTO AC GALVANIZADO | CERRADA | 23
SI | TCHAPUR | San Pedro de Atacama | Lickan Antay | P3 | LUMINARIA | SODIO ALTA PRESION | 70 | 8 | MADERA | CESMA | M1-00580 | BRAZO CORTO AC GALVANIZADO | CERRADA | 23
SI | SAN PEDRO | San Pedro de Atacama | Lickan Antay | P3 | LUMINARIA | SODIO ALTA PRESION | 70 | 8 | MADERA | CESMA | M1-00581 | BRAZO CORTO AC GALVANIZADO | CERRADA | 23
SI | SAN PEDRO | San Pedro de Atacama | Lickan Antay | P3 | LUMINARIA | SODIO ALTA PRESION | 70 | 8 | MADERA | CESMA | M1-00582 | BRAZO CORTO AC GALVANIZADO | CERRADA | 23
SI | PURITAMA | San Pedro de Atacama | Lickan Antay | P3 | LUMINARIA | SODIO ALTA PRESION | 70 | 8 | MADERA | CESMA | M1-00583 | BRAZO CORTO AC GALVANIZADO | CERRADA | 23
SI | SAN PEDRO | San Pedro de Atacama | Lickan Antay | P3 | LUMINARIA | SODIO ALTA PRESION | 70 | 8 | MADERA | CESMA | M1-00584 | BRAZO CORTO AC GALVANIZADO | CERRADA | 23
SI | SAN PEDRO | San Pedro de Atacama | Lickan Antay | P3 | LUMINARIA | SODIO ALTA PRESION | 70 | 8 | MADERA | CESMA | M1-00585 | BRAZO CORTO AC GALVANIZADO | CERRADA | 23
SI | SANDRA BERNA MARTINEZ | San Pedro de Atacama | Lickan Antay | P3 | LUMINARIA | SODIO ALTA PRESION | 70 | 8 | MADERA | CESMA | M1-00586 | BRAZO CORTO AC GALVANIZADO | CERRADA | 23
SI | SANDRA BERNA MARTINEZ | San Pedro de Atacama | Lickan Antay | P3 | LUMINARIA | SODIO ALTA PRESION | 70 | 8 | MADERA | CESMA | M1-00587 | BRAZO CORTO AC GALVANIZADO | CERRADA | 23
SI | SANDRA BERNA MARTINEZ | San Pedro de Atacama | Lickan Antay | P3 | LUMINARIA | SODIO ALTA PRESION | 70 | 8 | MADERA | CESMA | M1-00588 | BRAZO CORTO AC GALVANIZADO | CERRADA | 23
SI | SANDRA BERNA MARTINEZ | San Pedro de Atacama | Lickan Antay | P3 | LUMINARIA | SODIO ALTA PRESION | 70 | 8 | MADERA | CESMA | M1-00589 | BRAZO CORTO AC GALVANIZADO | CERRADA | 23
SI | TECHAPUR | San Pedro de Atacama | Lickan Antay | P3 | LUMINARIA | SODIO ALTA PRESION | 70 | 8 | MADERA | CESMA | M1-00590 | BRAZO CORTO AC GALVANIZADO | CERRADA | 23
SI | TECHAPUR | San Pedro de Atacama | Lickan Antay | P3 | LUMINARIA | SODIO ALTA PRESION | 70 | 8 | MADERA | CESMA | M1-00591 | BRAZO CORTO AC GALVANIZADO | CERRADA | 23
SI | TECHAPUR | San Pedro de Atacama | Lickan Antay | P3 | LUMINARIA | SODIO ALTA PRESION | 70 | 8 | MADERA | CESMA | M1-00592 | BRAZO CORTO AC GALVANIZADO | CERRADA | 23
SI | QUIMAL | San Pedro de Atacama | Lickan Antay | P3 | LUMINARIA | SODIO ALTA PRESION | 70 | 8 | MADERA | CESMA | M1-00593 | BRAZO CORTO AC GALVANIZADO | CERRADA | 23
SI | TAYAITO | San Pedro de Atacama | Lickan Antay | P3 | LUMINARIA | SODIO ALTA PRESION | 70 | 8 | MADERA | CESMA | M1-00594 | BRAZO CORTO AC GALVANIZADO | CERRADA | 23
SI | TURI | San Pedro de Atacama | Lickan Antay | P3 | LUMINARIA | SODIO ALTA PRESION | 70 | 8 | MADERA | CESMA | M1-00595 | BRAZO CORTO AC GALVANIZADO | CERRADA | 23
SI | TURI | San Pedro de Atacama | Lickan Antay | P3 | LUMINARIA | SODIO ALTA PRESION | 70 | 8 | MADERA | CESMA | M1-00596 | BRAZO CORTO AC GALVANIZADO | CERRADA | 23
SI | TURI | San Pedro de Atacama | Lickan Antay | P3 | LUMINARIA | SODIO ALTA PRESION | 70 | 8 | MADERA | CESMA | M1-00597 | BRAZO CORTO AC GALVANIZADO | CERRADA | 23
SI | TURI | San Pedro de Atacama | Lickan Antay | P3 | LUMINARIA | SODIO ALTA PRESION | 70 | 8 | MADERA | CESMA | M1-00598 | BRAZO CORTO AC GALVANIZADO | CERRADA | 23
SI | TURI | San Pedro de Atacama | Lickan Antay | P3 | LUMINARIA | SODIO ALTA PRESION | 70 | 8 | MADERA | CESMA | M1-00599 | BRAZO CORTO AC GALVANIZADO | CERRADA | 23
SI | TURI | San Pedro de Atacama | Lickan Antay | P3 | LUMINARIA | SODIO ALTA PRESION | 70 | 8 | MADERA | CESMA | M1-00600 | BRAZO CORTO AC GALVANIZADO | CERRADA | 23
SI | SANDRA BERNA MARTINEZ | San Pedro de Atacama | Lickan Antay | P3 | LUMINARIA | SODIO ALTA PRESION | 70 | 8 | MADERA | CESMA | M1-00601 | BRAZO CORTO AC GALVANIZADO | CERRADA | 23
SI | SANDRA BERNA MARTINEZ | San Pedro de Atacama | Lickan Antay | P3 | LUMINARIA | SODIO ALTA PRESION | 70 | 8 | MADERA | CESMA | M1-00602 | BRAZO CORTO AC GALVANIZADO | CERRADA | 21
SI | PURIFICA | San Pedro de Atacama | Lickan Antay | P3 | LUMINARIA | SODIO ALTA PRESION | 70 | 8 | MADERA | CESMA | M1-00603 | BRAZO CORTO AC GALVANIZADO | CERRADA | 21
SI | PURIFICA | San Pedro de Atacama | Lickan Antay | P3 | LUMINARIA | SODIO ALTA PRESION | 70 | 8 | MADERA | CESMA | M1-00604 | BRAZO CORTO AC GALVANIZADO | CERRADA | 21
SI | PURIFICA | San Pedro de Atacama | Lickan Antay | P3 | LUMINARIA | SODIO ALTA PRESION | 70 | 8 | MADERA | CESMA | M1-00605 | BRAZO CORTO AC GALVANIZADO | CERRADA | 21
SI | QUIMAL | San Pedro de Atacama | Lickan Antay | P3 | LUMINARIA | SODIO ALTA PRESION | 70 | 8 | MADERA | CESMA | M1-00606 | BRAZO CORTO AC GALVANIZADO | CERRADA | 21
SI | PURIFICA | San Pedro de Atacama | Lickan Antay | P3 | LUMINARIA | SODIO ALTA PRESION | 70 | 8 | MADERA | CESMA | M1-00607 | BRAZO CORTO AC GALVANIZADO | CERRADA | 21
SI | PURIFICA | San Pedro de Atacama | Lickan Antay | P3 | LUMINARIA | SODIO ALTA PRESION | 70 | 8 | MADERA | CESMA | M1-00608 | BRAZO CORTO AC GALVANIZADO | CERRADA | 21
SI | PJE SAN JOSE | San Pedro de Atacama | El Carmen | P3 | LUMINARIA | SODIO ALTA PRESION | 70 | 8 | MADERA | CESMA | M1-00609 | BRAZO CORTO AC GALVANIZADO | CERRADA | 21
SI | PJE SAN JOSE | San Pedro de Atacama | El Carmen | P3 | LUMINARIA | SODIO ALTA PRESION | 70 | 8 | MADERA | CESMA | M1-00610-A | BRAZO CORTO AC GALVANIZADO | CERRADA | 21
NO | PJE SAN JOSE |  |  |  | LUMINARIA | HALURO METALICO | 400 | 8 | MADERA | CESMA | M1-00610-B | PROYECTOR | PROYECTOR | 21
SI | EL CARMEN | San Pedro de Atacama | El Carmen | P3 | LUMINARIA | SODIO ALTA PRESION | 70 | 8 | ACERO CONICO | CESMA | M1-00611 | BRAZO AC GALVANIZADO L150 | CERRADA | 21
SI | EL CARMEN | San Pedro de Atacama | El Carmen | P3 | LUMINARIA | SODIO ALTA PRESION | 70 | 8 | ACERO CONICO | CESMA | M1-00612 | BRAZO AC GALVANIZADO L150 | CERRADA | 21
SI | SAN JOSE | San Pedro de Atacama | El Carmen | P3 | LUMINARIA | SODIO ALTA PRESION | 70 | 8 | MADERA | CESMA | M1-00613 | BRAZO AC GALVANIZADO L150 | CERRADA | 21
SI | SAN JOSE | San Pedro de Atacama | El Carmen | P3 | LUMINARIA | SODIO ALTA PRESION | 70 | 8 | MADERA | CESMA | M1-00614 | BRAZO AC GALVANIZADO L150 | CERRADA | 21
SI | CANDELARIA | San Pedro de Atacama | El Carmen | P3 | LUMINARIA | SODIO ALTA PRESION | 70 | 8 | ACERO REDONDO | CESMA | M1-00615 | BRAZO AC GALVANIZADO L150 | CERRADA | 21
SI | CANDELARIA | San Pedro de Atacama | El Carmen | P3 | LUMINARIA | SODIO ALTA PRESION | 70 | 8 | ACERO CONICO | CESMA | M1-00616 | BRAZO AC GALVANIZADO L150 | CERRADA | 21
SI | SIN NOMBRE | San Pedro de Atacama | El Carmen | P3 | LUMINARIA | SODIO ALTA PRESION | 70 | 8 | ACERO REDONDO | CESMA | M1-00617 | BRAZO AC GALVANIZADO L150 | CERRADA | 21
SI | SIN NOMBRE | San Pedro de Atacama | El Carmen | P3 | LUMINARIA | SODIO ALTA PRESION | 70 | 8 | ACERO REDONDO | CESMA | M1-00618 | BRAZO AC GALVANIZADO L150 | CERRADA | 21
SI | SIN NOMBRE | San Pedro de Atacama | El Carmen | P3 | LUMINARIA | SODIO ALTA PRESION | 70 | 8 | ACERO REDONDO | CESMA | M1-00619 | BRAZO AC GALVANIZADO L150 | CERRADA | 21
SI | SIN NOMBRE | San Pedro de Atacama | El Carmen | P3 | LUMINARIA | SODIO ALTA PRESION | 70 | 8 | ACERO REDONDO | CESMA | M1-00620 | BRAZO AC GALVANIZADO L150 | CERRADA | 21
SI | SIN NOMBRE | San Pedro de Atacama | El Carmen | P3 | LUMINARIA | SODIO ALTA PRESION | 70 | 8 | ACERO REDONDO | CESMA | M1-00621 | BRAZO AC GALVANIZADO L150 | CERRADA | 21
SI | SIN NOMBRE | San Pedro de Atacama | El Carmen | P3 | LUMINARIA | SODIO ALTA PRESION | 70 | 8 | ACERO REDONDO | CESMA | M1-00622 | BRAZO AC GALVANIZADO L150 | CERRADA | 21
SI | SIN NOMBRE | San Pedro de Atacama | El Carmen | P3 | LUMINARIA | SODIO ALTA PRESION | 70 | 8 | ACERO REDONDO | CESMA | M1-00623 | BRAZO AC GALVANIZADO L150 | CERRADA | 21
SI | SIN NOMBRE | San Pedro de Atacama | El Carmen | P3 | LUMINARIA | SODIO ALTA PRESION | 70 | 5 | ACERO REDONDO | MUNICIPAL | M1-00624 | BRAZO AC GALVANIZADO L150 | CERRADA | 20 |  | MEDIDOR SIN ACCESO | MEDIDOR SIN ACCESO
NO | 99 PLAZA |  |  |  | LUMINARIA | LED | 32 | 5 | ACERO REDONDO | MUNICIPAL | M1-00625 | BRAZO AC GALVANIZADO RECTO PEAT | CERRADA | 0
NO | 99 PLAZA |  |  |  | LUMINARIA | LED | 32 | 5 | ACERO REDONDO | MUNICIPAL | M1-00626 | BRAZO AC GALVANIZADO RECTO PEAT | CERRADA | 0
NO | 99 PLAZA |  |  |  | LUMINARIA | LED | 32 | 5 | ACERO REDONDO | MUNICIPAL | M1-00627 | BRAZO AC GALVANIZADO RECTO PEAT | CERRADA | 0
SI | 99 PLAZA | San Pedro de Atacama | El Carmen | P3 | LUMINARIA | SODIO ALTA PRESION | 250 | 8 | ACERO REDONDO | MUNICIPAL | M1-00628 | BRAZO AC GALVANIZADO RECTO PEAT | CERRADA | 0 |  |  |  | inc
SI | 99 PLAZA | San Pedro de Atacama | El Carmen | P3 | LUMINARIA | SODIO ALTA PRESION | 250 | 8 | ACERO REDONDO | MUNICIPAL | M1-00629 | BRAZO AC GALVANIZADO RECTO PEAT | CERRADA | 0 |  |  |  | inc
NO | 99 PLAZA |  |  |  | LUMINARIA | LED | 32 | 5 | ACERO REDONDO | MUNICIPAL | M1-00630 | BRAZO AC GALVANIZADO RECTO PEAT | CERRADA | 0
NO | SIN NOMBRE |  |  |  | LUMINARIA | LED | 32 | 5 | ACERO REDONDO | MUNICIPAL | M1-00631 | BRAZO AC GALVANIZADO RECTO PEAT | CERRADA | 0
NO | SAN IGNACIO |  |  |  | LUMINARIA | LED | 32 | 5 | ACERO REDONDO | MUNICIPAL | M1-00632 | BRAZO AC GALVANIZADO RECTO PEAT | CERRADA | 0
NO | SAN IGNACIO |  |  |  | LUMINARIA | LED | 32 | 5 | ACERO REDONDO | MUNICIPAL | M1-00633 | BRAZO AC GALVANIZADO RECTO PEAT | CERRADA | 0
NO | CANDELARIA |  |  |  | LUMINARIA | LED | 32 | 5 | ACERO REDONDO | MUNICIPAL | M1-00634 | BRAZO AC GALVANIZADO RECTO PEAT | CERRADA | 0
SI | SAN IGNACIO | San Pedro de Atacama | El Carmen | P3 | LUMINARIA | SODIO ALTA PRESION | 70 | 8 | ACERO REDONDO | MUNICIPAL | M1-00635 | BRAZO AC GALVANIZADO L150 | CERRADA | 21
SI | SAN IGNACIO | San Pedro de Atacama | El Carmen | P3 | LUMINARIA | SODIO ALTA PRESION | 70 | 8 | ACERO REDONDO | MUNICIPAL | M1-00636 | BRAZO AC GALVANIZADO L150 | CERRADA | 21
SI | SAN IGNACIO | San Pedro de Atacama | El Carmen | P3 | LUMINARIA | SODIO ALTA PRESION | 70 | 8 | ACERO REDONDO | CESMA | M1-00637 | BRAZO AC GALVANIZADO L150 | CERRADA | 21
SI | CANDELARIA | San Pedro de Atacama | El Carmen | P3 | LUMINARIA | SODIO ALTA PRESION | 70 | 8 | ACERO REDONDO | CESMA | M1-00638 | BRAZO AC GALVANIZADO L150 | CERRADA | 21
SI | CANDELARIA | San Pedro de Atacama | El Carmen | P3 | LUMINARIA | SODIO ALTA PRESION | 70 | 8 | ACERO REDONDO | CESMA | M1-00639 | BRAZO AC GALVANIZADO L150 | CERRADA | 21
SI | CANDELARIA | San Pedro de Atacama | El Carmen | P3 | LUMINARIA | SODIO ALTA PRESION | 70 | 8 | ACERO REDONDO | CESMA | M1-00640 | BRAZO AC GALVANIZADO L150 | CERRADA | 21 |  | MEDIDOR SIN ACCESO | MEDIDOR SIN ACCESO
SI | CANDELARIA | San Pedro de Atacama | El Carmen | P3 | LUMINARIA | SODIO ALTA PRESION | 70 | 8 | ACERO REDONDO | CESMA | M1-00641 | BRAZO AC GALVANIZADO L150 | CERRADA | 20
SI | CANDELARIA | San Pedro de Atacama | El Carmen | P3 | LUMINARIA | SODIO ALTA PRESION | 70 | 8 | MADERA | CESMA | M1-00642 | BRAZO AC GALVANIZADO L150 | CERRADA | 20
SI | CANDELARIA | San Pedro de Atacama | El Carmen | P3 | LUMINARIA | SODIO ALTA PRESION | 70 | 8 | MADERA | CESMA | M1-00643 | BRAZO AC GALVANIZADO L150 | CERRADA | 20
SI | SAN JUAN | San Pedro de Atacama | El Carmen | P3 | LUMINARIA | SODIO ALTA PRESION | 70 | 8 | MADERA | CESMA | M1-00644 | BRAZO AC GALVANIZADO L150 | CERRADA | 20
SI | CANDELARIA | San Pedro de Atacama | El Carmen | P3 | LUMINARIA | SODIO ALTA PRESION | 70 | 8 | MADERA | CESMA | M1-00645 | BRAZO AC GALVANIZADO L150 | CERRADA | 20
SI | CANDELARIA | San Pedro de Atacama | El Carmen | P3 | LUMINARIA | SODIO ALTA PRESION | 70 | 8 | MADERA | CESMA | M1-00646 | BRAZO AC GALVANIZADO L150 | CERRADA | 20
SI | CANDELARIA | San Pedro de Atacama | El Carmen | P3 | LUMINARIA | SODIO ALTA PRESION | 70 | 8 | MADERA | CESMA | M1-00647 | BRAZO AC GALVANIZADO L150 | CERRADA | 20
SI | CANDELARIA | San Pedro de Atacama | El Carmen | P3 | LUMINARIA | SODIO ALTA PRESION | 70 | 8 | MADERA | CESMA | M1-00648 | BRAZO AC GALVANIZADO L150 | CERRADA | 20
SI | CANDELARIA | San Pedro de Atacama | El Carmen | P3 | LUMINARIA | SODIO ALTA PRESION | 70 | 8 | MADERA | CESMA | M1-00649 | BRAZO AC GALVANIZADO L150 | CERRADA | 20
SI | AV. REMANENTE | San Pedro de Atacama |  | P3 | LUMINARIA | SODIO ALTA PRESION | 70 | 8 | MADERA | CESMA | M1-00650 | BRAZO AC GALVANIZADO L150 | CERRADA | 20
SI | AV. REMANENTE | San Pedro de Atacama |  | P3 | LUMINARIA | SODIO ALTA PRESION | 70 | 8 | MADERA | CESMA | M1-00651 | BRAZO CORTO AC GALVANIZADO | CERRADA | 20
SI | AV. REMANENTE | San Pedro de Atacama |  | P3 | LUMINARIA | SODIO ALTA PRESION | 70 | 8 | MADERA | CESMA | M1-00652 | BRAZO CORTO AC GALVANIZADO | CERRADA | 20
SI | AV. REMANENTE | San Pedro de Atacama |  | P3 | LUMINARIA | SODIO ALTA PRESION | 70 | 8 | MADERA | CESMA | M1-00653 | BRAZO CORTO AC GALVANIZADO | CERRADA | 20
SI | AV. REMANENTE | San Pedro de Atacama |  | P3 | LUMINARIA | SODIO ALTA PRESION | 70 | 8 | MADERA | CESMA | M1-00654 | BRAZO CORTO AC GALVANIZADO | CERRADA | 20
SI | AV. REMANENTE | San Pedro de Atacama |  | P3 | LUMINARIA | SODIO ALTA PRESION | 70 | 8 | MADERA | CESMA | M1-00655 | BRAZO CORTO AC GALVANIZADO | CERRADA | 20
SI | GUADALUPE | San Pedro de Atacama | El Carmen | P3 | LUMINARIA | SODIO ALTA PRESION | 70 | 8 | ACERO REDONDO | CESMA | M1-00656 | BRAZO AC GALVANIZADO L150 | CERRADA | 20
SI | GUADALUPE | San Pedro de Atacama | El Carmen | P3 | LUMINARIA | SODIO ALTA PRESION | 70 | 8 | ACERO REDONDO | CESMA | M1-00657 | BRAZO AC GALVANIZADO L150 | CERRADA | 20
SI | GUADALUPE | San Pedro de Atacama | El Carmen | P3 | LUMINARIA | SODIO ALTA PRESION | 70 | 8 | ACERO REDONDO | CESMA | M1-00658 | BRAZO AC GALVANIZADO L150 | CERRADA | 20
SI | PURIFICA | San Pedro de Atacama | El Carmen | P3 | LUMINARIA | SODIO ALTA PRESION | 70 | 8 | ACERO REDONDO | CESMA | M1-00659 | BRAZO CORTO AC GALVANIZADO | CERRADA | 20
SI | PURIFICA | San Pedro de Atacama | El Carmen | P3 | LUMINARIA | SODIO ALTA PRESION | 70 | 8 | ACERO REDONDO | CESMA | M1-00660 | BRAZO CORTO AC GALVANIZADO | CERRADA | 20
SI | PURIFICA | San Pedro de Atacama | El Carmen | P3 | LUMINARIA | SODIO ALTA PRESION | 70 | 8 | ACERO REDONDO | CESMA | M1-00661 | BRAZO AC GALVANIZADO L150 | CERRADA | 20 |  |  | EN PREDIO
SI | PURIFICA | San Pedro de Atacama | El Carmen | P3 | LUMINARIA | SODIO ALTA PRESION | 70 | 8 | ACERO REDONDO | CESMA | M1-00662 | BRAZO AC GALVANIZADO L150 | CERRADA | 20
SI | SAN JUAN | San Pedro de Atacama | El Carmen | P3 | LUMINARIA | SODIO ALTA PRESION | 70 | 8 | ACERO REDONDO | CESMA | M1-00663 | BRAZO AC GALVANIZADO L150 | CERRADA | 20
SI | SAN JUAN | San Pedro de Atacama | El Carmen | P3 | LUMINARIA | SODIO ALTA PRESION | 70 | 8 | ACERO REDONDO | CESMA | M1-00664 | BRAZO AC GALVANIZADO L150 | CERRADA | 21
SI | EL CARMEN | San Pedro de Atacama | El Carmen | P3 | LUMINARIA | SODIO ALTA PRESION | 70 | 8 | ACERO REDONDO | CESMA | M1-00665 | BRAZO AC GALVANIZADO L150 | CERRADA | 21
SI | EL CARMEN | San Pedro de Atacama | El Carmen | P3 | LUMINARIA | SODIO ALTA PRESION | 70 | 8 | ACERO REDONDO | CESMA | M1-00666 | BRAZO AC GALVANIZADO L150 | CERRADA | 21
SI | EL CARMEN | San Pedro de Atacama | El Carmen | P3 | LUMINARIA | SODIO ALTA PRESION | 70 | 8 | ACERO REDONDO | CESMA | M1-00667 | BRAZO AC GALVANIZADO L150 | CERRADA | 21
SI | EL CARMEN | San Pedro de Atacama | El Carmen | P3 | LUMINARIA | SODIO ALTA PRESION | 70 | 8 | ACERO REDONDO | CESMA | M1-00668 | BRAZO AC GALVANIZADO L150 | CERRADA | 21
SI | EL CARMEN | San Pedro de Atacama | El Carmen | P3 | LUMINARIA | SODIO ALTA PRESION | 70 | 8 | ACERO REDONDO | CESMA | M1-00669 | BRAZO AC GALVANIZADO L150 | CERRADA | 21
SI | EL CARMEN | San Pedro de Atacama | El Carmen | P3 | LUMINARIA | SODIO ALTA PRESION | 70 | 8 | ACERO REDONDO | CESMA | M1-00670 | BRAZO AC GALVANIZADO L150 | CERRADA | 21
SI | SAN IGNACIO | San Pedro de Atacama | El Carmen | P3 | LUMINARIA | SODIO ALTA PRESION | 70 | 8 | ACERO REDONDO | CESMA | M1-00671 | BRAZO AC GALVANIZADO L150 | CERRADA | 21
SI | SAN IGNACIO | San Pedro de Atacama | El Carmen | P3 | LUMINARIA | SODIO ALTA PRESION | 70 | 8 | ACERO REDONDO | CESMA | M1-00672 | BRAZO AC GALVANIZADO L150 | CERRADA | 21
SI | PURIPICA | San Pedro de Atacama | El Carmen | P3 | LUMINARIA | SODIO ALTA PRESION | 70 | 8 | ACERO REDONDO | CESMA | M1-00673 | BRAZO AC GALVANIZADO L150 | CERRADA | 21
SI | PURIPICA | San Pedro de Atacama | El Carmen | P3 | LUMINARIA | SODIO ALTA PRESION | 70 | 8 | ACERO REDONDO | CESMA | M1-00674 | BRAZO AC GALVANIZADO L150 | CERRADA | 21
SI | PURIPICA | San Pedro de Atacama | El Carmen | P3 | LUMINARIA | SODIO ALTA PRESION | 70 | 8 | ACERO REDONDO | CESMA | M1-00675 | BRAZO AC GALVANIZADO L150 | CERRADA | 21
SI | AV. LOS ANDES | San Pedro de Atacama |  | P3 | LUMINARIA | SODIO ALTA PRESION | 70 | 8 | MADERA | CESMA | M1-00676 | BRAZO CORTO AC GALVANIZADO | CERRADA | 21
SI | AV. LOS ANDES | San Pedro de Atacama |  | P3 | LUMINARIA | SODIO ALTA PRESION | 70 | 8 | MADERA | CESMA | M1-00677 | BRAZO CORTO AC GALVANIZADO | CERRADA | 21
SI | PURIFICA | San Pedro de Atacama | El Carmen | P3 | LUMINARIA | SODIO ALTA PRESION | 70 | 8 | MADERA | CESMA | M1-00678 | BRAZO CORTO AC GALVANIZADO | CERRADA | 21
SI | PURIFICA | San Pedro de Atacama | El Carmen | P3 | LUMINARIA | SODIO ALTA PRESION | 70 | 8 | MADERA | CESMA | M1-00679 | BRAZO CORTO AC GALVANIZADO | CERRADA | 21
SI | PURIFICA | San Pedro de Atacama | El Carmen | P3 | LUMINARIA | SODIO ALTA PRESION | 70 | 8 | MADERA | CESMA | M1-00680 | BRAZO CORTO AC GALVANIZADO | CERRADA | 21
SI | PURIFICA | San Pedro de Atacama | El Carmen | P3 | LUMINARIA | SODIO ALTA PRESION | 70 | 8 | MADERA | CESMA | M1-00681 | BRAZO CORTO AC GALVANIZADO | CERRADA | 21
SI | PURIFICA | San Pedro de Atacama | El Carmen | P3 | LUMINARIA | SODIO ALTA PRESION | 70 | 8 | MADERA | CESMA | M1-00682 | BRAZO CORTO AC GALVANIZADO | CERRADA | 22
SI | PURIFICA | San Pedro de Atacama | El Carmen | P3 | LUMINARIA | SODIO ALTA PRESION | 70 | 8 | MADERA | CESMA | M1-00683 | BRAZO CORTO AC GALVANIZADO | CERRADA | 22
SI | PURIFICA | San Pedro de Atacama | El Carmen | P3 | LUMINARIA | SODIO ALTA PRESION | 70 | 8 | MADERA | CESMA | M1-00684 | BRAZO CORTO AC GALVANIZADO | CERRADA | 22
SI | PURIFICA | San Pedro de Atacama | El Carmen | P3 | LUMINARIA | SODIO ALTA PRESION | 70 | 8 | MADERA | CESMA | M1-00685 | BRAZO CORTO AC GALVANIZADO | CERRADA | 20
SI | PURIFICA | San Pedro de Atacama | El Carmen | P3 | LUMINARIA | SODIO ALTA PRESION | 70 | 8 | MADERA | CESMA | M1-00686 | BRAZO CORTO AC GALVANIZADO | CERRADA | 20
NO | 99 PLAZA |  |  |  | LUMINARIA | FLUORESCENTE | 32 | 5 | ACERO REDONDO | MUNICIPAL | M1-00687-A | BRAZO AC GALVANIZADO RECTO PEAT | CERRADA | 0
NO | 99 PLAZA |  |  |  | LUMINARIA | FLUORESCENTE | 32 | 5 | ACERO REDONDO | MUNICIPAL | M1-00687-B | BRAZO AC GALVANIZADO RECTO PEAT | CERRADA | 0
NO | 99 PLAZA |  |  |  | LUMINARIA | FLUORESCENTE | 32 | 5 | ACERO REDONDO | MUNICIPAL | M1-00688-A | BRAZO AC GALVANIZADO RECTO PEAT | CERRADA | 0
NO | 99 PLAZA |  |  |  | LUMINARIA | FLUORESCENTE | 32 | 5 | ACERO REDONDO | MUNICIPAL | M1-00688-B | BRAZO AC GALVANIZADO RECTO PEAT | CERRADA | 0
NO | 99 PLAZA |  |  |  | LUMINARIA | FLUORESCENTE | 32 | 5 | ACERO REDONDO | MUNICIPAL | M1-00689-A | BRAZO AC GALVANIZADO RECTO PEAT | CERRADA | 0
NO | 99 PLAZA |  |  |  | LUMINARIA | FLUORESCENTE | 32 | 5 | ACERO REDONDO | MUNICIPAL | M1-00689-B | BRAZO AC GALVANIZADO RECTO PEAT | CERRADA | 0
NO | 99 PLAZA |  |  |  | LUMINARIA | FLUORESCENTE | 32 | 5 | ACERO REDONDO | MUNICIPAL | M1-00690-A | BRAZO AC GALVANIZADO RECTO PEAT | CERRADA | 0
NO | 99 PLAZA |  |  |  | LUMINARIA | FLUORESCENTE | 32 | 5 | ACERO REDONDO | MUNICIPAL | M1-00690-B | BRAZO AC GALVANIZADO RECTO PEAT | CERRADA | 0
SI | ESPERANZA ATACAMEÐA | San Pedro de Atacama | Lickan Antay | P3 | LUMINARIA | SODIO ALTA PRESION | 70 | 8 | MADERA | CESMA | M1-00691 | BRAZO CORTO AC GALVANIZADO | CERRADA | 20
SI | ESPERANZA ATACAMEÐA | San Pedro de Atacama | Lickan Antay | P3 | LUMINARIA | SODIO ALTA PRESION | 70 | 8 | MADERA | CESMA | M1-00692 | BRAZO CORTO AC GALVANIZADO | CERRADA | 20
SI | ESPERANZA ATACAMEÐA | San Pedro de Atacama | Lickan Antay | P3 | LUMINARIA | SODIO ALTA PRESION | 70 | 8 | MADERA | CESMA | M1-00693 | BRAZO CORTO AC GALVANIZADO | CERRADA | 20
SI | SAIRE CABUR | San Pedro de Atacama | Lickan Antay | P3 | LUMINARIA | SODIO ALTA PRESION | 70 | 8 | MADERA | CESMA | M1-00694 | BRAZO CORTO AC GALVANIZADO | CERRADA | 20
SI | OHIRI TATAI | San Pedro de Atacama | Lickan Antay | P3 | LUMINARIA | SODIO ALTA PRESION | 70 | 8 | MADERA | CESMA | M1-00695 | BRAZO CORTO AC GALVANIZADO | CERRADA | 22
SI | SAIRE CABUR | San Pedro de Atacama | Lickan Antay | P3 | LUMINARIA | SODIO ALTA PRESION | 70 | 8 | MADERA | CESMA | M1-00696 | BRAZO CORTO AC GALVANIZADO | CERRADA | 22
SI | OHIRI TATAI | San Pedro de Atacama | Lickan Antay | P3 | LUMINARIA | SODIO ALTA PRESION | 70 | 8 | MADERA | CESMA | M1-00697 | BRAZO CORTO AC GALVANIZADO | CERRADA | 22
SI | OHIRI TATAI | San Pedro de Atacama | Lickan Antay | P3 | LUMINARIA | SODIO ALTA PRESION | 70 | 8 | MADERA | CESMA | M1-00698 | BRAZO CORTO AC GALVANIZADO | CERRADA | 22
SI | OHIRI TATAI | San Pedro de Atacama | Lickan Antay | P3 | LUMINARIA | SODIO ALTA PRESION | 70 | 8 | MADERA | CESMA | M1-00699 | BRAZO CORTO AC GALVANIZADO | CERRADA | 22
SI | FUTURA PACHAMAMA | San Pedro de Atacama | Lickan Antay | P3 | LUMINARIA | SODIO ALTA PRESION | 70 | 8 | MADERA | CESMA | M1-00700 | BRAZO CORTO AC GALVANIZADO | CERRADA | 22
SI | SAIRE CABUR | San Pedro de Atacama | Lickan Antay | P3 | LUMINARIA | SODIO ALTA PRESION | 70 | 8 | MADERA | CESMA | M1-00701 | BRAZO CORTO AC GALVANIZADO | CERRADA | 22
SI | FUTURA PACHAMAMA | San Pedro de Atacama | Lickan Antay | P3 | LUMINARIA | SODIO ALTA PRESION | 70 | 8 | MADERA | CESMA | M1-00702 | BRAZO CORTO AC GALVANIZADO | CERRADA | 22
SI | FUTURA PACHAMAMA | San Pedro de Atacama | Lickan Antay | P3 | LUMINARIA | SODIO ALTA PRESION | 70 | 8 | MADERA | CESMA | M1-00703 | BRAZO CORTO AC GALVANIZADO | CERRADA | 22
SI | FUTURA PACHAMAMA | San Pedro de Atacama | Lickan Antay | P3 | LUMINARIA | SODIO ALTA PRESION | 70 | 8 | MADERA | CESMA | M1-00704 | BRAZO CORTO AC GALVANIZADO | CERRADA | 22
SI | ESPERANZA JOVEN | San Pedro de Atacama | Lickan Antay | P3 | LUMINARIA | SODIO ALTA PRESION | 70 | 8 | MADERA | CESMA | M1-00705 | BRAZO CORTO AC GALVANIZADO | CERRADA | 22
SI | ESPERANZA JOVEN | San Pedro de Atacama | Lickan Antay | P3 | LUMINARIA | SODIO ALTA PRESION | 70 | 8 | MADERA | CESMA | M1-00706 | BRAZO CORTO AC GALVANIZADO | CERRADA | 22
SI | SUYAY CAN | San Pedro de Atacama | Lickan Antay | P3 | LUMINARIA | SODIO ALTA PRESION | 70 | 8 | MADERA | CESMA | M1-00707 | BRAZO CORTO AC GALVANIZADO | CERRADA | 22
SI | SUYAY CAN | San Pedro de Atacama | Lickan Antay | P3 | LUMINARIA | SODIO ALTA PRESION | 70 | 8 | MADERA | CESMA | M1-00708 | BRAZO CORTO AC GALVANIZADO | CERRADA | 22
SI | SUYAY CAN | San Pedro de Atacama | Lickan Antay | P3 | LUMINARIA | SODIO ALTA PRESION | 70 | 8 | MADERA | CESMA | M1-00709 | BRAZO CORTO AC GALVANIZADO | CERRADA | 22
SI | SAIRE CABUR | San Pedro de Atacama | Lickan Antay | P3 | LUMINARIA | SODIO ALTA PRESION | 70 | 8 | MADERA | CESMA | M1-00710 | BRAZO CORTO AC GALVANIZADO | CERRADA | 22
SI | SUYAY CAN | San Pedro de Atacama | Lickan Antay | P3 | LUMINARIA | SODIO ALTA PRESION | 70 | 8 | MADERA | CESMA | M1-00711 | BRAZO CORTO AC GALVANIZADO | CERRADA | 22
SI | SUYAY CAN | San Pedro de Atacama | Lickan Antay | P3 | LUMINARIA | SODIO ALTA PRESION | 70 | 8 | MADERA | CESMA | M1-00712 | BRAZO CORTO AC GALVANIZADO | CERRADA | 22
SI | SUYAY CAN | San Pedro de Atacama | Lickan Antay | P3 | LUMINARIA | SODIO ALTA PRESION | 70 | 8 | MADERA | CESMA | M1-00713 | BRAZO CORTO AC GALVANIZADO | CERRADA | 22
SI | ESPERANZA JOVEN | San Pedro de Atacama | Lickan Antay | P3 | LUMINARIA | SODIO ALTA PRESION | 70 | 8 | MADERA | CESMA | M1-00714 | BRAZO CORTO AC GALVANIZADO | CERRADA | 22
SI | TURI | San Pedro de Atacama | Lickan Antay | P3 | LUMINARIA | SODIO ALTA PRESION | 70 | 8 | MADERA | CESMA | M1-00715 | BRAZO CORTO AC GALVANIZADO | CERRADA | 22
SI | TURI | San Pedro de Atacama | Lickan Antay | P3 | LUMINARIA | SODIO ALTA PRESION | 70 | 8 | MADERA | CESMA | M1-00716 | BRAZO CORTO AC GALVANIZADO | CERRADA | 22
SI | TURI | San Pedro de Atacama | Lickan Antay | P3 | LUMINARIA | SODIO ALTA PRESION | 70 | 8 | MADERA | CESMA | M1-00717 | BRAZO CORTO AC GALVANIZADO | CERRADA | 22
SI | SAIRE CABUR | San Pedro de Atacama | Lickan Antay | P3 | LUMINARIA | SODIO ALTA PRESION | 70 | 8 | MADERA | CESMA | M1-00718 | BRAZO CORTO AC GALVANIZADO | CERRADA | 22
SI | TURI | San Pedro de Atacama | Lickan Antay | P3 | LUMINARIA | SODIO ALTA PRESION | 70 | 8 | MADERA | CESMA | M1-00719 | BRAZO CORTO AC GALVANIZADO | CERRADA | 23
SI | TURI | San Pedro de Atacama | Lickan Antay | P3 | LUMINARIA | SODIO ALTA PRESION | 70 | 8 | MADERA | CESMA | M1-00720 | BRAZO CORTO AC GALVANIZADO | CERRADA | 23
SI | TURI | San Pedro de Atacama | Lickan Antay | P3 | LUMINARIA | SODIO ALTA PRESION | 70 | 8 | MADERA | CESMA | M1-00721 | BRAZO CORTO AC GALVANIZADO | CERRADA | 23
SI | TURI | San Pedro de Atacama | Lickan Antay | P3 | LUMINARIA | SODIO ALTA PRESION | 70 | 8 | MADERA | CESMA | M1-00722 | BRAZO CORTO AC GALVANIZADO | CERRADA | 23
SI | TURI | San Pedro de Atacama | Lickan Antay | P3 | LUMINARIA | SODIO ALTA PRESION | 70 | 8 | MADERA | CESMA | M1-00723 | BRAZO CORTO AC GALVANIZADO | CERRADA | 23
SI | TURI | San Pedro de Atacama | Lickan Antay | P3 | LUMINARIA | SODIO ALTA PRESION | 70 | 8 | MADERA | CESMA | M1-00724 | BRAZO CORTO AC GALVANIZADO | CERRADA | 23
SI | TURI | San Pedro de Atacama | Lickan Antay | P3 | LUMINARIA | SODIO ALTA PRESION | 70 | 8 | MADERA | CESMA | M1-00725 | BRAZO CORTO AC GALVANIZADO | CERRADA | 23
SI | AV. LOS ANDES | San Pedro de Atacama | Lickan Antay | P3 | LUMINARIA | SODIO ALTA PRESION | 70 | 8 | MADERA | CESMA | M1-00726 | BRAZO CORTO AC GALVANIZADO | CERRADA | 23 |  | MEDIDOR SIN ACCESO | MEDIDOR SIN ACCESO
SI | CHAPUR | San Pedro de Atacama | Lickan Antay | P3 | LUMINARIA | SODIO ALTA PRESION | 70 | 8 | MADERA | CESMA | M1-00727 | BRAZO CORTO AC GALVANIZADO | CERRADA | 23
SI | CHAPUR | San Pedro de Atacama | Lickan Antay | P3 | LUMINARIA | SODIO ALTA PRESION | 70 | 8 | MADERA | CESMA | M1-00728 | BRAZO CORTO AC GALVANIZADO | CERRADA | 23
SI | CHAPUR | San Pedro de Atacama | Lickan Antay | P3 | LUMINARIA | SODIO ALTA PRESION | 70 | 8 | MADERA | CESMA | M1-00729 | BRAZO CORTO AC GALVANIZADO | CERRADA | 23
SI | CHAPUR | San Pedro de Atacama | Lickan Antay | P3 | LUMINARIA | SODIO ALTA PRESION | 70 | 8 | MADERA | CESMA | M1-00730 | BRAZO CORTO AC GALVANIZADO | CERRADA | 23
SI | AV. LOS ANDES | San Pedro de Atacama | Lickan Antay | P3 | LUMINARIA | SODIO ALTA PRESION | 70 | 8 | MADERA | CESMA | M1-00731 | BRAZO CORTO AC GALVANIZADO | CERRADA | 23
SI | AV. LOS ANDES | San Pedro de Atacama | Lickan Antay | P3 | LUMINARIA | SODIO ALTA PRESION | 70 | 8 | MADERA | CESMA | M1-00732 | BRAZO CORTO AC GALVANIZADO | CERRADA | 23
SI | SAN PEDRO | San Pedro de Atacama | Lickan Antay | P3 | LUMINARIA | SODIO ALTA PRESION | 70 | 8 | MADERA | CESMA | M1-00733 | BRAZO CORTO AC GALVANIZADO | CERRADA | 23
SI | SAN PEDRO | San Pedro de Atacama | Lickan Antay | P3 | LUMINARIA | SODIO ALTA PRESION | 70 | 8 | MADERA | CESMA | M1-00734 | BRAZO CORTO AC GALVANIZADO | CERRADA | 23
SI | SAN PEDRO | San Pedro de Atacama | Lickan Antay | P3 | LUMINARIA | SODIO ALTA PRESION | 70 | 8 | MADERA | CESMA | M1-00735 | BRAZO CORTO AC GALVANIZADO | CERRADA | 23
SI | AV. LOS ANDES | San Pedro de Atacama | Lickan Antay | P3 | LUMINARIA | SODIO ALTA PRESION | 70 | 8 | MADERA | CESMA | M1-00736 | BRAZO CORTO AC GALVANIZADO | CERRADA | 23
SI | ESPERANZA JOVEN | San Pedro de Atacama | Lickan Antay | P3 | LUMINARIA | SODIO ALTA PRESION | 70 | 8 | MADERA | CESMA | M1-00737 | BRAZO CORTO AC GALVANIZADO | CERRADA | 23
SI | AV. LOS ANDES | San Pedro de Atacama | Lickan Antay | P3 | LUMINARIA | SODIO ALTA PRESION | 70 | 8 | MADERA | CESMA | M1-00738 | BRAZO CORTO AC GALVANIZADO | CERRADA | 23
SI | AV. LOS ANDES | San Pedro de Atacama | Lickan Antay | P3 | LUMINARIA | SODIO ALTA PRESION | 70 | 8 | MADERA | CESMA | M1-00739 | BRAZO CORTO AC GALVANIZADO | CERRADA | 25 |  | MEDIDOR SIN ACCESO | MEDIDOR SIN ACCESO
SI | HAALAR | San Pedro de Atacama | Lickan Antay | P3 | LUMINARIA | SODIO ALTA PRESION | 70 | 8 | MADERA | CESMA | M1-00740 | BRAZO CORTO AC GALVANIZADO | CERRADA | 25
SI | JUNTOS PROGRESAMOS MEJOR | San Pedro de Atacama | Lickan Antay | P3 | LUMINARIA | SODIO ALTA PRESION | 70 | 8 | MADERA | CESMA | M1-00741 | BRAZO CORTO AC GALVANIZADO | CERRADA | 23
SI | ESPERANZA JOVEN | San Pedro de Atacama | Lickan Antay | P3 | LUMINARIA | SODIO ALTA PRESION | 70 | 8 | MADERA | CESMA | M1-00742 | BRAZO CORTO AC GALVANIZADO | CERRADA | 23
SI | ESPERANZA JOVEN | San Pedro de Atacama | Lickan Antay | P3 | LUMINARIA | SODIO ALTA PRESION | 70 | 8 | MADERA | CESMA | M1-00743 | BRAZO CORTO AC GALVANIZADO | CERRADA | 23
SI | EL TATIO | San Pedro de Atacama | Lickan Antay | P3 | LUMINARIA | SODIO ALTA PRESION | 70 | 8 | MADERA | CESMA | M1-00744 | BRAZO CORTO AC GALVANIZADO | CERRADA | 24
SI | ESPERANZA JOVEN | San Pedro de Atacama | Lickan Antay | P3 | LUMINARIA | SODIO ALTA PRESION | 70 | 8 | MADERA | CESMA | M1-00745 | BRAZO CORTO AC GALVANIZADO | CERRADA | 23
SI | ESPERANZA JOVEN | San Pedro de Atacama | Lickan Antay | P3 | LUMINARIA | SODIO ALTA PRESION | 70 | 8 | MADERA | CESMA | M1-00746 | BRAZO CORTO AC GALVANIZADO | CERRADA | 23
SI | CALLE 11 | San Pedro de Atacama | Lickan Antay | P3 | LUMINARIA | SODIO ALTA PRESION | 70 | 8 | MADERA | CESMA | M1-00747 | BRAZO CORTO AC GALVANIZADO | CERRADA | 23
SI | ESPERANZA JOVEN | San Pedro de Atacama | Lickan Antay | P3 | LUMINARIA | SODIO ALTA PRESION | 70 | 8 | MADERA | CESMA | M1-00748 | BRAZO CORTO AC GALVANIZADO | CERRADA | 23
NO | 99 PLAZA |  |  |  | LUMINARIA | LED | 120 | 6 | ACERO REDONDO | MUNICIPAL | M1-00749-A | BRAZO AC GALVANIZADO RECTO PEAT | CERRADA | 0
NO | 99 PLAZA |  |  |  | LUMINARIA | LED | 120 | 6 | ACERO REDONDO | MUNICIPAL | M1-00749-B | BRAZO AC GALVANIZADO RECTO PEAT | CERRADA | 0
NO | 99 PLAZA |  |  |  | LUMINARIA | LED | 120 | 6 | ACERO REDONDO | MUNICIPAL | M1-00750-A | BRAZO AC GALVANIZADO RECTO PEAT | CERRADA | 0
NO | 99 PLAZA |  |  |  | LUMINARIA | LED | 120 | 6 | ACERO REDONDO | MUNICIPAL | M1-00750-B | BRAZO AC GALVANIZADO RECTO PEAT | CERRADA | 0
NO | 99 PLAZA |  |  |  | LUMINARIA | LED | 120 | 6 | ACERO REDONDO | MUNICIPAL | M1-00751-A | BRAZO AC GALVANIZADO RECTO PEAT | CERRADA | 0
NO | 99 PLAZA |  |  |  | LUMINARIA | LED | 120 | 6 | ACERO REDONDO | MUNICIPAL | M1-00751-B | BRAZO AC GALVANIZADO RECTO PEAT | CERRADA | 0
NO | 99 PLAZA |  |  |  | LUMINARIA | LED | 120 | 6 | ACERO REDONDO | MUNICIPAL | M1-00752-A | BRAZO AC GALVANIZADO RECTO PEAT | CERRADA | 0
NO | 99 PLAZA |  |  |  | LUMINARIA | LED | 120 | 6 | ACERO REDONDO | MUNICIPAL | M1-00752-B | BRAZO AC GALVANIZADO RECTO PEAT | CERRADA | 0
NO | 99 PLAZA |  |  |  | LUMINARIA | LED | 120 | 6 | ACERO REDONDO | MUNICIPAL | M1-00753-A | BRAZO AC GALVANIZADO RECTO PEAT | CERRADA | 0
NO | 99 PLAZA |  |  |  | LUMINARIA | LED | 120 | 6 | ACERO REDONDO | MUNICIPAL | M1-00753-B | BRAZO AC GALVANIZADO RECTO PEAT | CERRADA | 0
NO | 99 PLAZA |  |  |  | LUMINARIA | LED | 120 | 6 | ACERO REDONDO | MUNICIPAL | M1-00754-A | BRAZO AC GALVANIZADO RECTO PEAT | CERRADA | 0
NO | 99 PLAZA |  |  |  | LUMINARIA | LED | 120 | 6 | ACERO REDONDO | MUNICIPAL | M1-00754-B | BRAZO AC GALVANIZADO RECTO PEAT | CERRADA | 0
SI | 99 PLAZA | San Pedro de Atacama | Lickan Antay | P3 | LUMINARIA | SODIO ALTA PRESION | 70 | 8 | MADERA | CESMA | M1-00755 | BRAZO CORTO AC GALVANIZADO | CERRADA | 22
SI | 99 PLAZA | San Pedro de Atacama | Lickan Antay | P3 | LUMINARIA | SODIO ALTA PRESION | 70 | 8 | MADERA | CESMA | M1-00756 | BRAZO CORTO AC GALVANIZADO | CERRADA | 22
SI | SAIRE CABUR | San Pedro de Atacama | Lickan Antay | P3 | LUMINARIA | SODIO ALTA PRESION | 70 | 8 | MADERA | CESMA | M1-00757 | BRAZO CORTO AC GALVANIZADO | CERRADA | 22
SI | EL TATIO | San Pedro de Atacama | Lickan Antay | P3 | LUMINARIA | SODIO ALTA PRESION | 70 | 8 | MADERA | CESMA | M1-00758 | BRAZO CORTO AC GALVANIZADO | CERRADA | 24
SI | EL TATIO | San Pedro de Atacama | Lickan Antay | P3 | LUMINARIA | SODIO ALTA PRESION | 70 | 8 | MADERA | CESMA | M1-00759 | BRAZO CORTO AC GALVANIZADO | CERRADA | 24
SI | SAIRE CABUR | San Pedro de Atacama | Lickan Antay | P3 | LUMINARIA | SODIO ALTA PRESION | 70 | 8 | MADERA | CESMA | M1-00760 | BRAZO CORTO AC GALVANIZADO | CERRADA | 24
SI | JUNTOS PROGRESAMOS MEJOR | San Pedro de Atacama | Lickan Antay | P3 | LUMINARIA | SODIO ALTA PRESION | 70 | 8 | MADERA | CESMA | M1-00761 | BRAZO CORTO AC GALVANIZADO | CERRADA | 24
SI | SAIRE CABUR | San Pedro de Atacama | Lickan Antay | P3 | LUMINARIA | SODIO ALTA PRESION | 70 | 8 | MADERA | CESMA | M1-00762 | BRAZO CORTO AC GALVANIZADO | CERRADA | 24
SI | JUNTOS PROGRESAMOS MEJOR | San Pedro de Atacama | Lickan Antay | P3 | LUMINARIA | SODIO ALTA PRESION | 70 | 8 | MADERA | CESMA | M1-00763 | BRAZO CORTO AC GALVANIZADO | CERRADA | 24
SI | JUNTOS PROGRESAMOS MEJOR | San Pedro de Atacama | Lickan Antay | P3 | LUMINARIA | SODIO ALTA PRESION | 70 | 8 | MADERA | CESMA | M1-00764 | BRAZO CORTO AC GALVANIZADO | CERRADA | 24
SI | AV. REMANENTE | San Pedro de Atacama | Lickan Antay | P3 | LUMINARIA | SODIO ALTA PRESION | 70 | 8 | MADERA | CESMA | M1-00765 | BRAZO CORTO AC GALVANIZADO | CERRADA | 24
SI | AV. REMANENTE | San Pedro de Atacama | Lickan Antay | P3 | LUMINARIA | SODIO ALTA PRESION | 70 | 8 | MADERA | CESMA | M1-00766 | BRAZO CORTO AC GALVANIZADO | CERRADA | 24 |  | MEDIDOR SIN ACCESO | MEDIDOR SIN ACCESO
SI | EL TATIO | San Pedro de Atacama | Lickan Antay | P3 | LUMINARIA | SODIO ALTA PRESION | 70 | 8 | MADERA | CESMA | M1-00767 | BRAZO CORTO AC GALVANIZADO | CERRADA | 24
SI | CALLE 11 | San Pedro de Atacama | Lickan Antay | P3 | LUMINARIA | SODIO ALTA PRESION | 70 | 8 | MADERA | CESMA | M1-00768 | BRAZO CORTO AC GALVANIZADO | CERRADA | 22
SI | AV. REMANENTE | San Pedro de Atacama | Lickan Antay | P3 | LUMINARIA | SODIO ALTA PRESION | 70 | 8 | MADERA | CESMA | M1-00769 | BRAZO CORTO AC GALVANIZADO | CERRADA | 22
SI | TURI | San Pedro de Atacama | Lickan Antay | P3 | LUMINARIA | SODIO ALTA PRESION | 70 | 8 | MADERA | CESMA | M1-00770 | BRAZO CORTO AC GALVANIZADO | CERRADA | 22
SI | AV. REMANENTE | San Pedro de Atacama | Lickan Antay | P3 | LUMINARIA | SODIO ALTA PRESION | 70 | 8 | MADERA | CESMA | M1-00771 | BRAZO CORTO AC GALVANIZADO | CERRADA | 22
SI | SUYAY CAN | San Pedro de Atacama | Lickan Antay | P3 | LUMINARIA | SODIO ALTA PRESION | 70 | 8 | MADERA | CESMA | M1-00772 | BRAZO CORTO AC GALVANIZADO | CERRADA | 22
SI | AV. REMANENTE | San Pedro de Atacama | Lickan Antay | P3 | LUMINARIA | SODIO ALTA PRESION | 70 | 8 | MADERA | CESMA | M1-00773 | BRAZO CORTO AC GALVANIZADO | CERRADA | 22
SI | FUTURA PACHAMAMA | San Pedro de Atacama | Lickan Antay | P3 | LUMINARIA | SODIO ALTA PRESION | 70 | 8 | MADERA | CESMA | M1-00774 | BRAZO CORTO AC GALVANIZADO | CERRADA | 22
SI | AV. REMANENTE | San Pedro de Atacama | Lickan Antay | P3 | LUMINARIA | SODIO ALTA PRESION | 70 | 8 | MADERA | CESMA | M1-00775 | BRAZO CORTO AC GALVANIZADO | CERRADA | 22 |  | MEDIDOR SIN ACCESO | MEDIDOR SIN ACCESO
SI | OHIRI TATAI | San Pedro de Atacama | Lickan Antay | P3 | LUMINARIA | SODIO ALTA PRESION | 70 | 8 | MADERA | CESMA | M1-00776 | BRAZO CORTO AC GALVANIZADO | CERRADA | 22
SI | AV. REMANENTE | San Pedro de Atacama | Lickan Antay | P3 | LUMINARIA | SODIO ALTA PRESION | 70 | 8 | MADERA | CESMA | M1-00777 | BRAZO CORTO AC GALVANIZADO | CERRADA | 22
SI | AV. REMANENTE | San Pedro de Atacama | Lickan Antay | P3 | LUMINARIA | SODIO ALTA PRESION | 70 | 8 | MADERA | CESMA | M1-00778 | BRAZO CORTO AC GALVANIZADO | CERRADA | 20
NO | LOS GEISER |  |  |  | LUMINARIA | FLUORESCENTE | 57 | 8 | MADERA | CESMA | M2-05001 | BRAZO CORTO AC GALVANIZADO | CERRADA | 8
NO | LOS GEISER |  |  |  | LUMINARIA | FLUORESCENTE | 57 | 8 | MADERA | CESMA | M2-05002 | BRAZO CORTO AC GALVANIZADO | CERRADA | 8
NO | LOS GEISER |  |  |  | LUMINARIA | FLUORESCENTE | 57 | 8 | MADERA | CESMA | M2-05003 | BRAZO CORTO AC GALVANIZADO | CERRADA | 8
SI | CAMINO A TOCONAO | San Pedro de Atacama |  | P3 | LUMINARIA | SODIO ALTA PRESION | 70 | 8 | MADERA | CESMA | M2-05004 | BRAZO CORTO AC GALVANIZADO | CERRADA | 7
NO | CAMINO A TOCONAO |  |  |  | SIN LUMINARIA (medidor u otra condición) | SOLO MEDIDOR | 9998 |  | MADERA | CESMA | M2-05005 | sin luminaria |  | 7 |  | MEDIDOR SIN ACCESO | MEDIDOR SIN ACCESO
SI | CAMINO A TOCONAO | San Pedro de Atacama |  | P3 | LUMINARIA | SODIO ALTA PRESION | 70 | 8 | MADERA | CESMA | M2-05006 | BRAZO CORTO AC GALVANIZADO | CERRADA | 7
SI | CAMINO A TOCONAO | San Pedro de Atacama |  | P3 | LUMINARIA | SODIO ALTA PRESION | 70 | 8 | MADERA | CESMA | M2-05007 | BRAZO CORTO AC GALVANIZADO | CERRADA | 7
NO | LASCAR |  |  |  | LUMINARIA | FLUORESCENTE | 57 | 8 | MADERA | CESMA | M2-05008 | BRAZO AC GALVANIZADO L150 | CERRADA | 2
NO | LASCAR |  |  |  | SIN LUMINARIA (medidor u otra condición) | SOLO MEDIDOR | 9998 |  | MADERA | CESMA | M2-05009 | sin luminaria |  | 2 |  | MEDIDOR SIN ACCESO | MEDIDOR SIN ACCESO
NO | LASCAR |  |  |  | LUMINARIA | FLUORESCENTE | 57 | 8 | MADERA | CESMA | M2-05010 | BRAZO AC GALVANIZADO L150 | CERRADA | 4 |  | MEDIDOR SIN ACCESO | MEDIDOR SIN ACCESO
NO | LASCAR |  |  |  | LUMINARIA | FLUORESCENTE | 57 | 8 | MADERA | CESMA | M2-05011 | BRAZO AC GALVANIZADO L150 | CERRADA | 4
SI | CAMINO A TOCONAO | San Pedro de Atacama |  | P3 | LUMINARIA | SODIO ALTA PRESION | 70 | 8 | MADERA | CESMA | M2-05012 | BRAZO CORTO AC GALVANIZADO | CERRADA | 7
NO | LASCAR |  |  |  | LUMINARIA | FLUORESCENTE | 57 | 8 | MADERA | CESMA | M2-05013 | BRAZO AC GALVANIZADO L150 | CERRADA | 4
NO | LASCAR |  |  |  | LUMINARIA | FLUORESCENTE | 57 | 8 | MADERA | CESMA | M2-05014 | BRAZO AC GALVANIZADO L150 | CERRADA | 4
NO | TAMISA |  |  |  | LUMINARIA | FLUORESCENTE | 57 | 8 | MADERA | CESMA | M2-05015 | BRAZO CORTO AC GALVANIZADO | CERRADA | 2
NO | TAMISA |  |  |  | LUMINARIA | FLUORESCENTE | 57 | 8 | MADERA | CESMA | M2-05016 | BRAZO CORTO AC GALVANIZADO | CERRADA | 2
NO | TAMISA |  |  |  | LUMINARIA | FLUORESCENTE | 57 | 8 | MADERA | CESMA | M2-05017 | BRAZO CORTO AC GALVANIZADO | CERRADA | 2
NO | TAMISA |  |  |  | LUMINARIA | FLUORESCENTE | 57 | 8 | MADERA | CESMA | M2-05018 | BRAZO CORTO AC GALVANIZADO | CERRADA | 2
NO | TAMISA |  |  |  | LUMINARIA | LED | 30 | 4 | MADERA | CESMA | M2-05019 | BRAZO AC GALVANIZADO RECTO PEAT | CERRADA | 0
NO | 99 PLAZA |  |  |  | LUMINARIA | HALURO METALICO | 150 | 3 | MADERA | MUNICIPAL | M2-05020 | FAROL | FAROL | 0
NO | 99 PLAZA |  |  |  | LUMINARIA | HALURO METALICO | 150 | 3 | MADERA | MUNICIPAL | M2-05021 | FAROL | FAROL | 0
NO | 99 PLAZA |  |  |  | LUMINARIA | HALURO METALICO | 150 | 3 | MADERA | MUNICIPAL | M2-05022 | FAROL | FAROL | 0
NO | 99 PLAZA |  |  |  | LUMINARIA | HALURO METALICO | 150 | 3 | MADERA | MUNICIPAL | M2-05023 | FAROL | FAROL | 0
NO | 99 PLAZA |  |  |  | LUMINARIA | HALURO METALICO | 150 | 3 | MADERA | MUNICIPAL | M2-05024 | FAROL | FAROL | 0
NO | 99 PLAZA |  |  |  | LUMINARIA | HALURO METALICO | 150 | 3 | MADERA | MUNICIPAL | M2-05025 | FAROL | FAROL | 0
NO | 99 PLAZA |  |  |  | LUMINARIA | HALURO METALICO | 150 | 3 | MADERA | MUNICIPAL | M2-05026 | FAROL | FAROL | 0
NO | 99 PLAZA |  |  |  | LUMINARIA | HALURO METALICO | 150 | 3 | MADERA | MUNICIPAL | M2-05027 | FAROL | FAROL | 0
NO | 99 PLAZA |  |  |  | LUMINARIA | HALURO METALICO | 150 | 3 | MADERA | MUNICIPAL | M2-05028 | FAROL | FAROL | 0
NO | 99 PLAZA |  |  |  | LUMINARIA | HALURO METALICO | 150 | 3 | MADERA | MUNICIPAL | M2-05029 | FAROL | FAROL | 0
SI | CHILAPANA | San Pedro de Atacama | Plazoleta | P3 | LUMINARIA | SODIO ALTA PRESION | 70 | 8 | MADERA | CESMA | M2-05030 | BRAZO AC GALVANIZADO L150 | CERRADA | 3
NO | 99 PLAZA |  |  |  | LUMINARIA | HALURO METALICO | 150 | 3 | MADERA | MUNICIPAL | M2-05031 | FAROL | FAROL | 0
NO | 99 PLAZA |  |  |  | LUMINARIA | HALURO METALICO | 150 | 3 | MADERA | MUNICIPAL | M2-05032 | FAROL | FAROL | 0
SI | CHILAPANA | San Pedro de Atacama |  | P3 | LUMINARIA | SODIO ALTA PRESION | 70 | 8 | MADERA | CESMA | M2-05033 | BRAZO AC GALVANIZADO L150 | CERRADA | 3
NO | 99 PLAZA |  |  |  | LUMINARIA | FLUORESCENTE | 32 | 5 | ACERO CONICO | MUNICIPAL | M2-05034 | BRAZO AC GALVANIZADO RECTO PEAT | CERRADA | 0
NO | 99 PLAZA |  |  |  | LUMINARIA | FLUORESCENTE | 32 | 5 | ACERO CONICO | MUNICIPAL | M2-05035 | BRAZO AC GALVANIZADO RECTO PEAT | CERRADA | 0
NO | 99 PLAZA |  |  |  | LUMINARIA | FLUORESCENTE | 32 | 5 | ACERO CONICO | MUNICIPAL | M2-05036 | BRAZO AC GALVANIZADO RECTO PEAT | CERRADA | 0
NO | 99 PLAZA |  |  |  | LUMINARIA | FLUORESCENTE | 32 | 5 | ACERO CONICO | MUNICIPAL | M2-05037 | BRAZO AC GALVANIZADO RECTO PEAT | CERRADA | 0
NO | 99 PLAZA |  |  |  | LUMINARIA | INCANDESCENTE | 70 | 3 | ACERO REDONDO | MUNICIPAL | M2-05038 | FAROL | ORNAMENTAL | 0
NO | 99 PLAZA |  |  |  | LUMINARIA | INCANDESCENTE | 70 | 3 | ACERO REDONDO | MUNICIPAL | M2-05039 | FAROL | ORNAMENTAL | 0
NO | 99 PLAZA |  |  |  | LUMINARIA | INCANDESCENTE | 70 | 3 | ACERO REDONDO | MUNICIPAL | M2-05040 | FAROL | ORNAMENTAL | 0
NO | 99 PLAZA |  |  |  | LUMINARIA | INCANDESCENTE | 400 | 3 | ACERO REDONDO | MUNICIPAL | M2-05041 | FAROL | PROYECTOR | 0
NO | 99 PLAZA |  |  |  | LUMINARIA | HALURO METALICO | 400 | 7 | ACERO REDONDO | MUNICIPAL | M2-05042-A | PROYECTOR | PROYECTOR | 0
NO | 99 PLAZA |  |  |  | LUMINARIA | HALURO METALICO | 400 | 7 | ACERO REDONDO | MUNICIPAL | M2-05042-B | PROYECTOR | PROYECTOR | 0
NO | 99 PLAZA |  |  |  | LUMINARIA | HALURO METALICO | 400 | 7 | ACERO REDONDO | MUNICIPAL | M2-05043-A | PROYECTOR | PROYECTOR | 0
NO | 99 PLAZA |  |  |  | LUMINARIA | HALURO METALICO | 400 | 7 | ACERO REDONDO | MUNICIPAL | M2-05043-B | PROYECTOR | PROYECTOR | 0
NO | SIN NOMBRE |  |  |  | LUMINARIA | INCANDESCENTE | 70 | 7 | ACERO CONICO | CESMA | M2-05067-A | BRAZO CORTO AC GALVANIZADO | ABIERTA | 3
NO | SIN NOMBRE |  |  |  | LUMINARIA | HALURO METALICO | 400 | 7 | ACERO CONICO | CESMA | M2-05067-B | PROYECTOR | PROYECTOR | 3
SI | CHILAPANA | San Pedro de Atacama |  | P3 | LUMINARIA | SODIO ALTA PRESION | 70 | 8 | MADERA | CESMA | M2-05100 | BRAZO AC GALVANIZADO L150 | CERRADA | 9
NO | CHILAPANA |  |  |  | LUMINARIA | FLUORESCENTE | 57 | 8 | MADERA | CESMA | M2-05101 | BRAZO AC GALVANIZADO L150 | CERRADA | 9 | MONOFASICO MECANICO | 10088077
NO | CHILAPANA |  |  |  | LUMINARIA | FLUORESCENTE | 57 | 8 | MADERA | CESMA | M2-05102 | BRAZO AC GALVANIZADO L150 | CERRADA | 3 |  | MEDIDOR SIN ACCESO | MEDIDOR SIN ACCESO
NO | CHILAPANA |  |  |  | SIN LUMINARIA (medidor u otra condición) | SOLO MEDIDOR | 9998 |  | MADERA | CESMA | M2-05103 | sin luminaria |  | 9 |  | MEDIDOR SIN ACCESO | MEDIDOR SIN ACCESO
NO | 99 PLAZA |  |  |  | SIN LUMINARIA (medidor u otra condición) | SOLO MEDIDOR | 9998 |  | ACERO CONICO | MUNICIPAL | M2-05104 | sin luminaria |  | 0 |  | MEDIDOR SIN ACCESO | MEDIDOR SIN ACCESO
NO | 99 PLAZA |  |  |  | LUMINARIA | HALURO METALICO | 400 | 6 | ACERO CONICO | MUNICIPAL | M2-05105 | PROYECTOR | PROYECTOR | 0
NO | 99 PLAZA |  |  |  | LUMINARIA | HALURO METALICO | 400 | 6 | ACERO CONICO | MUNICIPAL | M2-05106 | PROYECTOR | PROYECTOR | 0
NO | 99 PLAZA |  |  |  | LUMINARIA | HALURO METALICO | 400 | 6 | ACERO CONICO | MUNICIPAL | M2-05107 | PROYECTOR | PROYECTOR | 0
NO | 99 PLAZA |  |  |  | LUMINARIA | HALURO METALICO | 400 | 6 | ACERO CONICO | MUNICIPAL | M2-05108 | PROYECTOR | PROYECTOR | 0
NO | 99 PLAZA |  |  |  | LUMINARIA | HALURO METALICO | 400 | 6 | ACERO CONICO | MUNICIPAL | M2-05109 | PROYECTOR | PROYECTOR | 0
NO | 99 PLAZA |  |  |  | LUMINARIA | HALURO METALICO | 400 | 6 | ACERO CONICO | MUNICIPAL | M2-05110 | PROYECTOR | PROYECTOR | 0
NO | 99 PLAZA |  |  |  | LUMINARIA | HALURO METALICO | 400 | 6 | ACERO CONICO | MUNICIPAL | M2-05111 | PROYECTOR | PROYECTOR | 0
NO | 99 PLAZA |  |  |  | LUMINARIA | HALURO METALICO | 400 | 6 | ACERO CONICO | MUNICIPAL | M2-05112 | PROYECTOR | PROYECTOR | 0
NO | 99 PLAZA |  |  |  | LUMINARIA | HALURO METALICO | 400 | 6 | ACERO CONICO | MUNICIPAL | M2-05113 | PROYECTOR | PROYECTOR | 0
NO | 99 PLAZA |  |  |  | LUMINARIA | HALURO METALICO | 400 | 6 | ACERO CONICO | MUNICIPAL | M2-05114 | PROYECTOR | PROYECTOR | 0
NO | 99 PLAZA |  |  |  | LUMINARIA | HALURO METALICO | 400 | 6 | ACERO CONICO | MUNICIPAL | M2-05115 | PROYECTOR | PROYECTOR | 0
NO | 99 PLAZA |  |  |  | LUMINARIA | HALURO METALICO | 400 | 6 | ACERO CONICO | MUNICIPAL | M2-05116-A | PROYECTOR | PROYECTOR | 0
NO | 99 PLAZA |  |  |  | LUMINARIA | HALURO METALICO | 400 | 6 | ACERO CONICO | MUNICIPAL | M2-05116-B | PROYECTOR | PROYECTOR | 0
NO | 99 PLAZA |  |  |  | LUMINARIA | HALURO METALICO | 400 | 6 | ACERO CONICO | MUNICIPAL | M2-05116-C | PROYECTOR | PROYECTOR | 0
NO | TUMISA |  |  |  | SIN LUMINARIA (medidor u otra condición) | SOLO MEDIDOR | 9998 |  | MADERA | CESMA | M2-05117 | sin luminaria |  | 2 |  | MEDIDOR SIN ACCESO | MEDIDOR SIN ACCESO
NO | 99 PLAZA |  |  |  | LUMINARIA | HALURO METALICO | 150 | 2 | MADERA | MUNICIPAL | M2-05118 | FAROL | FAROL | 0
NO | 99 PLAZA |  |  |  | LUMINARIA | HALURO METALICO | 150 | 2 | MADERA | MUNICIPAL | M2-05119 | FAROL | FAROL | 0
NO | 99 PLAZA |  |  |  | LUMINARIA | HALURO METALICO | 150 | 2 | MADERA | MUNICIPAL | M2-05120 | FAROL | FAROL | 0
NO | 99 PLAZA |  |  |  | LUMINARIA | HALURO METALICO | 150 | 2 | MADERA | MUNICIPAL | M2-05121 | FAROL | FAROL | 0
NO | 99 PLAZA |  |  |  | LUMINARIA | HALURO METALICO | 150 | 2 | MADERA | MUNICIPAL | M2-05122 | FAROL | FAROL | 0
NO | 99 PLAZA |  |  |  | LUMINARIA | INCANDESCENTE | 150 | 4 | MADERA | MUNICIPAL | M2-05123 | FAROL | FAROL | 0
NO | 99 PLAZA |  |  |  | LUMINARIA | HALURO METALICO | 150 | 2 | MADERA | MUNICIPAL | M2-05124 | FAROL | FAROL | 0
NO | 99 PLAZA |  |  |  | LUMINARIA | FLUORESCENTE | 32 | 4 | ACERO CONICO | MUNICIPAL | M2-05125 | BRAZO AC GALVANIZADO RECTO PEAT | CERRADA | 0
NO | 99 PLAZA |  |  |  | LUMINARIA | FLUORESCENTE | 32 | 4 | ACERO CONICO | MUNICIPAL | M2-05126 | BRAZO AC GALVANIZADO RECTO PEAT | CERRADA | 0
NO | 99 PLAZA |  |  |  | LUMINARIA | HALURO METALICO | 150 | 2 | MADERA | MUNICIPAL | M2-05127 | FAROL | FAROL | 0
NO | 99 PLAZA |  |  |  | LUMINARIA | HALURO METALICO | 150 | 2 | MADERA | MUNICIPAL | M2-05128 | FAROL | FAROL | 0
NO | 99 PLAZA |  |  |  | LUMINARIA | HALURO METALICO | 150 | 2 | MADERA | MUNICIPAL | M2-05129 | FAROL | FAROL | 0
NO | 99 PLAZA |  |  |  | LUMINARIA | HALURO METALICO | 150 | 2 | MADERA | MUNICIPAL | M2-05130 | FAROL | FAROL | 0
NO | 99 PLAZA |  |  |  | LUMINARIA | HALURO METALICO | 150 | 2 | MADERA | MUNICIPAL | M2-05131 | FAROL | FAROL | 0
NO | 99 PLAZA |  |  |  | LUMINARIA | HALURO METALICO | 150 | 2 | MADERA | MUNICIPAL | M2-05132 | FAROL | FAROL | 0
NO | TUMISA |  |  |  | LUMINARIA | FLUORESCENTE | 57 | 8 | ACERO CONICO | CESMA | M2-05133 | BRAZO AC GALVANIZADO L150 | CERRADA | 2
NO | TUMISA |  |  |  | LUMINARIA | FLUORESCENTE | 57 | 8 | ACERO CONICO | CESMA | M2-05134 | BRAZO AC GALVANIZADO L150 | CERRADA | 2
SI | TATIO | San Pedro de Atacama | Licancabur | P3 | LUMINARIA | SODIO ALTA PRESION | 70 | 8 | ACERO CONICO | CESMA | M2-05135 | BRAZO AC GALVANIZADO L150 | CERRADA | 2
NO | TUMISA |  |  |  | LUMINARIA | FLUORESCENTE | 57 | 8 | ACERO CONICO | CESMA | M2-05136 | BRAZO AC GALVANIZADO L150 | CERRADA | 2
NO | TUMISA |  |  |  | LUMINARIA | FLUORESCENTE | 57 | 8 | ACERO CONICO | CESMA | M2-05137 | BRAZO AC GALVANIZADO L150 | CERRADA | 2
SI | PJE JAMA | San Pedro de Atacama | Licancabur | P3 | LUMINARIA | SODIO ALTA PRESION | 70 | 8 | ACERO CONICO | CESMA | M2-05138 | BRAZO AC GALVANIZADO L150 | CERRADA | 2
NO | TUMISA |  |  |  | LUMINARIA | FLUORESCENTE | 57 | 8 | ACERO CONICO | CESMA | M2-05139 | BRAZO AC GALVANIZADO L150 | CERRADA | 2
NO | TUMISA |  |  |  | LUMINARIA | FLUORESCENTE | 57 | 8 | ACERO CONICO | CESMA | M2-05140 | BRAZO AC GALVANIZADO L150 | CERRADA | 2
NO | PJE SOLCOR |  |  |  | LUMINARIA | FLUORESCENTE | 57 | 8 | ACERO CONICO | CESMA | M2-05141 | BRAZO AC GALVANIZADO L150 | CERRADA | 2
NO | TUMISA |  |  |  | LUMINARIA | FLUORESCENTE | 57 | 8 | ACERO CONICO | CESMA | M2-05142 | BRAZO AC GALVANIZADO L150 | CERRADA | 2
NO | TUMISA |  |  |  | LUMINARIA | FLUORESCENTE | 57 | 8 | ACERO CONICO | CESMA | M2-05143 | BRAZO AC GALVANIZADO L150 | CERRADA | 2
NO | TUMISA |  |  |  | LUMINARIA | FLUORESCENTE | 57 | 8 | ACERO CONICO | CESMA | M2-05144 | BRAZO AC GALVANIZADO L150 | CERRADA | 2
NO | TUMISA |  |  |  | LUMINARIA | FLUORESCENTE | 57 | 8 | ACERO CONICO | CESMA | M2-05145 | BRAZO AC GALVANIZADO L150 | CERRADA | 2
NO | TUMISA |  |  |  | LUMINARIA | FLUORESCENTE | 57 | 8 | ACERO CONICO | CESMA | M2-05146 | BRAZO AC GALVANIZADO L150 | CERRADA | 2
SI | SOLCOR | San Pedro de Atacama | Licancabur | P3 | LUMINARIA | SODIO ALTA PRESION | 70 | 8 | ACERO CONICO | CESMA | M2-05147 | BRAZO AC GALVANIZADO L150 | CERRADA | 2
SI | SOLCOR | San Pedro de Atacama | Licancabur | P3 | LUMINARIA | SODIO ALTA PRESION | 70 | 8 | ACERO CONICO | CESMA | M2-05148 | BRAZO AC GALVANIZADO L150 | CERRADA | 2
SI | PJE JAMA | San Pedro de Atacama | Licancabur | P3 | LUMINARIA | SODIO ALTA PRESION | 70 | 8 | ACERO CONICO | CESMA | M2-05149 | BRAZO AC GALVANIZADO L150 | CERRADA | 2
SI | PJE JAMA | San Pedro de Atacama | Licancabur | P3 | LUMINARIA | SODIO ALTA PRESION | 70 | 8 | ACERO CONICO | CESMA | M2-05150 | BRAZO AC GALVANIZADO L150 | CERRADA | 2
SI | SOLCOR | San Pedro de Atacama | Licancabur | P3 | LUMINARIA | SODIO ALTA PRESION | 70 | 8 | ACERO CONICO | CESMA | M2-05151 | BRAZO AC GALVANIZADO L150 | CERRADA | 2
SI | PJE JAMA | San Pedro de Atacama | Licancabur | P3 | LUMINARIA | SODIO ALTA PRESION | 70 | 8 | ACERO CONICO | CESMA | M2-05152 | BRAZO AC GALVANIZADO L150 | CERRADA | 2
SI | TATIO | San Pedro de Atacama | Licancabur | P3 | LUMINARIA | SODIO ALTA PRESION | 70 | 8 | ACERO CONICO | CESMA | M2-05153 | BRAZO AC GALVANIZADO L150 | CERRADA | 2
SI | TATIO | San Pedro de Atacama | Licancabur | P3 | LUMINARIA | SODIO ALTA PRESION | 70 | 8 | ACERO CONICO | CESMA | M2-05154 | BRAZO AC GALVANIZADO L150 | CERRADA | 2
SI | TATIO | San Pedro de Atacama | Licancabur | P3 | LUMINARIA | SODIO ALTA PRESION | 70 | 8 | ACERO CONICO | CESMA | M2-05155 | BRAZO AC GALVANIZADO L150 | CERRADA | 2
SI | TATIO | San Pedro de Atacama | Licancabur | P3 | LUMINARIA | SODIO ALTA PRESION | 70 | 8 | ACERO CONICO | CESMA | M2-05156 | BRAZO AC GALVANIZADO L150 | CERRADA | 2
SI | LASCAR | San Pedro de Atacama |  | P3 | LUMINARIA | SODIO ALTA PRESION | 70 | 8 | MADERA | CESMA | M2-05157 | BRAZO AC GALVANIZADO L150 | CERRADA | 2
SI | LASCAR | San Pedro de Atacama |  | P3 | LUMINARIA | SODIO ALTA PRESION | 70 | 8 | MADERA | CESMA | M2-05158 | BRAZO AC GALVANIZADO L150 | CERRADA | 2
SI | LASCAR | San Pedro de Atacama |  | P3 | LUMINARIA | SODIO ALTA PRESION | 70 | 8 | MADERA | CESMA | M2-05159 | BRAZO AC GALVANIZADO L150 | CERRADA | 2
NO | LOS GEISER |  |  |  | LUMINARIA | HALURO METALICO | 400 | 6 | MADERA | CESMA | M2-05160 | PROYECTOR | PROYECTOR | 2
SI | LOS GEISER | San Pedro de Atacama | Alto Jama | P3 | LUMINARIA | SODIO ALTA PRESION | 70 | 8 | MADERA | CESMA | M2-05161 | BRAZO AC GALVANIZADO L150 | CERRADA | 2
SI | LOS GEISER | San Pedro de Atacama | Alto Jama | P3 | LUMINARIA | SODIO ALTA PRESION | 70 | 8 | MADERA | CESMA | M2-05163 | BRAZO AC GALVANIZADO L150 | CERRADA | 2
SI | LOS GEISER | San Pedro de Atacama | Alto Jama | P3 | LUMINARIA | SODIO ALTA PRESION | 70 | 8 | MADERA | CESMA | M2-05165 | BRAZO CORTO AC GALVANIZADO | CERRADA | 8
NO | LICANCABUR |  |  |  | LUMINARIA | FLUORESCENTE | 57 | 8 | MADERA | CESMA | M2-05166 | BRAZO AC GALVANIZADO L150 | CERRADA | 14
NO | CALAMA |  |  |  | LUMINARIA | INCANDESCENTE | 70 | 4 | ACERO CONICO | CESMA | M2-05167 | FAROL | FAROL | 0
NO | LICANCABUR |  |  |  | LUMINARIA | FLUORESCENTE | 57 | 8 | MADERA | CESMA | M2-05168 | BRAZO AC GALVANIZADO L150 | CERRADA | 14
NO | LICANCABUR |  |  |  | LUMINARIA | FLUORESCENTE | 57 | 8 | MADERA | CESMA | M2-05169 | BRAZO AC GALVANIZADO L150 | CERRADA | 14
NO | LICANCABUR |  |  |  | LUMINARIA | FLUORESCENTE | 57 | 8 | MADERA | CESMA | M2-05170 | BRAZO AC GALVANIZADO L150 | CERRADA | 14
NO | DOMINGO ATIEZA |  |  |  | LUMINARIA | FLUORESCENTE | 57 | 8 | MADERA | CESMA | M2-05171 | BRAZO AC GALVANIZADO L150 | CERRADA | 14
SI | DOMINGO ATIEZA | San Pedro de Atacama |  | P3 | LUMINARIA | SODIO ALTA PRESION | 70 | 8 | MADERA | CESMA | M2-05172 | BRAZO AC GALVANIZADO L150 | CERRADA | 14
SI | DOMINGO ATIEZA | San Pedro de Atacama |  | P3 | LUMINARIA | SODIO ALTA PRESION | 70 | 8 | MADERA | CESMA | M2-05173 | BRAZO AC GALVANIZADO L150 | CERRADA | 14
SI | DOMINGO ATIEZA | San Pedro de Atacama |  | P3 | LUMINARIA | SODIO ALTA PRESION | 70 | 8 | MADERA | CESMA | M2-05174 | BRAZO AC GALVANIZADO L150 | CERRADA | 14
SI | DOMINGO ATIEZA | San Pedro de Atacama |  | P3 | LUMINARIA | SODIO ALTA PRESION | 70 | 8 | MADERA | CESMA | M2-05175 | BRAZO AC GALVANIZADO L150 | CERRADA | 14 |  |  | MICA QUEBRADA
NO | DOMINGO ATIEZA |  |  |  | LUMINARIA | HALURO METALICO | 100 | 3 | MADERA | CESMA | M2-05176 | FAROL | FAROL | 0
NO | DOMINGO ATIEZA |  |  |  | LUMINARIA | FLUORESCENTE | 57 | 8 | MADERA | CESMA | M2-05177 | BRAZO AC GALVANIZADO L150 | CERRADA | 14
NO | DOMINGO ATIEZA |  |  |  | LUMINARIA | FLUORESCENTE | 57 | 8 | MADERA | CESMA | M2-05178 | BRAZO AC GALVANIZADO L150 | CERRADA | 14
NO | DOMINGO ATIEZA |  |  |  | LUMINARIA | HALURO METALICO | 150 | 3 | MADERA | CESMA | M2-05179 | FAROL | FAROL | 0
NO | DOMINGO ATIEZA |  |  |  | LUMINARIA | HALURO METALICO | 150 | 3 | MADERA | CESMA | M2-05180 | FAROL | FAROL | 0
NO | DOMINGO ATIEZA |  |  |  | LUMINARIA | FLUORESCENTE | 57 | 8 | MADERA | CESMA | M2-05181 | BRAZO AC GALVANIZADO L150 | CERRADA | 14 |  | MEDIDOR SIN ACCESO | MEDIDOR SIN ACCESO
NO | CALAMA |  |  |  | LUMINARIA | INCANDESCENTE | 70 | 3 | ACERO CONICO | CESMA | M2-05182 | FAROL | FAROL | 0
NO | CALAMA |  |  |  | LUMINARIA | INCANDESCENTE | 70 | 3 | ACERO CONICO | CESMA | M2-05183 | FAROL | FAROL | 0
NO | TOCOPILLA |  |  |  | LUMINARIA | INCANDESCENTE | 70 | 3 | ACERO CONICO | CESMA | M2-05184 | FAROL | FAROL | 0
NO | TOCOPILLA |  |  |  | LUMINARIA | INCANDESCENTE | 70 | 3 | ACERO CONICO | CESMA | M2-05185 | FAROL | FAROL | 0
NO | CAMINO A TOCONAO |  |  |  | LUMINARIA | FLUORESCENTE | 57 | 8 | MADERA | CESMA | M2-05186 | BRAZO AC GALVANIZADO L150 | CERRADA | 9
SI | CAMINO A TOCONAO | San Pedro de Atacama |  | P3 | LUMINARIA | SODIO ALTA PRESION | 70 | 8 | ACERO CONICO | CESMA | M2-05187 | BRAZO AC GALVANIZADO L150 | CERRADA | 9
SI | CAMINO A TOCONAO | San Pedro de Atacama |  | P3 | LUMINARIA | SODIO ALTA PRESION | 70 | 8 | ACERO CONICO | CESMA | M2-05188 | BRAZO AC GALVANIZADO L150 | CERRADA | 9
SI | CAMINO A TOCONAO | San Pedro de Atacama |  | P3 | LUMINARIA | SODIO ALTA PRESION | 70 | 8 | ACERO CONICO | CESMA | M2-05189 | BRAZO AC GALVANIZADO L150 | CERRADA | 9
SI | CAMINO A TOCONAO | San Pedro de Atacama |  | P3 | LUMINARIA | SODIO ALTA PRESION | 70 | 8 | ACERO CONICO | CESMA | M2-05190 | BRAZO AC GALVANIZADO L150 | CERRADA | 9
SI | CAMINO A TOCONAO | San Pedro de Atacama |  | P3 | LUMINARIA | SODIO ALTA PRESION | 150 | 8 | ACERO CONICO | CESMA | M2-05191 | BRAZO AC GALVANIZADO CURVO | CERRADA | 0 |  |  |  | No municipal
SI | CAMINO A TOCONAO | San Pedro de Atacama |  | P3 | LUMINARIA | SODIO ALTA PRESION | 150 | 8 | ACERO CONICO | CESMA | M2-05192 | BRAZO AC GALVANIZADO CURVO | CERRADA | 0 |  |  |  | No municipal
SI | 28 DE AGOSTO | San Pedro de Atacama |  | P3 | LUMINARIA | SODIO ALTA PRESION | 70 | 8 | MADERA | CESMA | M2-05193 | BRAZO CORTO AC GALVANIZADO | CERRADA | 9
SI | 28 DE AGOSTO | San Pedro de Atacama |  | P3 | LUMINARIA | SODIO ALTA PRESION | 70 | 8 | MADERA | CESMA | M2-05194 | BRAZO CORTO AC GALVANIZADO | CERRADA | 9
NO | CHILAPANA |  |  |  | LUMINARIA | FLUORESCENTE | 57 | 8 | MADERA | CESMA | M2-05195 | BRAZO AC GALVANIZADO L150 | CERRADA | 9
NO | CHILAPANA |  |  |  | LUMINARIA | FLUORESCENTE | 57 | 8 | MADERA | CESMA | M2-05196 | BRAZO AC GALVANIZADO L150 | CERRADA | 9
NO | CHILAPANA |  |  |  | LUMINARIA | FLUORESCENTE | 57 | 8 | MADERA | CESMA | M2-05197 | BRAZO AC GALVANIZADO L150 | CERRADA | 9
NO | CHILAPANA |  |  |  | LUMINARIA | FLUORESCENTE | 57 | 8 | MADERA | CESMA | M2-05198 | BRAZO AC GALVANIZADO L150 | CERRADA | 9
NO | PEATONAL |  |  |  | LUMINARIA | HALURO METALICO | 150 | 3 | MADERA | CESMA | M2-05199 | FAROL | FAROL | 0
NO | PEATONAL |  |  |  | LUMINARIA | FLUORESCENTE | 57 | 8 | ACERO CONICO | CESMA | M2-05200 | BRAZO CORTO AC GALVANIZADO | CERRADA | 18
NO | PEATONAL |  |  |  | LUMINARIA | HALURO METALICO | 150 | 3 | MADERA | CESMA | M2-05201 | FAROL | FAROL | 0
NO | PEATONAL |  |  |  | LUMINARIA | HALURO METALICO | 150 | 3 | MADERA | CESMA | M2-05202 | FAROL | FAROL | 0
NO | PEATONAL |  |  |  | LUMINARIA | HALURO METALICO | 150 | 3 | MADERA | CESMA | M2-05203 | FAROL | FAROL | 0
NO | PEATONAL |  |  |  | LUMINARIA | FLUORESCENTE | 57 | 8 | ACERO CONICO | CESMA | M2-05204 | BRAZO CORTO AC GALVANIZADO | CERRADA | 18
NO | PEATONAL |  |  |  | LUMINARIA | FLUORESCENTE | 57 | 8 | ACERO CONICO | CESMA | M2-05205 | BRAZO CORTO AC GALVANIZADO | CERRADA | 18
NO | LICANCABUR |  |  |  | LUMINARIA | FLUORESCENTE | 57 | 8 | MADERA | CESMA | M2-05206 | BRAZO CORTO AC GALVANIZADO | CERRADA | 16
NO | LICANCABUR |  |  |  | LUMINARIA | FLUORESCENTE | 57 | 8 | MADERA | CESMA | M2-05207 | BRAZO CORTO AC GALVANIZADO | CERRADA | 16 |  | MEDIDOR SIN ACCESO | MEDIDOR SIN ACCESO
NO | LICANCABUR |  |  |  | LUMINARIA | FLUORESCENTE | 57 | 8 | MADERA | CESMA | M2-05208 | BRAZO CORTO AC GALVANIZADO | CERRADA | 17
NO | LICANCABUR |  |  |  | LUMINARIA | FLUORESCENTE | 57 | 8 | MADERA | CESMA | M2-05209 | BRAZO CORTO AC GALVANIZADO | CERRADA | 17 |  | MEDIDOR SIN ACCESO | MEDIDOR SIN ACCESO
NO | LICANCABUR |  |  |  | SIN LUMINARIA (medidor u otra condición) | SOLO MEDIDOR | 9998 |  | MADERA | CESMA | M2-05210 | sin luminaria |  | 15 |  | MEDIDOR SIN ACCESO | MEDIDOR SIN ACCESO
NO | LICANCABUR |  |  |  | LUMINARIA | FLUORESCENTE | 57 | 8 | MADERA | CESMA | M2-05211 | BRAZO CORTO AC GALVANIZADO | CERRADA | 15
NO | TOCOPILLA |  |  |  | LUMINARIA | INCANDESCENTE | 70 | 4 | ACERO CONICO | CESMA | M2-05212 | FAROL | FAROL | 0
NO | TOCOPILLA |  |  |  | LUMINARIA | INCANDESCENTE | 70 | 4 | ACERO CONICO | CESMA | M2-05213 | FAROL | FAROL | 0
NO | TOCOPILLA |  |  |  | LUMINARIA | INCANDESCENTE | 70 | 4 | ACERO CONICO | CESMA | M2-05214-A | FAROL | FAROL | 0
NO | TOCOPILLA |  |  |  | LUMINARIA | HALURO METALICO | 400 | 4 | ACERO CONICO | CESMA | M2-05214-B | PROYECTOR | PROYECTOR | 15
SI | TOCOPILLA | San Pedro de Atacama |  | P3 | LUMINARIA | SODIO ALTA PRESION | 70 | 8 | ACERO CONICO | CESMA | M2-05215 | BRAZO AC GALVANIZADO L150 | CERRADA | 15
SI | TOCOPILLA | San Pedro de Atacama |  | P3 | LUMINARIA | SODIO ALTA PRESION | 70 | 8 | ACERO CONICO | CESMA | M2-05216 | BRAZO AC GALVANIZADO L150 | CERRADA | 15
SI | TOCOPILLA | San Pedro de Atacama |  | P3 | LUMINARIA | SODIO ALTA PRESION | 70 | 8 | ACERO CONICO | CESMA | M2-05217 | BRAZO AC GALVANIZADO L150 | CERRADA | 15
SI | TOCOPILLA | San Pedro de Atacama |  | P3 | LUMINARIA | SODIO ALTA PRESION | 70 | 8 | ACERO CONICO | CESMA | M2-05218 | BRAZO AC GALVANIZADO L150 | CERRADA | 15
SI | TOCOPILLA | San Pedro de Atacama |  | P3 | LUMINARIA | SODIO ALTA PRESION | 70 | 8 | ACERO CONICO | CESMA | M2-05219 | BRAZO AC GALVANIZADO L150 | CERRADA | 15
SI | TOCOPILLA | San Pedro de Atacama |  | P3 | LUMINARIA | SODIO ALTA PRESION | 70 | 8 | ACERO CONICO | CESMA | M2-05220 | BRAZO AC GALVANIZADO L150 | CERRADA | 15
SI | TOCOPILLA | San Pedro de Atacama |  | P3 | LUMINARIA | SODIO ALTA PRESION | 70 | 8 | ACERO CONICO | CESMA | M2-05221 | BRAZO AC GALVANIZADO L150 | CERRADA | 15
SI | CALAMA | San Pedro de Atacama |  | P3 | LUMINARIA | SODIO ALTA PRESION | 70 | 8 | ACERO CONICO | CESMA | M2-05222 | BRAZO AC GALVANIZADO L150 | CERRADA | 14
SI | CALAMA | San Pedro de Atacama |  | P3 | LUMINARIA | SODIO ALTA PRESION | 70 | 8 | ACERO CONICO | CESMA | M2-05223 | BRAZO AC GALVANIZADO L150 | CERRADA | 14
SI | CALAMA | San Pedro de Atacama |  | P3 | LUMINARIA | SODIO ALTA PRESION | 70 | 8 | ACERO CONICO | CESMA | M2-05224 | BRAZO AC GALVANIZADO L150 | CERRADA | 14
SI | CALAMA | San Pedro de Atacama |  | P3 | LUMINARIA | SODIO ALTA PRESION | 70 | 8 | ACERO CONICO | CESMA | M2-05225 | BRAZO AC GALVANIZADO L150 | CERRADA | 14
SI | CALAMA | San Pedro de Atacama |  | P3 | LUMINARIA | SODIO ALTA PRESION | 70 | 8 | ACERO CONICO | CESMA | M2-05226 | BRAZO AC GALVANIZADO L150 | CERRADA | 14
SI | CALAMA | San Pedro de Atacama |  | P3 | LUMINARIA | SODIO ALTA PRESION | 70 | 8 | ACERO CONICO | CESMA | M2-05227 | BRAZO AC GALVANIZADO L150 | CERRADA | 14
NO | CALAMA |  |  |  | LUMINARIA | INCANDESCENTE | 70 | 4 | ACERO CONICO | CESMA | M2-05228 | FAROL | FAROL | 0
NO | CALAMA |  |  |  | LUMINARIA | INCANDESCENTE | 70 | 4 | ACERO CONICO | CESMA | M2-05229 | FAROL | FAROL | 0
NO | LICANCABUR |  |  |  | LUMINARIA | FLUORESCENTE | 57 | 8 | MADERA | CESMA | M2-05230 | BRAZO AC GALVANIZADO L150 | CERRADA | 15
NO | LICANCABUR |  |  |  | LUMINARIA | FLUORESCENTE | 57 | 8 | MADERA | CESMA | M2-05231 | BRAZO CORTO AC GALVANIZADO | CERRADA | 16
SI | LOS GRANADOS | San Pedro de Atacama |  | P3 | LUMINARIA | SODIO ALTA PRESION | 70 | 8 | MADERA | CESMA | M2-05276 | BRAZO CORTO AC GALVANIZADO | CERRADA | 10
SI | LOS GRANADOS | San Pedro de Atacama |  | P3 | LUMINARIA | SODIO ALTA PRESION | 70 | 8 | MADERA | CESMA | M2-05277 | BRAZO CORTO AC GALVANIZADO | CERRADA | 10
SI | LOS GRANADOS | San Pedro de Atacama |  | P3 | LUMINARIA | SODIO ALTA PRESION | 70 | 8 | MADERA | CESMA | M2-05278 | BRAZO CORTO AC GALVANIZADO | CERRADA | 10
SI | LOS CHAÐARES | San Pedro de Atacama |  | P3 | LUMINARIA | SODIO ALTA PRESION | 70 | 8 | MADERA | CESMA | M2-05279 | BRAZO CORTO AC GALVANIZADO | CERRADA | 10
SI | LOS CHAÐARES | San Pedro de Atacama |  | P3 | LUMINARIA | SODIO ALTA PRESION | 70 | 8 | MADERA | CESMA | M2-05280 | BRAZO CORTO AC GALVANIZADO | CERRADA | 10
NO | 99 PLAZA |  |  |  | LUMINARIA | FLUORESCENTE | 32 | 5 | ACERO CONICO | MUNICIPAL | M2-05281 | BRAZO AC GALVANIZADO RECTO PEAT | CERRADA | 0
NO | 99 PLAZA |  |  |  | LUMINARIA | FLUORESCENTE | 32 | 5 | ACERO CONICO | MUNICIPAL | M2-05282 | BRAZO AC GALVANIZADO RECTO PEAT | CERRADA | 0
NO | 99 PLAZA |  |  |  | LUMINARIA | FLUORESCENTE | 32 | 5 | ACERO CONICO | MUNICIPAL | M2-05283 | BRAZO AC GALVANIZADO RECTO PEAT | CERRADA | 0
NO | 99 PLAZA |  |  |  | LUMINARIA | FLUORESCENTE | 32 | 5 | ACERO CONICO | MUNICIPAL | M2-05284 | BRAZO AC GALVANIZADO RECTO PEAT | CERRADA | 0
SI | LOS PERALES | San Pedro de Atacama | Los Algarrobos | P3 | LUMINARIA | SODIO ALTA PRESION | 70 | 8 | MADERA | CESMA | M2-05285 | BRAZO CORTO AC GALVANIZADO | CERRADA | 10
SI | LOS PERALES | San Pedro de Atacama | Los Algarrobos | P3 | LUMINARIA | SODIO ALTA PRESION | 70 | 8 | MADERA | CESMA | M2-05286 | BRAZO CORTO AC GALVANIZADO | CERRADA | 10
SI | LOS PERALES | San Pedro de Atacama | Los Algarrobos | P3 | LUMINARIA | SODIO ALTA PRESION | 70 | 8 | MADERA | CESMA | M2-05287 | BRAZO CORTO AC GALVANIZADO | CERRADA | 10
NO | LOS ALGARROBOS |  |  |  | LUMINARIA | FLUORESCENTE | 57 | 8 | MADERA | CESMA | M2-05288 | BRAZO CORTO AC GALVANIZADO | CERRADA | 10
NO | LOS ALGARROBOS |  |  |  | LUMINARIA | FLUORESCENTE | 57 | 8 | MADERA | CESMA | M2-05289 | BRAZO CORTO AC GALVANIZADO | CERRADA | 10
NO | LOS ALGARROBOS |  |  |  | LUMINARIA | FLUORESCENTE | 57 | 8 | MADERA | CESMA | M2-05290 | BRAZO CORTO AC GALVANIZADO | CERRADA | 10
SI | LOS CHAÐARES | San Pedro de Atacama | Los Algarrobos | P3 | LUMINARIA | SODIO ALTA PRESION | 70 | 8 | MADERA | CESMA | M2-05291 | BRAZO CORTO AC GALVANIZADO | CERRADA | 10
NO | LOS ALGARROBOS |  |  |  | LUMINARIA | FLUORESCENTE | 57 | 8 | MADERA | CESMA | M2-05292 | BRAZO CORTO AC GALVANIZADO | CERRADA | 10
NO | LOS ALGARROBOS |  |  |  | LUMINARIA | FLUORESCENTE | 57 | 8 | MADERA | CESMA | M2-05293 | BRAZO CORTO AC GALVANIZADO | CERRADA | 10
SI | LAS HIGUERAS | San Pedro de Atacama | Los Algarrobos | P3 | LUMINARIA | SODIO ALTA PRESION | 70 | 8 | MADERA | CESMA | M2-05294 | BRAZO CORTO AC GALVANIZADO | CERRADA | 10
SI | LOS CHAÐARES | San Pedro de Atacama | Los Algarrobos | P3 | LUMINARIA | SODIO ALTA PRESION | 70 | 8 | MADERA | CESMA | M2-05295 | BRAZO CORTO AC GALVANIZADO | CERRADA | 10
SI | LOS CHAÐARES | San Pedro de Atacama | Los Algarrobos | P3 | LUMINARIA | SODIO ALTA PRESION | 70 | 8 | MADERA | CESMA | M2-05296 | BRAZO CORTO AC GALVANIZADO | CERRADA | 10
SI | LAS HIGUERAS | San Pedro de Atacama | Los Algarrobos | P3 | LUMINARIA | SODIO ALTA PRESION | 70 | 8 | MADERA | CESMA | M2-05297 | BRAZO CORTO AC GALVANIZADO | CERRADA | 10
SI | TEBENQUICHE | San Pedro de Atacama | Conde Duque | P3 | LUMINARIA | SODIO ALTA PRESION | 70 | 8 | MADERA | CESMA | M2-05331 | BRAZO AC GALVANIZADO L150 | CERRADA | 19
SI | TEBENQUICHE | San Pedro de Atacama | Conde Duque | P3 | LUMINARIA | SODIO ALTA PRESION | 70 | 8 | MADERA | CESMA | M2-05332 | BRAZO AC GALVANIZADO L150 | CERRADA | 19
SI | TEBENQUICHE | San Pedro de Atacama | Conde Duque | P3 | LUMINARIA | SODIO ALTA PRESION | 70 | 8 | MADERA | CESMA | M2-05333 | BRAZO AC GALVANIZADO L150 | CERRADA | 19
SI | AV. PASO DEL INCA | San Pedro de Atacama | Conde Duque | P3 | LUMINARIA | SODIO ALTA PRESION | 70 | 8 | MADERA | CESMA | M2-05334 | BRAZO CORTO AC GALVANIZADO | CERRADA | 19
SI | AV. PASO DEL INCA | San Pedro de Atacama | Conde Duque | P3 | LUMINARIA | SODIO ALTA PRESION | 70 | 8 | MADERA | CESMA | M2-05335 | BRAZO CORTO AC GALVANIZADO | CERRADA | 19 | MONOFASICO MECANICO | 98003785
SI | AV. PASO DEL INCA | San Pedro de Atacama | Conde Duque | P3 | LUMINARIA | SODIO ALTA PRESION | 70 | 8 | MADERA | CESMA | M2-05336 | BRAZO CORTO AC GALVANIZADO | CERRADA | 19
NO | AV. LAS PARINAS |  |  |  | LUMINARIA | FLUORESCENTE | 57 | 8 | ACERO CONICO | CESMA | M2-05337 | BRAZO AC GALVANIZADO L150 | CERRADA | 19
NO | AV. LAS PARINAS |  |  |  | LUMINARIA | FLUORESCENTE | 57 | 8 | ACERO CONICO | CESMA | M2-05338 | BRAZO AC GALVANIZADO L150 | CERRADA | 19
NO | AV. LAS PARINAS |  |  |  | LUMINARIA | FLUORESCENTE | 57 | 8 | ACERO CONICO | CESMA | M2-05339 | BRAZO AC GALVANIZADO L150 | CERRADA | 19
NO | AV. PASO DEL INCA |  |  |  | LUMINARIA | HALURO METALICO | 100 | 6 | ACERO CONICO | CESMA | M2-05340 | BRAZO AC GALVANIZADO L50 | ABIERTA | 19
NO | AV. PASO DEL INCA |  |  |  | LUMINARIA | HALURO METALICO | 400 | 6 | ACERO CONICO | CESMA | M2-05341 | PROYECTOR | PROYECTOR | 19
SI | 99 PLAZA | San Pedro de Atacama | Conde Duque | P3 | LUMINARIA | SODIO ALTA PRESION | 70 | 8 | MADERA | CESMA | M2-05342-A | BRAZO CORTO AC GALVANIZADO | CERRADA | 11
SI | 99 PLAZA | San Pedro de Atacama | Conde Duque | P3 | LUMINARIA | SODIO ALTA PRESION | 70 | 8 | MADERA | CESMA | M2-05342-B | BRAZO CORTO AC GALVANIZADO | CERRADA | 11
NO | AV. PASO DEL INCA |  |  |  | LUMINARIA | HALURO METALICO | 100 | 6 | ACERO CONICO | CESMA | M2-05343 | BRAZO AC GALVANIZADO L50 | ABIERTA | 19
NO | 99 PLAZA |  |  |  | SIN LUMINARIA (medidor u otra condición) | SOLO MEDIDOR | 9998 |  | MADERA | CESMA | M2-05344 | sin luminaria |  | 11 |  | MEDIDOR SIN ACCESO | MEDIDOR SIN ACCESO
SI | 99 PLAZA | San Pedro de Atacama | Sector Vialidad | P3 | LUMINARIA | SODIO ALTA PRESION | 70 | 8 | MADERA | CESMA | M2-05345 | BRAZO CORTO AC GALVANIZADO | CERRADA | 11
NO | EL TATIO |  |  |  | SIN LUMINARIA (medidor u otra condición) | SOLO MEDIDOR | 9998 |  | MADERA | CESMA | M2-05346 | sin luminaria |  | 11 |  | MEDIDOR SIN ACCESO
NO | EL TATIO |  |  |  | LUMINARIA | FLUORESCENTE | 57 | 8 | MADERA | CESMA | M2-05347-A | BRAZO CORTO AC GALVANIZADO | CERRADA | 11
NO | EL TATIO |  |  |  | LUMINARIA | HALURO METALICO | 400 | 8 | MADERA | CESMA | M2-05347-B | PROYECTOR | PROYECTOR | 11
NO | EL TATIO |  |  |  | LUMINARIA | FLUORESCENTE | 57 | 8 | MADERA | CESMA | M2-05348-A | BRAZO CORTO AC GALVANIZADO | CERRADA | 19
NO | EL TATIO |  |  |  | LUMINARIA | HALURO METALICO | 400 | 8 | MADERA | CESMA | M2-05348-B | PROYECTOR | PROYECTOR | 19
NO | EL TATIO |  |  |  | LUMINARIA | FLUORESCENTE | 57 | 8 | MADERA | CESMA | M2-05349-A | BRAZO CORTO AC GALVANIZADO | CERRADA | 19
NO | EL TATIO |  |  |  | LUMINARIA | HALURO METALICO | 400 | 8 | MADERA | CESMA | M2-05349-B | PROYECTOR | PROYECTOR | 19
NO | EL TATIO |  |  |  | LUMINARIA | FLUORESCENTE | 57 | 8 | MADERA | CESMA | M2-05350 | BRAZO CORTO AC GALVANIZADO | CERRADA | 19
NO | LAS PURINAS |  |  |  | LUMINARIA | FLUORESCENTE | 57 | 8 | MADERA | CESMA | M2-05351 | BRAZO CORTO AC GALVANIZADO | CERRADA | 19
NO | LAS PURINAS |  |  |  | LUMINARIA | FLUORESCENTE | 57 | 8 | MADERA | CESMA | M2-05352 | BRAZO CORTO AC GALVANIZADO | CERRADA | 19
NO | EL TATIO |  |  |  | LUMINARIA | FLUORESCENTE | 57 | 8 | MADERA | CESMA | M2-05353 | BRAZO CORTO AC GALVANIZADO | CERRADA | 19
NO | EL TATIO |  |  |  | LUMINARIA | FLUORESCENTE | 57 | 8 | MADERA | CESMA | M2-05354 | BRAZO CORTO AC GALVANIZADO | CERRADA | 19
NO | EL TATIO |  |  |  | LUMINARIA | FLUORESCENTE | 57 | 8 | MADERA | CESMA | M2-05355 | BRAZO AC GALVANIZADO L150 | CERRADA | 19
SI | EL TATIO | San Pedro de Atacama |  | P3 | LUMINARIA | SODIO ALTA PRESION | 70 | 8 | MADERA | CESMA | M2-05356 | BRAZO AC GALVANIZADO L150 | CERRADA | 20
SI | EL TATIO | San Pedro de Atacama |  | P3 | LUMINARIA | SODIO ALTA PRESION | 70 | 8 | MADERA | CESMA | M2-05357 | BRAZO AC GALVANIZADO L150 | CERRADA | 20
SI | EL TATIO | San Pedro de Atacama |  | P3 | LUMINARIA | SODIO ALTA PRESION | 70 | 8 | MADERA | CESMA | M2-05358 | BRAZO AC GALVANIZADO L150 | CERRADA | 20
NO | LASCAR |  |  |  | LUMINARIA | FLUORESCENTE | 57 | 8 | ACERO CONICO | CESMA | M2-05359 | BRAZO AC GALVANIZADO L150 | CERRADA | 19
NO | LASCAR |  |  |  | LUMINARIA | FLUORESCENTE | 57 | 8 | ACERO CONICO | CESMA | M2-05360 | BRAZO AC GALVANIZADO L150 | CERRADA | 19
NO | LASCAR |  |  |  | LUMINARIA | FLUORESCENTE | 57 | 8 | ACERO CONICO | CESMA | M2-05361 | BRAZO AC GALVANIZADO L150 | CERRADA | 19
NO | LASCAR |  |  |  | LUMINARIA | FLUORESCENTE | 57 | 8 | ACERO CONICO | CESMA | M2-05362 | BRAZO AC GALVANIZADO L150 | CERRADA | 19
NO | PEATONAL |  |  |  | LUMINARIA | FLUORESCENTE | 57 | 8 | ACERO CONICO | CESMA | M2-05363 | BRAZO CORTO AC GALVANIZADO | CERRADA | 18 |  | MEDIDOR SIN ACCESO | MEDIDOR SIN ACCESO
SI | LOS LAURELES | San Pedro de Atacama |  | P3 | LUMINARIA | SODIO ALTA PRESION | 70 | 8 | MADERA | CESMA | M2-05364 | BRAZO CORTO AC GALVANIZADO | CERRADA | 10
SI | LOS LAURELES | San Pedro de Atacama |  | P3 | LUMINARIA | SODIO ALTA PRESION | 70 | 8 | MADERA | CESMA | M2-05365 | BRAZO CORTO AC GALVANIZADO | CERRADA | 10
SI | LOS CHAÐARES | San Pedro de Atacama |  | P3 | LUMINARIA | SODIO ALTA PRESION | 70 | 8 | MADERA | CESMA | M2-05366 | BRAZO CORTO AC GALVANIZADO | CERRADA | 10
SI | LOS LAURELES | San Pedro de Atacama |  | P3 | LUMINARIA | SODIO ALTA PRESION | 70 | 8 | MADERA | CESMA | M2-05367 | BRAZO CORTO AC GALVANIZADO | CERRADA | 10
SI | LOS LAURELES | San Pedro de Atacama |  | P3 | LUMINARIA | SODIO ALTA PRESION | 70 | 8 | MADERA | CESMA | M2-05368 | BRAZO CORTO AC GALVANIZADO | CERRADA | 10
SI | LAS HIGUERAS | San Pedro de Atacama |  | P3 | LUMINARIA | SODIO ALTA PRESION | 70 | 8 | MADERA | CESMA | M2-05369 | BRAZO CORTO AC GALVANIZADO | CERRADA | 10
NO | LOS ALGARROBOS |  |  |  | SIN LUMINARIA (medidor u otra condición) | SOLO MEDIDOR | 9998 |  | MADERA | CESMA | M2-05370 | sin luminaria |  | 10 |  | MEDIDOR SIN ACCESO | MEDIDOR SIN ACCESO
NO | LOS ALGARROBOS |  |  |  | LUMINARIA | FLUORESCENTE | 57 | 8 | MADERA | CESMA | M2-05371 | BRAZO CORTO AC GALVANIZADO | CERRADA | 10 |  | MEDIDOR SIN ACCESO | MEDIDOR SIN ACCESO
NO | LOS ALGARROBOS |  |  |  | LUMINARIA | FLUORESCENTE | 57 | 8 | MADERA | CESMA | M2-05372 | BRAZO CORTO AC GALVANIZADO | CERRADA | 10
SI | LOS PERALES | San Pedro de Atacama |  | P3 | LUMINARIA | SODIO ALTA PRESION | 70 | 8 | MADERA | CESMA | M2-05373 | BRAZO CORTO AC GALVANIZADO | CERRADA | 10
SI | LOS PERALES | San Pedro de Atacama |  | P3 | LUMINARIA | SODIO ALTA PRESION | 70 | 8 | MADERA | CESMA | M2-05374 | BRAZO CORTO AC GALVANIZADO | CERRADA | 10
NO | LOS ALGARROBOS |  |  |  | LUMINARIA | FLUORESCENTE | 57 | 8 | MADERA | CESMA | M2-05375 | BRAZO CORTO AC GALVANIZADO | CERRADA | 9
NO | LOS ALGARROBOS |  |  |  | LUMINARIA | FLUORESCENTE | 57 | 8 | MADERA | CESMA | M2-05376 | BRAZO CORTO AC GALVANIZADO | CERRADA | 9
SI | PURITAMA | San Pedro de Atacama |  | P3 | LUMINARIA | SODIO ALTA PRESION | 70 | 8 | ACERO CONICO | CESMA | M2-05377 | BRAZO AC GALVANIZADO L150 | CERRADA | 19
SI | PURITAMA | San Pedro de Atacama |  | P3 | LUMINARIA | SODIO ALTA PRESION | 70 | 8 | ACERO CONICO | CESMA | M2-05378 | BRAZO AC GALVANIZADO L150 | CERRADA | 19
NO | 99 PLAZA |  |  |  | LUMINARIA | FLUORESCENTE | 32 | 5 | ACERO CONICO | MUNICIPAL | M2-05379 | BRAZO AC GALVANIZADO RECTO PEAT | CERRADA | 0
NO | 99 PLAZA |  |  |  | LUMINARIA | FLUORESCENTE | 32 | 5 | ACERO CONICO | MUNICIPAL | M2-05380 | BRAZO AC GALVANIZADO RECTO PEAT | CERRADA | 0
NO | 99 PLAZA |  |  |  | LUMINARIA | FLUORESCENTE | 32 | 5 | ACERO CONICO | MUNICIPAL | M2-05381 | BRAZO AC GALVANIZADO RECTO PEAT | CERRADA | 0
NO | 99 PLAZA |  |  |  | LUMINARIA | FLUORESCENTE | 32 | 5 | ACERO CONICO | MUNICIPAL | M2-05382 | BRAZO AC GALVANIZADO RECTO PEAT | CERRADA | 0
NO | 99 PLAZA |  |  |  | LUMINARIA | HALURO METALICO | 400 | 7 | ACERO CONICO | MUNICIPAL | M2-05383-A | PROYECTOR | PROYECTOR | 0
NO | 99 PLAZA |  |  |  | LUMINARIA | HALURO METALICO | 400 | 7 | ACERO CONICO | MUNICIPAL | M2-05383-B | PROYECTOR | PROYECTOR | 0
NO | 99 PLAZA |  |  |  | LUMINARIA | HALURO METALICO | 400 | 7 | ACERO CONICO | MUNICIPAL | M2-05384-A | PROYECTOR | PROYECTOR | 0
NO | 99 PLAZA |  |  |  | LUMINARIA | HALURO METALICO | 400 | 7 | ACERO CONICO | MUNICIPAL | M2-05384-B | PROYECTOR | PROYECTOR | 0
NO | 99 PLAZA |  |  |  | SIN LUMINARIA (medidor u otra condición) | SOLO MEDIDOR | 9998 |  | ACERO CUADRADO | MUNICIPAL | M2-05385 | sin luminaria |  | 0 |  | MEDIDOR SIN ACCESO
SI | PURITAMA | San Pedro de Atacama |  | P3 | LUMINARIA | SODIO ALTA PRESION | 70 | 8 | ACERO CONICO | CESMA | M2-05386 | BRAZO AC GALVANIZADO L150 | CERRADA | 19
NO | LAS PARINAS |  |  |  | LUMINARIA | FLUORESCENTE | 57 | 8 | ACERO CONICO | CESMA | M2-05387 | BRAZO AC GALVANIZADO L150 | CERRADA | 19
SI | PURITAMA | San Pedro de Atacama |  | P3 | LUMINARIA | SODIO ALTA PRESION | 70 | 8 | ACERO CONICO | CESMA | M2-05388 | BRAZO AC GALVANIZADO L150 | CERRADA | 19
SI | PORTAL DEL INCA | San Pedro de Atacama |  | P3 | LUMINARIA | SODIO ALTA PRESION | 70 | 8 | ACERO CONICO | CESMA | M2-05389 | BRAZO AC GALVANIZADO L150 | CERRADA | 19
SI | PORTAL DEL INCA | San Pedro de Atacama |  | P3 | LUMINARIA | SODIO ALTA PRESION | 70 | 8 | ACERO CONICO | CESMA | M2-05390 | BRAZO AC GALVANIZADO L150 | CERRADA | 19
SI | PORTAL DEL INCA | San Pedro de Atacama |  | P3 | LUMINARIA | SODIO ALTA PRESION | 70 | 8 | ACERO CONICO | CESMA | M2-05391 | BRAZO AC GALVANIZADO L150 | CERRADA | 19
SI | PURITAMA | San Pedro de Atacama |  | P3 | LUMINARIA | SODIO ALTA PRESION | 70 | 8 | ACERO CONICO | CESMA | M2-05392 | BRAZO AC GALVANIZADO L150 | CERRADA | 19
SI | TEBENQUICHE | San Pedro de Atacama |  | P3 | LUMINARIA | SODIO ALTA PRESION | 70 | 8 | MADERA | CESMA | M2-05393 | BRAZO AC GALVANIZADO L150 | CERRADA | 19
NO | LAS PARINAS |  |  |  | LUMINARIA | FLUORESCENTE | 57 | 8 | ACERO CONICO | CESMA | M2-05394 | BRAZO AC GALVANIZADO L150 | CERRADA | 19
SI | TEBENQUICHE | San Pedro de Atacama |  | P3 | LUMINARIA | SODIO ALTA PRESION | 70 | 8 | MADERA | CESMA | M2-05395 | BRAZO AC GALVANIZADO L150 | CERRADA | 19
SI | TEBENQUICHE | San Pedro de Atacama |  | P3 | LUMINARIA | SODIO ALTA PRESION | 70 | 8 | HORMIGON | CESMA | M2-05396 | BRAZO AC GALVANIZADO L150 | CERRADA | 19
SI | CARACOLES | San Pedro de Atacama |  | P3 | LUMINARIA | SODIO ALTA PRESION | 70 | 7 | ACERO REDONDO | CESMA | M3-10379 | BRAZO AC GALVANIZADO L150 | CERRADA | 12
SI | CARACOLES | San Pedro de Atacama |  | P3 | LUMINARIA | SODIO ALTA PRESION | 70 | 7 | ACERO REDONDO | CESMA | M3-10380 | BRAZO AC GALVANIZADO L150 | CERRADA | 12 |  |  | LUMINARIA TORCIDA
SI | CARACOLES | San Pedro de Atacama |  | P3 | LUMINARIA | SODIO ALTA PRESION | 70 | 7 | ACERO REDONDO | CESMA | M3-10381 | BRAZO AC GALVANIZADO L150 | CERRADA | 12 |  | MEDIDOR SIN ACCESO
SI | CARACOLES | San Pedro de Atacama |  | P3 | LUMINARIA | SODIO ALTA PRESION | 70 | 7 | ACERO REDONDO | CESMA | M3-10382 | BRAZO AC GALVANIZADO L150 | CERRADA | 12
NO | PALPANA |  |  |  | LUMINARIA | INCANDESCENTE | 70 | 4 | ACERO REDONDO | CESMA | M3-10383 | FAROL | ORNAMENTAL | 0
NO | CARACOLES |  |  |  | LUMINARIA | INCANDESCENTE | 70 | 4 | ACERO REDONDO | CESMA | M3-10384 | FAROL | ORNAMENTAL | 0
NO | CARACOLES |  |  |  | LUMINARIA | INCANDESCENTE | 70 | 4 | ACERO REDONDO | CESMA | M3-10385 | FAROL | ORNAMENTAL | 0
SI | DOMINGO ATIENZA | San Pedro de Atacama |  | P3 | LUMINARIA | SODIO ALTA PRESION | 70 | 8 | MADERA | CESMA | M3-10386 | BRAZO AC GALVANIZADO L150 | CERRADA | 13
SI | DOMINGO ATIENZA | San Pedro de Atacama |  | P3 | LUMINARIA | SODIO ALTA PRESION | 70 | 8 | MADERA | CESMA | M3-10387 | BRAZO AC GALVANIZADO L150 | CERRADA | 13
SI | DOMINGO ATIENZA | San Pedro de Atacama |  | P3 | LUMINARIA | SODIO ALTA PRESION | 70 | 8 | MADERA | CESMA | M3-10388 | BRAZO AC GALVANIZADO L150 | CERRADA | 0
SI | DOMINGO ATIENZA | San Pedro de Atacama |  | P3 | LUMINARIA | SODIO ALTA PRESION | 70 | 8 | MADERA | CESMA | M3-10389 | BRAZO AC GALVANIZADO L150 | CERRADA | 13
SI | DOMINGO ATIENZA | San Pedro de Atacama |  | P3 | LUMINARIA | SODIO ALTA PRESION | 70 | 8 | MADERA | CESMA | M3-10390 | BRAZO AC GALVANIZADO L150 | CERRADA | 13
SI | DOMINGO ATIENZA | San Pedro de Atacama |  | P3 | LUMINARIA | SODIO ALTA PRESION | 70 | 8 | MADERA | CESMA | M3-10391 | BRAZO AC GALVANIZADO L150 | CERRADA | 13
SI | DOMINGO ATIENZA | San Pedro de Atacama |  | P3 | LUMINARIA | SODIO ALTA PRESION | 70 | 8 | MADERA | CESMA | M3-10392 | BRAZO AC GALVANIZADO L150 | CERRADA | 13
SI | DOMINGO ATIENZA | San Pedro de Atacama |  | P3 | LUMINARIA | SODIO ALTA PRESION | 70 | 8 | MADERA | CESMA | M3-10393 | BRAZO CORTO AC GALVANIZADO | CERRADA | 13 |  | MEDIDOR SIN ACCESO
SI | DOMINGO ATIENZA | San Pedro de Atacama |  | P3 | LUMINARIA | SODIO ALTA PRESION | 70 | 8 | MADERA | CESMA | M3-10394 | BRAZO AC GALVANIZADO L150 | CERRADA | 13
SI | DOMINGO ATIENZA | San Pedro de Atacama |  | P3 | LUMINARIA | SODIO ALTA PRESION | 70 | 8 | MADERA | CESMA | M3-10395 | BRAZO AC GALVANIZADO L150 | CERRADA | 13
SI | PALPANA | San Pedro de Atacama |  | P3 | LUMINARIA | SODIO ALTA PRESION | 70 | 8 | MADERA | CESMA | M3-10396 | BRAZO CORTO AC GALVANIZADO | CERRADA | 13
SI | PALPANA | San Pedro de Atacama |  | P3 | LUMINARIA | SODIO ALTA PRESION | 70 | 8 | MADERA | CESMA | M3-10397 | BRAZO CORTO AC GALVANIZADO | CERRADA | 13
SI | PALPANA | San Pedro de Atacama |  | P3 | LUMINARIA | SODIO ALTA PRESION | 70 | 8 | MADERA | CESMA | M3-10398 | BRAZO CORTO AC GALVANIZADO | CERRADA | 13
SI | PALPANA | San Pedro de Atacama |  | P3 | LUMINARIA | SODIO ALTA PRESION | 70 | 9 | MADERA | CESMA | M3-10399 | BRAZO CORTO AC GALVANIZADO | CERRADA | 13
SI | PALPANA | San Pedro de Atacama |  | P3 | LUMINARIA | SODIO ALTA PRESION | 70 | 9 | MADERA | CESMA | M3-10400 | BRAZO AC GALVANIZADO L150 | CERRADA | 13
SI | PALPANA | San Pedro de Atacama |  | P3 | LUMINARIA | SODIO ALTA PRESION | 70 | 9 | MADERA | CESMA | M3-10401 | BRAZO CORTO AC GALVANIZADO | CERRADA | 13
NO | PALPANA |  |  |  | LUMINARIA (sin cabezal o sin lámpara) | SL | 9999 | 8 | ACERO REDONDO | CESMA | M3-10402 | BRAZO CORTO AC GALVANIZADO | Luminaria SL | 13 |  |  | SIN LUMINARIA
SI | TOCOPILLA | San Pedro de Atacama |  | P3 | LUMINARIA | SODIO ALTA PRESION | 70 | 8 | ACERO REDONDO | CESMA | M3-10403 | BRAZO CORTO AC GALVANIZADO | CERRADA | 13
SI | TOCOPILLA | San Pedro de Atacama |  | P3 | LUMINARIA | SODIO ALTA PRESION | 70 | 8 | ACERO REDONDO | CESMA | M3-10404 | BRAZO CORTO AC GALVANIZADO | CERRADA | 13
SI | TOCOPILLA | San Pedro de Atacama |  | P3 | LUMINARIA | SODIO ALTA PRESION | 70 | 8 | ACERO REDONDO | CESMA | M3-10405 | BRAZO CORTO AC GALVANIZADO | CERRADA | 13
SI | TOCOPILLA | San Pedro de Atacama |  | P3 | LUMINARIA | SODIO ALTA PRESION | 70 | 8 | ACERO REDONDO | CESMA | M3-10406 | BRAZO CORTO AC GALVANIZADO | CERRADA | 13
SI | TOCOPILLA | San Pedro de Atacama |  | P3 | LUMINARIA | SODIO ALTA PRESION | 70 | 8 | ACERO REDONDO | CESMA | M3-10407 | BRAZO CORTO AC GALVANIZADO | CERRADA | 15
SI | TOCOPILLA | San Pedro de Atacama |  | P3 | LUMINARIA | SODIO ALTA PRESION | 70 | 8 | ACERO REDONDO | CESMA | M3-10408 | BRAZO CORTO AC GALVANIZADO | CERRADA | 15
SI | TOCOPILLA | San Pedro de Atacama |  | P3 | LUMINARIA | SODIO ALTA PRESION | 70 | 8 | ACERO REDONDO | CESMA | M3-10409 | BRAZO CORTO AC GALVANIZADO | CERRADA | 15
SI | TOCOPILLA | San Pedro de Atacama |  | P3 | LUMINARIA | SODIO ALTA PRESION | 70 | 8 | ACERO REDONDO | CESMA | M3-10410 | BRAZO CORTO AC GALVANIZADO | CERRADA | 15
SI | TOCOPILLA | San Pedro de Atacama |  | P3 | LUMINARIA | SODIO ALTA PRESION | 70 | 8 | ACERO REDONDO | CESMA | M3-10411 | BRAZO CORTO AC GALVANIZADO | CERRADA | 15
SI | CALAMA | San Pedro de Atacama |  | P3 | LUMINARIA | SODIO ALTA PRESION | 70 | 8 | ACERO REDONDO | CESMA | M3-10412 | BRAZO CORTO AC GALVANIZADO | CERRADA | 15
SI | CALAMA | San Pedro de Atacama |  | P3 | LUMINARIA | SODIO ALTA PRESION | 70 | 8 | ACERO REDONDO | CESMA | M3-10413 | BRAZO CORTO AC GALVANIZADO | CERRADA | 15
SI | CALAMA | San Pedro de Atacama |  | P3 | LUMINARIA | SODIO ALTA PRESION | 70 | 8 | ACERO REDONDO | CESMA | M3-10414 | BRAZO CORTO AC GALVANIZADO | CERRADA | 15 |  |  | LUMINARIA INCLINADA
SI | CALAMA | San Pedro de Atacama |  | P3 | LUMINARIA | SODIO ALTA PRESION | 70 | 8 | ACERO REDONDO | CESMA | M3-10415 | BRAZO CORTO AC GALVANIZADO | CERRADA | 15
SI | IGANACIO CARRERA PINTO | San Pedro de Atacama |  | P3 | LUMINARIA | SODIO ALTA PRESION | 70 | 8 | ACERO REDONDO | CESMA | M3-10586 | BRAZO AC GALVANIZADO L150 | CERRADA | 4
SI | IGANACIO CARRERA PINTO | San Pedro de Atacama |  | P3 | LUMINARIA | SODIO ALTA PRESION | 70 | 8 | ACERO REDONDO | CESMA | M3-10587 | BRAZO AC GALVANIZADO L150 | CERRADA | 4
SI | IGANACIO CARRERA PINTO | San Pedro de Atacama |  | P3 | LUMINARIA | SODIO ALTA PRESION | 70 | 8 | ACERO REDONDO | CESMA | M3-10588 | BRAZO AC GALVANIZADO L150 | CERRADA | 4
SI | AV. IGNACIO CARRERA PINTO | San Pedro de Atacama |  | P3 | LUMINARIA (sin cabezal o sin lámpara) | SL | 9999 | 8 | ACERO REDONDO | CESMA | M3-10589 | BRAZO AC GALVANIZADO L150 | Luminaria SL | 4 |  |  | SIN LUMINARIA
NO | LASCAR |  |  |  | LUMINARIA | SODIO ALTA PRESION | 70 | 8 | ACERO REDONDO | CESMA | M3-10590 | BRAZO AC GALVANIZADO L150 | CERRADA | 4
NO | LASCAR |  |  |  | LUMINARIA | SODIO ALTA PRESION | 70 | 8 | ACERO REDONDO | CESMA | M3-10591 | BRAZO AC GALVANIZADO L150 | CERRADA | 4
NO | LASCAR |  |  |  | LUMINARIA | SODIO ALTA PRESION | 70 | 8 | ACERO REDONDO | CESMA | M3-10592 | BRAZO AC GALVANIZADO L150 | CERRADA | 4
NO | 99 PLAZA |  |  |  | LUMINARIA | FLUORESCENTE | 32 | 5 | ACERO CONICO | MUNICIPAL | M3-10593 | BRAZO AC GALVANIZADO RECTO PEAT | CERRADA | 0
NO | 99 PLAZA |  |  |  | LUMINARIA | FLUORESCENTE | 32 | 5 | ACERO CONICO | MUNICIPAL | M3-10594 | BRAZO AC GALVANIZADO RECTO PEAT | CERRADA | 0
NO | 99 PLAZA |  |  |  | LUMINARIA | SODIO ALTA PRESION | 100 | 6 | ACERO REDONDO | MUNICIPAL | M3-10621 | FAROL | FAROL | 0
NO | 99 PLAZA |  |  |  | LUMINARIA | SODIO ALTA PRESION | 100 | 6 | ACERO REDONDO | MUNICIPAL | M3-10622 | FAROL | FAROL | 0
NO | 99 PLAZA |  |  |  | LUMINARIA | SODIO ALTA PRESION | 100 | 6 | ACERO REDONDO | MUNICIPAL | M3-10620 | FAROL | FAROL | 0
NO | 99 PLAZA |  |  |  | LUMINARIA | INCANDESCENTE | 70 | 3 | MADERA | MUNICIPAL | M3-10623-A | GLOBO | GLOBO | 0
NO | 99 PLAZA |  |  |  | LUMINARIA | INCANDESCENTE | 70 | 3 | MADERA | MUNICIPAL | M3-10623-B | GLOBO | GLOBO | 0
NO | 99 PLAZA |  |  |  | LUMINARIA | HALURO METALICO | 250 | 3 | MADERA | MUNICIPAL | M3-10624 | GLOBO | GLOBO | 0
NO | 99 PLAZA |  |  |  | LUMINARIA | INCANDESCENTE | 70 | 3 | MADERA | MUNICIPAL | M3-10625-A | GLOBO | GLOBO | 0
NO | 99 PLAZA |  |  |  | LUMINARIA | INCANDESCENTE | 70 | 3 | MADERA | MUNICIPAL | M3-10625-B | GLOBO | GLOBO | 0
NO | 99 PLAZA |  |  |  | LUMINARIA | INCANDESCENTE | 70 | 3 | MADERA | MUNICIPAL | M3-10626-A | GLOBO | GLOBO | 0
NO | 99 PLAZA |  |  |  | LUMINARIA | INCANDESCENTE | 70 | 3 | MADERA | MUNICIPAL | M3-10626-B | GLOBO | GLOBO | 0
NO | 99 PLAZA |  |  |  | LUMINARIA | HALOGENO | 250 | 4 | ACERO CONICO | MUNICIPAL | M3-10627-A | PROYECTOR | PROYECTOR | 0
NO | 99 PLAZA |  |  |  | LUMINARIA | HALOGENO | 250 | 4 | ACERO CONICO | MUNICIPAL | M3-10627-B | PROYECTOR | PROYECTOR | 0
NO | CARACOLES |  |  |  | LUMINARIA | INCANDESCENTE | 70 | 3 | MADERA | CESMA | M3-10493 | FAROL | ORNAMENTAL | 0
NO | TOCONAL |  |  |  | LUMINARIA | FLUORESCENTE | 70 | 5 | ACERO REDONDO | CESMA | M3-10494 | FAROL | ORNAMENTAL | 0
NO | TOCONAL |  |  |  | LUMINARIA | FLUORESCENTE | 70 | 5 | ACERO REDONDO | CESMA | M3-10495 | FAROL | ORNAMENTAL | 0
NO | TOCONAL |  |  |  | LUMINARIA | FLUORESCENTE | 70 | 5 | ACERO REDONDO | CESMA | M3-10496 | FAROL | ORNAMENTAL | 0
NO | TOCONAL |  |  |  | LUMINARIA | FLUORESCENTE | 70 | 5 | ACERO REDONDO | CESMA | M3-10497 | FAROL | ORNAMENTAL | 0
NO | TOCONAL |  |  |  | LUMINARIA | FLUORESCENTE | 70 | 5 | ACERO REDONDO | CESMA | M3-10498 | FAROL | ORNAMENTAL | 0
NO | TOCONAL |  |  |  | LUMINARIA | FLUORESCENTE | 70 | 5 | ACERO REDONDO | CESMA | M3-10499 | FAROL | ORNAMENTAL | 0
NO | TOCONAL |  |  |  | LUMINARIA | FLUORESCENTE | 57 | 8 | ACERO REDONDO | CESMA | M3-10500 | BRAZO AC GALVANIZADO L150 | CERRADA | 11
NO | COPIAPO |  |  |  | LUMINARIA | FLUORESCENTE | 57 | 8 | MADERA | CESMA | M2-05044 | BRAZO AC GALVANIZADO L150 | CERRADA | 27
NO | LASCAR |  |  |  | LUMINARIA | FLUORESCENTE | 57 | 8 | MADERA | CESMA | M2-05045 | BRAZO AC GALVANIZADO L150 | CERRADA | 27
NO | LASCAR |  |  |  | LUMINARIA | FLUORESCENTE | 57 | 8 | MADERA | CESMA | M2-05046 | BRAZO AC GALVANIZADO L150 | CERRADA | 27
SI | OHIGGINS | Toconao |  | P3 | LUMINARIA | SODIO ALTA PRESION | 70 | 8 | MADERA | CESMA | M2-05047 | BRAZO AC GALVANIZADO L150 | CERRADA | 28
SI | OHIGGINS | Toconao |  | P3 | LUMINARIA | SODIO ALTA PRESION | 70 | 8 | MADERA | CESMA | M2-05048 | BRAZO AC GALVANIZADO L150 | CERRADA | 28
NO | 18 DE OCTUBRE |  |  |  | LUMINARIA | FLUORESCENTE | 57 | 8 | MADERA | CESMA | M2-05049 | BRAZO AC GALVANIZADO L150 | CERRADA | 28
SI | LATORRE | Toconao |  | P3 | LUMINARIA | SODIO ALTA PRESION | 70 | 8 | MADERA | CESMA | M2-05050 | BRAZO AC GALVANIZADO L150 | CERRADA | 28
NO | CALAMA |  |  |  | LUMINARIA | INCANDESCENTE | 70 | 4 | ACERO REDONDO | CESMA | M3-10416 | FAROL | ORNAMENTAL | 0
NO | CALAMA |  |  |  | LUMINARIA | INCANDESCENTE | 70 | 4 | ACERO REDONDO | CESMA | M3-10417 | FAROL | ORNAMENTAL | 0
NO | CARACOLES |  |  |  | LUMINARIA | INCANDESCENTE | 70 | 3 | MADERA | CESMA | M3-10418 | FAROL | ORNAMENTAL | 0
NO | CARACOLES |  |  |  | LUMINARIA | INCANDESCENTE | 70 | 3 | MADERA | CESMA | M3-10419 | FAROL | ORNAMENTAL | 0
NO | DOMINGO ATIENZA |  |  |  | LUMINARIA | INCANDESCENTE | 70 | 3 | MADERA | CESMA | M3-10420 | FAROL | ORNAMENTAL | 0
NO | CARACOLES |  |  |  | LUMINARIA | FLUORESCENTE | 57 | 8 | MADERA | CESMA | M3-10421 | BRAZO CORTO AC GALVANIZADO | CERRADA | 13
NO | DOMINGO ATIENZA |  |  |  | LUMINARIA | FLUORESCENTE | 57 | 8 | MADERA | CESMA | M3-10422 | BRAZO CORTO AC GALVANIZADO | CERRADA | 13
NO | DOMINGO ATIENZA |  |  |  | LUMINARIA | MERCURIO | 70 | 3 | MADERA | CESMA | M3-10423 | FAROL | ORNAMENTAL | 0
NO | DOMINGO ATIENZA |  |  |  | LUMINARIA | SODIO ALTA PRESION | 70 | 8 | MADERA | CESMA | M3-10424 | BRAZO CORTO AC GALVANIZADO | CERRADA | 13
NO | DOMINGO ATIENZA |  |  |  | SIN LUMINARIA (medidor u otra condición) | SOLO MEDIDOR | 9998 |  | MADERA | CESMA | M3-10425 | sin luminaria |  | 14 |  | MEDIDOR SIN ACCESO | MEDIDOR SIN ACCESO
NO | GUSTAVO LE PAIGE |  |  |  | LUMINARIA | INCANDESCENTE | 70 | 3 | MADERA | CESMA | M3-10426 | FAROL | ORNAMENTAL | 0
NO | GUSTAVO LE PAIGE |  |  |  | LUMINARIA | FLUORESCENTE | 57 | 8 | MADERA | CESMA | M3-10427 | BRAZO CORTO AC GALVANIZADO | CERRADA | 14
NO | GUSTAVO LE PAIGE |  |  |  | LUMINARIA | MERCURIO | 70 | 4 | ACERO REDONDO | CESMA | M3-10428 | FAROL | ORNAMENTAL | 0
NO | GUSTAVO LE PAIGE |  |  |  | LUMINARIA | MERCURIO | 70 | 4 | ACERO REDONDO | CESMA | M3-10429 | FAROL | ORNAMENTAL | 0
NO | GUSTAVO LE PAIGE |  |  |  | LUMINARIA | MERCURIO | 70 | 4 | ACERO REDONDO | CESMA | M3-10430 | FAROL | ORNAMENTAL | 0
NO | GUSTAVO LE PAIGE |  |  |  | LUMINARIA | INCANDESCENTE | 70 | 4 | ACERO REDONDO | CESMA | M3-10431 | FAROL | ORNAMENTAL | 0
NO | CALAMA |  |  |  | LUMINARIA | INCANDESCENTE | 70 | 4 | ACERO REDONDO | CESMA | M3-10432 | FAROL | ORNAMENTAL | 0
NO | CALAMA |  |  |  | LUMINARIA | INCANDESCENTE | 70 | 4 | ACERO REDONDO | CESMA | M3-10433 | FAROL | ORNAMENTAL | 0
NO | CARACOL |  |  |  | LUMINARIA | INCANDESCENTE | 70 | 4 | ACERO REDONDO | CESMA | M3-10434 | FAROL | ORNAMENTAL | 0
NO | CALAMA |  |  |  | LUMINARIA | INCANDESCENTE | 70 | 4 | ACERO REDONDO | CESMA | M3-10435 | FAROL | ORNAMENTAL | 0
NO | CARACOLES |  |  |  | LUMINARIA | INCANDESCENTE | 70 | 3 | ACERO REDONDO | CESMA | M3-10436 | FAROL | ORNAMENTAL | 0
NO | CARACOLES |  |  |  | LUMINARIA | INCANDESCENTE | 70 | 3 | ACERO REDONDO | CESMA | M3-10437 | FAROL | ORNAMENTAL | 0
NO | CARACOLES |  |  |  | LUMINARIA | INCANDESCENTE | 70 | 3 | ACERO REDONDO | CESMA | M3-10438 | FAROL | ORNAMENTAL | 0
NO | TOCOPILLA |  |  |  | LUMINARIA | INCANDESCENTE | 70 | 8 | ACERO REDONDO | CESMA | M3-10439 | FAROL | ORNAMENTAL | 0
NO | TOCOPILLA |  |  |  | LUMINARIA | INCANDESCENTE | 70 | 5 | ACERO REDONDO | CESMA | M3-10440 | FAROL | ORNAMENTAL | 15
NO | CARACOLES |  |  |  | LUMINARIA | INCANDESCENTE | 70 | 3 | MADERA | CESMA | M3-10441 | FAROL | ORNAMENTAL | 0
NO | CARACOLES |  |  |  | LUMINARIA | INCANDESCENTE | 70 | 3 | MADERA | CESMA | M3-10442 | FAROL | ORNAMENTAL | 0
NO | TOCOPILLA |  |  |  | LUMINARIA | INCANDESCENTE | 70 | 5 | ACERO REDONDO | CESMA | M3-10443 | FAROL | ORNAMENTAL | 0
NO | TOCOPILLA |  |  |  | LUMINARIA | INCANDESCENTE | 70 | 5 | ACERO REDONDO | CESMA | M3-10444 | FAROL | ORNAMENTAL | 0
NO | TOCOPILLA |  |  |  | LUMINARIA | INCANDESCENTE | 70 | 5 | ACERO REDONDO | CESMA | M3-10445 | FAROL | ORNAMENTAL | 0
NO | TOCOPILLA |  |  |  | LUMINARIA | INCANDESCENTE | 70 | 5 | ACERO REDONDO | CESMA | M3-10446 | FAROL | ORNAMENTAL | 0
NO | GUSTAVO LE PAIGE |  |  |  | LUMINARIA | INCANDESCENTE | 70 | 5 | ACERO REDONDO | CESMA | M3-10447 | FAROL | ORNAMENTAL | 0
NO | GUSTAVO LE PAIGE |  |  |  | LUMINARIA | INCANDESCENTE | 70 | 5 | ACERO REDONDO | CESMA | M3-10448 | FAROL | ORNAMENTAL | 0
NO | GUSTAVO LE PAIGE |  |  |  | LUMINARIA | INCANDESCENTE | 70 | 5 | ACERO REDONDO | CESMA | M3-10449 | FAROL | ORNAMENTAL | 0
NO | SIN NOMBRE |  |  |  | LUMINARIA | HALURO METALICO | 250 | 5 | ACERO REDONDO | CESMA | M3-10450-A | PROYECTOR | PROYECTOR | 0
NO | SIN NOMBRE |  |  |  | LUMINARIA | HALURO METALICO | 250 | 5 | ACERO REDONDO | CESMA | M3-10450-B | PROYECTOR | PROYECTOR | 0
NO | SIN NOMBRE |  |  |  | LUMINARIA | HALURO METALICO | 250 | 5 | ACERO REDONDO | CESMA | M3-10450-C | PROYECTOR | PROYECTOR | 0
NO | CARACOLES |  |  |  | LUMINARIA | INCANDESCENTE | 70 | 3 | MADERA | CESMA | M3-10451 | FAROL | ORNAMENTAL | 0
NO | VILMA |  |  |  | LUMINARIA | INCANDESCENTE | 70 | 3 | MADERA | CESMA | M3-10452 | FAROL | ORNAMENTAL | 0
NO | SIN NOMBRE |  |  |  | LUMINARIA | INCANDESCENTE | 70 | 3 | MADERA | CESMA | M3-10453 | FAROL | ORNAMENTAL | 0
NO | SIN NOMBRE |  |  |  | LUMINARIA | INCANDESCENTE | 70 | 3 | MADERA | CESMA | M3-10454 | FAROL | ORNAMENTAL | 0
NO | SIN NOMBRE |  |  |  | LUMINARIA | INCANDESCENTE | 70 | 3 | MADERA | CESMA | M3-10455 | FAROL | ORNAMENTAL | 0
NO | SIN NOMBRE |  |  |  | LUMINARIA | INCANDESCENTE | 70 | 5 | MADERA | CESMA | M3-10456 | FAROL | ORNAMENTAL | 0
NO | GUSTAVO LE PAIGE |  |  |  | LUMINARIA | INCANDESCENTE | 70 | 5 | ACERO REDONDO | CESMA | M3-10457 | FAROL | ORNAMENTAL | 0
NO | GUSTAVO LE PAIGE |  |  |  | LUMINARIA | INCANDESCENTE | 70 | 5 | ACERO REDONDO | CESMA | M3-10458 | FAROL | ORNAMENTAL | 0
NO | GUSTAVO LE PAIGE |  |  |  | LUMINARIA | INCANDESCENTE | 70 | 5 | ACERO REDONDO | CESMA | M3-10459 | FAROL | ORNAMENTAL | 0
NO | GUSTAVO LE PAIGE |  |  |  | LUMINARIA | INCANDESCENTE | 70 | 5 | ACERO REDONDO | CESMA | M3-10460 | FAROL | ORNAMENTAL | 0
NO | GUSTAVO LE PAIGE |  |  |  | LUMINARIA | INCANDESCENTE | 70 | 5 | ACERO REDONDO | CESMA | M3-10461 | FAROL | ORNAMENTAL | 0
NO | GUSTAVO LE PAIGE |  |  |  | LUMINARIA | INCANDESCENTE | 70 | 5 | ACERO REDONDO | CESMA | M3-10462 | FAROL | ORNAMENTAL | 0
NO | GUSTAVO LE PAIGE |  |  |  | LUMINARIA | FLUORESCENTE | 57 | 7 | MADERA | CESMA | M3-10463 | BRAZO AC GALVANIZADO L150 | CERRADA | 9
NO | GUSTAVO LE PAIGE |  |  |  | LUMINARIA | FLUORESCENTE | 57 | 7 | MADERA | CESMA | M3-10464 | BRAZO AC GALVANIZADO L150 | CERRADA | 9
NO | GUSTAVO LE PAIGE |  |  |  | LUMINARIA | FLUORESCENTE | 57 | 7 | MADERA | CESMA | M3-10465 | BRAZO AC GALVANIZADO L150 | CERRADA | 9
NO | GUSTAVO LE PAIGE |  |  |  | LUMINARIA | FLUORESCENTE | 57 | 7 | MADERA | CESMA | M3-10466 | BRAZO AC GALVANIZADO L150 | CERRADA | 9
NO | GUSTAVO LE PAIGE |  |  |  | LUMINARIA | FLUORESCENTE | 57 | 7 | MADERA | CESMA | M3-10467 | BRAZO AC GALVANIZADO L150 | CERRADA | 9
NO | 99 PLAZA |  |  |  | LUMINARIA | FLUORESCENTE | 57 | 7 | MADERA | CESMA | M3-10468 | BRAZO AC GALVANIZADO L150 | CERRADA | 0 |  |  | POSTE OBSTRUIDO
NO | 99 PLAZA |  |  |  | LUMINARIA | FLUORESCENTE | 57 | 7 | MADERA | CESMA | M3-10469 | BRAZO AC GALVANIZADO L150 | CERRADA | 11
NO | 99 PLAZA |  |  |  | LUMINARIA | FLUORESCENTE | 57 | 7 | MADERA | CESMA | M3-10470 | BRAZO AC GALVANIZADO L150 | CERRADA | 11
NO | 99 PLAZA |  |  |  | LUMINARIA | FLUORESCENTE | 57 | 7 | MADERA | CESMA | M3-10471 | BRAZO AC GALVANIZADO L150 | CERRADA | 11
NO | 99 PLAZA |  |  |  | LUMINARIA | FLUORESCENTE | 57 | 7 | MADERA | CESMA | M3-10472 | BRAZO AC GALVANIZADO L150 | CERRADA | 11
NO | 99 PLAZA |  |  |  | LUMINARIA | FLUORESCENTE | 57 | 7 | MADERA | CESMA | M3-10473 | BRAZO AC GALVANIZADO L150 | CERRADA | 11
NO | 99 PLAZA |  |  |  | LUMINARIA | FLUORESCENTE | 57 | 7 | MADERA | CESMA | M3-10474 | BRAZO AC GALVANIZADO L150 | CERRADA | 11
NO | 99 PLAZA |  |  |  | LUMINARIA | INCANDESCENTE | 70 | 3 | ACERO REDONDO | CESMA | M3-10475-A | FAROL | ORNAMENTAL | 0
NO | 99 PLAZA |  |  |  | LUMINARIA | INCANDESCENTE | 70 | 3 | ACERO REDONDO | CESMA | M3-10475-B | FAROL | ORNAMENTAL | 0
NO | 99 PLAZA |  |  |  | LUMINARIA | INCANDESCENTE | 70 | 3 | ACERO REDONDO | CESMA | M3-10476-A | FAROL | ORNAMENTAL | 0
NO | 99 PLAZA |  |  |  | LUMINARIA | INCANDESCENTE | 70 | 3 | ACERO REDONDO | CESMA | M3-10476-B | FAROL | ORNAMENTAL | 0
NO | IGNACIO CARRERA PINTO |  |  |  | LUMINARIA | FLUORESCENTE | 57 | 8 | MADERA | CESMA | M3-10477 | BRAZO AC GALVANIZADO L150 | CERRADA | 3
NO | IGNACIO CARRERA PINTO |  |  |  | LUMINARIA | FLUORESCENTE | 57 | 8 | MADERA | CESMA | M3-10478 | BRAZO AC GALVANIZADO L150 | CERRADA | 3
NO | IGNACIO CARRERA PINTO |  |  |  | LUMINARIA | FLUORESCENTE | 57 | 8 | MADERA | CESMA | M3-10479 | BRAZO AC GALVANIZADO L150 | CERRADA | 3
NO | IGNACIO CARRERA PINTO |  |  |  | LUMINARIA | FLUORESCENTE | 57 | 8 | MADERA | CESMA | M3-10480 | BRAZO AC GALVANIZADO L150 | CERRADA | 3
NO | IGNACIO CARRERA PINTO |  |  |  | LUMINARIA | FLUORESCENTE | 57 | 8 | MADERA | CESMA | M3-10481 | BRAZO AC GALVANIZADO L150 | CERRADA | 3
NO | IGNACIO CARRERA PINTO |  |  |  | LUMINARIA | FLUORESCENTE | 57 | 8 | MADERA | CESMA | M3-10482 | BRAZO AC GALVANIZADO L150 | CERRADA | 3
NO | IGNACIO CARRERA PINTO |  |  |  | LUMINARIA | FLUORESCENTE | 57 | 8 | MADERA | CESMA | M3-10483 | BRAZO AC GALVANIZADO L150 | CERRADA | 3
NO | VOLCAN LASCAR |  |  |  | LUMINARIA | FLUORESCENTE | 57 | 8 | MADERA | CESMA | M3-10484 | BRAZO AC GALVANIZADO L150 | CERRADA | 11
NO | CARACOLES |  |  |  | LUMINARIA | FLUORESCENTE | 57 | 8 | MADERA | CESMA | M3-10485 | BRAZO AC GALVANIZADO L150 | CERRADA | 11
NO | CARACOLES |  |  |  | LUMINARIA | FLUORESCENTE | 57 | 8 | MADERA | CESMA | M3-10486 | BRAZO AC GALVANIZADO L150 | CERRADA | 11
NO | CARACOLES |  |  |  | LUMINARIA | INCANDESCENTE | 70 | 5 | ACERO REDONDO | CESMA | M3-10487 | FAROL | ORNAMENTAL | 0
NO | CARACOLES |  |  |  | LUMINARIA | INCANDESCENTE | 70 | 5 | ACERO REDONDO | CESMA | M3-10488 | FAROL | ORNAMENTAL | 0
NO | CARACOLES |  |  |  | LUMINARIA | INCANDESCENTE | 70 | 5 | ACERO REDONDO | CESMA | M3-10489 | FAROL | ORNAMENTAL | 0
NO | CARACOLES |  |  |  | LUMINARIA | INCANDESCENTE | 70 | 5 | ACERO REDONDO | CESMA | M3-10490 | FAROL | ORNAMENTAL | 0
NO | SIN NOMBRE |  |  |  | LUMINARIA | INCANDESCENTE | 70 | 5 | ACERO REDONDO | CESMA | M3-10491 | FAROL | ORNAMENTAL | 0
NO | SIN NOMBRE |  |  |  | LUMINARIA | INCANDESCENTE | 70 | 5 | ACERO REDONDO | CESMA | M3-10492 | FAROL | ORNAMENTAL | 0
NO | TOCONAL |  |  |  | LUMINARIA | FLUORESCENTE | 57 | 8 | ACERO REDONDO | CESMA | M3-10501 | BRAZO AC GALVANIZADO L150 | CERRADA | 11
NO | TOCONAL |  |  |  | LUMINARIA | FLUORESCENTE | 57 | 8 | ACERO REDONDO | CESMA | M3-10502 | BRAZO AC GALVANIZADO L150 | CERRADA | 11
NO | TOCONAL |  |  |  | LUMINARIA | FLUORESCENTE | 57 | 8 | ACERO REDONDO | CESMA | M3-10503 | BRAZO AC GALVANIZADO L150 | CERRADA | 11
NO | TOCONAL |  |  |  | LUMINARIA | FLUORESCENTE | 57 | 8 | ACERO REDONDO | CESMA | M3-10504 | BRAZO AC GALVANIZADO L150 | CERRADA | 11 |  |  | POSTE OBSTRUIDO
NO | TOCONAL |  |  |  | LUMINARIA | FLUORESCENTE | 57 | 8 | ACERO REDONDO | CESMA | M3-10505 | BRAZO AC GALVANIZADO L150 | CERRADA | 11
NO | TOCONAL |  |  |  | LUMINARIA | FLUORESCENTE | 57 | 8 | ACERO REDONDO | CESMA | M3-10506 | BRAZO AC GALVANIZADO L150 | CERRADA | 11
NO | TOCONAL |  |  |  | LUMINARIA | FLUORESCENTE | 57 | 8 | ACERO REDONDO | CESMA | M3-10507 | BRAZO AC GALVANIZADO L150 | CERRADA | 11
NO | TOCONAL |  |  |  | LUMINARIA | FLUORESCENTE | 57 | 8 | ACERO REDONDO | CESMA | M3-10508 | BRAZO AC GALVANIZADO L150 | CERRADA | 11
NO | TOCONAL |  |  |  | LUMINARIA | FLUORESCENTE | 57 | 8 | ACERO REDONDO | CESMA | M3-10509 | BRAZO AC GALVANIZADO L150 | CERRADA | 11
NO | TOCONAL |  |  |  | LUMINARIA | FLUORESCENTE | 57 | 8 | ACERO REDONDO | CESMA | M3-10510 | BRAZO AC GALVANIZADO L150 | CERRADA | 11
NO | LASCAR |  |  |  | LUMINARIA | SODIO ALTA PRESION | 70 | 8 | ACERO REDONDO | CESMA | M3-10511 | BRAZO AC GALVANIZADO L150 | CERRADA | 11
NO | TOCOPILLA |  |  |  | LUMINARIA | SODIO ALTA PRESION | 70 | 8 | ACERO REDONDO | CESMA | M3-10512 | BRAZO AC GALVANIZADO L150 | CERRADA | 11
NO | LASCAR |  |  |  | LUMINARIA | SODIO ALTA PRESION | 70 | 7 | MADERA | CESMA | M3-10513 | BRAZO CORTO AC GALVANIZADO | CERRADA | 11
NO | ANTONIO LEON |  |  |  | LUMINARIA | SODIO ALTA PRESION | 70 | 6 | ACERO REDONDO | CESMA | M3-10514 | BRAZO CORTO AC GALVANIZADO | CERRADA | 11
NO | CAMINO A SOLOR |  |  |  | LUMINARIA | SODIO ALTA PRESION | 70 | 6 | ACERO REDONDO | CESMA | M3-10515 | BRAZO CORTO AC GALVANIZADO | CERRADA | 11
NO | CAMINO A SOLOR |  |  |  | LUMINARIA | SODIO ALTA PRESION | 70 | 6 | ACERO REDONDO | CESMA | M3-10516 | BRAZO CORTO AC GALVANIZADO | CERRADA | 11
NO | CAMINO A SOLOR |  |  |  | LUMINARIA | SODIO ALTA PRESION | 70 | 6 | ACERO REDONDO | CESMA | M3-10517 | BRAZO CORTO AC GALVANIZADO | CERRADA | 11
NO | CAMINO A SOLOR |  |  |  | LUMINARIA | SODIO ALTA PRESION | 70 | 5 | MADERA | CESMA | M3-10518 | BRAZO CORTO AC GALVANIZADO | CERRADA | 1
SI | CUSTODIO GONZALEZ | San Pedro de Atacama |  | P3 | LUMINARIA | SODIO ALTA PRESION | 70 | 8 | ACERO REDONDO | CESMA | M3-10519 | BRAZO AC GALVANIZADO L150 | CERRADA | 1
SI | CUSTODIO GONZALEZ | San Pedro de Atacama |  | P3 | LUMINARIA | SODIO ALTA PRESION | 70 | 8 | ACERO REDONDO | CESMA | M3-10520 | BRAZO AC GALVANIZADO L150 | CERRADA | 1 |  |  | POSTE OBSTRUIDO
SI | CUSTODIO GONZALEZ | San Pedro de Atacama |  | P3 | LUMINARIA | SODIO ALTA PRESION | 70 | 8 | ACERO REDONDO | CESMA | M3-10521 | BRAZO AC GALVANIZADO L150 | CERRADA | 1
SI | CUSTODIO GONZALEZ | San Pedro de Atacama |  | P3 | LUMINARIA | SODIO ALTA PRESION | 70 | 8 | ACERO REDONDO | CESMA | M3-10522 | BRAZO AC GALVANIZADO L150 | CERRADA | 1 |  |  | FOCO INCLINADO
SI | CUSTODIO GONZALEZ | San Pedro de Atacama |  | P3 | LUMINARIA | SODIO ALTA PRESION | 70 | 8 | ACERO REDONDO | CESMA | M3-10523 | BRAZO AC GALVANIZADO L150 | CERRADA | 1 |  |  | FOCO INCLINADO
SI | CUSTODIO GONZALEZ | San Pedro de Atacama |  | P3 | LUMINARIA (sin cabezal o sin lámpara) | SL | 9999 | 8 | ACERO REDONDO | CESMA | M3-10524 | BRAZO AC GALVANIZADO L150 | Luminaria SL | 1 |  |  | SIN LUMINARIA
SI | CUSTODIO GONZALEZ | San Pedro de Atacama |  | P3 | LUMINARIA (sin cabezal o sin lámpara) | SL | 9999 | 8 | ACERO REDONDO | CESMA | M3-10525 | BRAZO AC GALVANIZADO L150 | Luminaria SL | 1 |  |  | SIN LUMINARIA
SI | CUSTODIO GONZALEZ | San Pedro de Atacama |  | P3 | LUMINARIA | SODIO ALTA PRESION | 70 | 8 | ACERO REDONDO | CESMA | M3-10526 | BRAZO AC GALVANIZADO L150 | CERRADA | 1
SI | QUITAPENA | San Pedro de Atacama |  | P3 | LUMINARIA | SODIO ALTA PRESION | 70 | 8 | ACERO REDONDO | CESMA | M3-10527 | BRAZO AC GALVANIZADO L150 | CERRADA | 1
SI | QUITAPENA | San Pedro de Atacama |  | P3 | LUMINARIA | SODIO ALTA PRESION | 70 | 8 | ACERO REDONDO | CESMA | M3-10528 | BRAZO AC GALVANIZADO L150 | CERRADA | 1 |  |  | FOCO INCLINADO
SI | QUITAPENA | San Pedro de Atacama |  | P3 | LUMINARIA | SODIO ALTA PRESION | 70 | 8 | ACERO REDONDO | CESMA | M3-10529 | BRAZO AC GALVANIZADO L150 | CERRADA | 1 |  |  | FOCO INCLINADO
SI | QUITAPENA | San Pedro de Atacama |  | P3 | LUMINARIA | SODIO ALTA PRESION | 70 | 8 | ACERO REDONDO | CESMA | M3-10530 | BRAZO AC GALVANIZADO L150 | CERRADA | 1
SI | QUITAPENA | San Pedro de Atacama |  | P3 | LUMINARIA | SODIO ALTA PRESION | 70 | 8 | ACERO REDONDO | CESMA | M3-10531 | BRAZO AC GALVANIZADO L150 | CERRADA | 1
SI | QUITAPENA | San Pedro de Atacama |  | P3 | LUMINARIA | SODIO ALTA PRESION | 70 | 8 | ACERO REDONDO | CESMA | M3-10532 | BRAZO AC GALVANIZADO L150 | CERRADA | 1 |  |  | FOCO INCLINADO
NO | CAMINO A SOLOR |  |  |  | SIN LUMINARIA (medidor u otra condición) | SOLO MEDIDOR | 9998 |  | MADERA | CESMA | M3-10533 | sin luminaria |  | 1 |  | MEDIDOR SIN ACCESO | MEDIDOR SIN ACCESO
SI | LASCAR | San Pedro de Atacama |  | P3 | LUMINARIA | SODIO ALTA PRESION | 70 | 8 | ACERO REDONDO | CESMA | M3-10534 | BRAZO AC GALVANIZADO L150 | CERRADA | 1
SI | LASCAR | San Pedro de Atacama |  | P3 | LUMINARIA | SODIO ALTA PRESION | 70 | 8 | MADERA | CESMA | M3-10535 | BRAZO AC GALVANIZADO L150 | CERRADA | 11
SI | LASCAR | San Pedro de Atacama |  | P3 | LUMINARIA | SODIO ALTA PRESION | 70 | 8 | MADERA | CESMA | M3-10536 | BRAZO AC GALVANIZADO L150 | CERRADA | 11
SI | ALANA | San Pedro de Atacama |  | P3 | LUMINARIA | SODIO ALTA PRESION | 70 | 7 | ACERO REDONDO | CESMA | M3-10537 | BRAZO AC GALVANIZADO L150 | CERRADA | 6
NO | ALANA |  |  |  | LUMINARIA | FLUORESCENTE | 57 | 5 | ACERO REDONDO | CESMA | M3-10538 | BRAZO AC GALVANIZADO L150 | CERRADA | 6
NO | LASCAR |  |  |  | LUMINARIA | FLUORESCENTE | 57 | 8 | MADERA | CESMA | M3-10539 | BRAZO AC GALVANIZADO L150 | CERRADA | 6
NO | LASCAR |  |  |  | LUMINARIA | FLUORESCENTE | 57 | 8 | MADERA | CESMA | M3-10540 | BRAZO AC GALVANIZADO L150 | CERRADA | 6
NO | LASCAR |  |  |  | LUMINARIA | FLUORESCENTE | 57 | 8 | MADERA | CESMA | M3-10541 | BRAZO AC GALVANIZADO L150 | CERRADA | 5 |  | MEDIDOR SIN ACCESO
NO | LASCAR |  |  |  | LUMINARIA | SODIO ALTA PRESION | 70 | 8 | MADERA | CESMA | M3-10542 | BRAZO AC GALVANIZADO L150 | CERRADA | 5
SI | EKILAPANA | San Pedro de Atacama |  | P3 | LUMINARIA | SODIO ALTA PRESION | 70 | 8 | ACERO REDONDO | CESMA | M3-10543 | BRAZO AC GALVANIZADO L150 | CERRADA | 5
SI | EKILAPANA | San Pedro de Atacama |  | P3 | LUMINARIA | SODIO ALTA PRESION | 70 | 8 | ACERO REDONDO | CESMA | M3-10544 | BRAZO AC GALVANIZADO L150 | CERRADA | 5
SI | EKILAPANA | San Pedro de Atacama |  | P3 | LUMINARIA | SODIO ALTA PRESION | 70 | 8 | ACERO REDONDO | CESMA | M3-10545 | BRAZO AC GALVANIZADO L150 | CERRADA | 5
SI | EKILAPANA | San Pedro de Atacama |  | P3 | LUMINARIA | SODIO ALTA PRESION | 70 | 8 | ACERO REDONDO | CESMA | M3-10546 | BRAZO AC GALVANIZADO L150 | CERRADA | 5
SI | LA SANA | San Pedro de Atacama |  | P3 | LUMINARIA | SODIO ALTA PRESION | 70 | 8 | ACERO REDONDO | CESMA | M3-10547 | BRAZO AC GALVANIZADO L150 | CERRADA | 5
SI | LA SANA | San Pedro de Atacama |  | P3 | LUMINARIA | SODIO ALTA PRESION | 70 | 8 | ACERO REDONDO | CESMA | M3-10548 | BRAZO AC GALVANIZADO L150 | CERRADA | 5
SI | LA SANA | San Pedro de Atacama |  | P3 | LUMINARIA | SODIO ALTA PRESION | 70 | 8 | ACERO REDONDO | CESMA | M3-10549 | BRAZO AC GALVANIZADO L150 | CERRADA | 5
SI | LA SANA | San Pedro de Atacama |  | P3 | LUMINARIA | SODIO ALTA PRESION | 70 | 8 | ACERO REDONDO | CESMA | M3-10550 | BRAZO AC GALVANIZADO L150 | CERRADA | 5
SI | LA SANA | San Pedro de Atacama |  | P3 | LUMINARIA | SODIO ALTA PRESION | 70 | 8 | ACERO REDONDO | CESMA | M3-10551 | BRAZO AC GALVANIZADO L150 | CERRADA | 5
SI | LA SANA | San Pedro de Atacama |  | P3 | LUMINARIA | SODIO ALTA PRESION | 70 | 8 | ACERO REDONDO | CESMA | M3-10552 | BRAZO AC GALVANIZADO L150 | CERRADA | 5
SI | PJE LA SANA | San Pedro de Atacama |  | P3 | LUMINARIA (sin cabezal o sin lámpara) | SL | 9999 |  | ACERO REDONDO | CESMA | M3-10553 | BRAZO AC GALVANIZADO L150 | Luminaria SL | 5 |  |  | SIN LUMINARIA
SI | PJE LA SANA | San Pedro de Atacama |  | P3 | LUMINARIA | SODIO ALTA PRESION | 70 | 8 | ACERO REDONDO | CESMA | M3-10554 | BRAZO AC GALVANIZADO L150 | CERRADA | 5
SI | PJE LA SANA | San Pedro de Atacama |  | P3 | LUMINARIA | SODIO ALTA PRESION | 70 | 8 | ACERO REDONDO | CESMA | M3-10555 | BRAZO AC GALVANIZADO L150 | CERRADA | 5
SI | PJE LA SANA | San Pedro de Atacama |  | P3 | LUMINARIA | SODIO ALTA PRESION | 70 | 8 | ACERO REDONDO | CESMA | M3-10556 | BRAZO AC GALVANIZADO L150 | CERRADA | 5
SI | CKILAPANA | San Pedro de Atacama |  | P3 | LUMINARIA | SODIO ALTA PRESION | 70 | 8 | ACERO REDONDO | CESMA | M3-10557 | BRAZO AC GALVANIZADO L150 | CERRADA | 5
SI | CKILAPANA | San Pedro de Atacama |  | P3 | LUMINARIA | SODIO ALTA PRESION | 70 | 8 | ACERO REDONDO | CESMA | M3-10558 | BRAZO AC GALVANIZADO L150 | CERRADA | 5
SI | CKILAPANA | San Pedro de Atacama |  | P3 | LUMINARIA | SODIO ALTA PRESION | 70 | 8 | ACERO REDONDO | CESMA | M3-10559 | BRAZO AC GALVANIZADO L150 | CERRADA | 5
SI | CKILAPANA | San Pedro de Atacama |  | P3 | LUMINARIA | SODIO ALTA PRESION | 70 | 8 | ACERO REDONDO | CESMA | M3-10560 | BRAZO AC GALVANIZADO L150 | CERRADA | 5
SI | CKILAPANA | San Pedro de Atacama |  | P3 | LUMINARIA | SODIO ALTA PRESION | 70 | 8 | ACERO REDONDO | CESMA | M3-10561 | BRAZO AC GALVANIZADO L150 | CERRADA | 5
SI | CKILAPANA | San Pedro de Atacama |  | P3 | LUMINARIA | SODIO ALTA PRESION | 70 | 8 | ACERO REDONDO | CESMA | M3-10562 | BRAZO AC GALVANIZADO L150 | CERRADA | 5
SI | PJE JAMA | San Pedro de Atacama |  | P3 | LUMINARIA | SODIO ALTA PRESION | 70 | 8 | ACERO REDONDO | CESMA | M3-10563 | BRAZO AC GALVANIZADO L150 | CERRADA | 5
SI | PJE JAMA | San Pedro de Atacama |  | P3 | LUMINARIA | SODIO ALTA PRESION | 70 | 8 | ACERO REDONDO | CESMA | M3-10564 | BRAZO AC GALVANIZADO L150 | CERRADA | 5
NO | LASCAR |  |  |  | LUMINARIA | FLUORESCENTE | 57 | 8 | MADERA | CESMA | M3-10565 | BRAZO AC GALVANIZADO L150 | CERRADA | 6
NO | LASCAR |  |  |  | LUMINARIA | FLUORESCENTE | 57 | 8 | MADERA | CESMA | M3-10566 | BRAZO CORTO AC GALVANIZADO | CERRADA | 6
NO | LASCAR |  |  |  | LUMINARIA | FLUORESCENTE | 57 | 8 | MADERA | CESMA | M3-10567 | BRAZO AC GALVANIZADO L150 | CERRADA | 6
NO | LASCAR |  |  |  | LUMINARIA | FLUORESCENTE | 57 | 8 | MADERA | CESMA | M3-10568 | PROYECTOR | PROYECTOR | 6
SI | PACHAMAMA | San Pedro de Atacama |  | P3 | LUMINARIA | SODIO ALTA PRESION | 70 | 8 | ACERO REDONDO | CESMA | M3-10569 | BRAZO AC GALVANIZADO L150 | CERRADA | 5
SI | PACHAMAMA | San Pedro de Atacama |  | P3 | LUMINARIA | SODIO ALTA PRESION | 70 | 8 | ACERO REDONDO | CESMA | M3-10570 | BRAZO AC GALVANIZADO L150 | CERRADA | 5
NO | PACHAMAMA |  |  |  | LUMINARIA | LED | 32 | 5 | ACERO CONICO | MUNICIPAL | M3-10571 | BRAZO AC GALVANIZADO RECTO PEAT | CERRADA | 0
NO | PACHAMAMA |  |  |  | LUMINARIA | LED | 32 | 5 | ACERO CONICO | MUNICIPAL | M3-10572 | BRAZO AC GALVANIZADO RECTO PEAT | CERRADA | 0
NO | LA QUEBRADA |  |  |  | LUMINARIA | LED | 32 | 3 | ACERO CONICO | MUNICIPAL | M3-10573 | BRAZO AC GALVANIZADO RECTO PEAT | CERRADA | 0
NO | LA QUEBRADA |  |  |  | LUMINARIA | LED | 32 | 3 | ACERO CONICO | MUNICIPAL | M3-10574 | BRAZO AC GALVANIZADO RECTO PEAT | CERRADA | 0
NO | LA QUEBRADA |  |  |  | LUMINARIA | LED | 32 | 3 | ACERO CONICO | MUNICIPAL | M3-10575 | BRAZO AC GALVANIZADO RECTO PEAT | CERRADA | 0
SI | PACHAMAMA | San Pedro de Atacama |  | P3 | LUMINARIA | SODIO ALTA PRESION | 70 | 8 | ACERO REDONDO | CESMA | M3-10576 | BRAZO AC GALVANIZADO L150 | CERRADA | 5
SI | PACHAMAMA | San Pedro de Atacama |  | P3 | LUMINARIA | SODIO ALTA PRESION | 70 | 8 | ACERO REDONDO | CESMA | M3-10577 | BRAZO AC GALVANIZADO L150 | CERRADA | 5
SI | PACHAMAMA | San Pedro de Atacama |  | P3 | LUMINARIA | SODIO ALTA PRESION | 70 | 8 | ACERO REDONDO | CESMA | M3-10578 | BRAZO AC GALVANIZADO L150 | CERRADA | 5
SI | CKILAPANA | San Pedro de Atacama |  | P3 | LUMINARIA | SODIO ALTA PRESION | 70 | 8 | ACERO REDONDO | CESMA | M3-10579 | BRAZO AC GALVANIZADO L150 | CERRADA | 5
SI | CKILAPANA | San Pedro de Atacama |  | P3 | LUMINARIA | SODIO ALTA PRESION | 70 | 8 | ACERO REDONDO | CESMA | M3-10580 | BRAZO AC GALVANIZADO L150 | CERRADA | 5
SI | CKILAPANA | San Pedro de Atacama |  | P3 | LUMINARIA | SODIO ALTA PRESION | 70 | 8 | ACERO REDONDO | CESMA | M3-10581 | BRAZO AC GALVANIZADO L150 | CERRADA | 5
SI | IGANACIO CARRERA PINTO | San Pedro de Atacama |  | P3 | LUMINARIA | SODIO ALTA PRESION | 70 | 8 | ACERO REDONDO | CESMA | M3-10582 | BRAZO AC GALVANIZADO L150 | CERRADA | 5
SI | IGANACIO CARRERA PINTO | San Pedro de Atacama |  | P3 | LUMINARIA | SODIO ALTA PRESION | 70 | 8 | ACERO REDONDO | CESMA | M3-10583 | BRAZO AC GALVANIZADO L150 | CERRADA | 5
SI | IGANACIO CARRERA PINTO | San Pedro de Atacama |  | P3 | LUMINARIA | SODIO ALTA PRESION | 70 | 8 | ACERO REDONDO | CESMA | M3-10584 | BRAZO AC GALVANIZADO L150 | CERRADA | 4
SI | IGANACIO CARRERA PINTO | San Pedro de Atacama |  | P3 | LUMINARIA | SODIO ALTA PRESION | 70 | 8 | ACERO REDONDO | CESMA | M3-10585 | BRAZO AC GALVANIZADO L150 | CERRADA | 4
NO | 99 LOCALIDAD DE TOCONAO |  |  |  | SIN LUMINARIA (medidor u otra condición) | SOLO MEDIDOR | 9998 |  | MADERA | CESMA | M2-05051 | sin luminaria |  | 29 | MONOFASICO MECANICO | 27846
SI | 99 LOCALIDAD DE TOCONAO | Toconao |  | P3 | LUMINARIA | SODIO ALTA PRESION | 70 | 8 | MADERA | CESMA | M2-05052 | BRAZO AC GALVANIZADO L150 | CERRADA | 29
SI | 99 LOCALIDAD DE TOCONAO | Toconao |  | P3 | LUMINARIA | SODIO ALTA PRESION | 70 | 8 | MADERA | CESMA | M2-05053 | BRAZO AC GALVANIZADO L150 | CERRADA | 29
SI | JOSE MIGUEL CARRERA | Toconao |  | P3 | LUMINARIA | SODIO ALTA PRESION | 70 | 8 | MADERA | CESMA | M2-05054 | BRAZO AC GALVANIZADO L150 | CERRADA | 29
SI | 99 LOCALIDAD DE TOCONAO | Toconao |  | P3 | LUMINARIA | SODIO ALTA PRESION | 70 | 8 | MADERA | CESMA | M2-05055-A | BRAZO AC GALVANIZADO L150 | CERRADA | 29
NO | 99 LOCALIDAD DE TOCONAO |  |  |  | LUMINARIA | HALOGENO | 400 | 7 | MADERA | CESMA | M2-05055-B | PROYECTOR | PROYECTOR | 29
SI | AV. NORTE | Toconao |  | P3 | LUMINARIA | SODIO ALTA PRESION | 70 | 8 | MADERA | CESMA | M2-05056 | BRAZO AC GALVANIZADO L150 | CERRADA | 29
SI | 99 LOCALIDAD DE TOCONAO | Toconao |  | P3 | LUMINARIA | SODIO ALTA PRESION | 70 | 8 | MADERA | CESMA | M2-05057 | BRAZO AC GALVANIZADO L150 | CERRADA | 29
SI | 99 LOCALIDAD DE TOCONAO | Toconao |  | P3 | LUMINARIA | SODIO ALTA PRESION | 70 | 8 | MADERA | CESMA | M2-05058 | BRAZO CORTO AC GALVANIZADO | CERRADA | 29
SI | 99 LOCALIDAD DE TOCONAO | Toconao |  | P3 | LUMINARIA | SODIO ALTA PRESION | 70 | 8 | MADERA | CESMA | M2-05059 | BRAZO CORTO AC GALVANIZADO | CERRADA | 29
SI | 99 LOCALIDAD DE TOCONAO | Toconao |  | P3 | LUMINARIA | SODIO ALTA PRESION | 70 | 8 | MADERA | CESMA | M2-05060 | BRAZO CORTO AC GALVANIZADO | CERRADA | 29
SI | 99 LOCALIDAD DE TOCONAO | Toconao |  | P3 | LUMINARIA | SODIO ALTA PRESION | 70 | 8 | MADERA | CESMA | M2-05061 | BRAZO CORTO AC GALVANIZADO | CERRADA | 29
NO | 18 DE OCTUBRE |  |  |  | LUMINARIA | FLUORESCENTE | 57 | 8 | MADERA | CESMA | JC-20 | BRAZO AC GALVANIZADO L150 | CERRADA | 28
NO | HUAYTIQUINA |  |  |  | LUMINARIA | FLUORESCENTE | 57 | 8 | MADERA | CESMA | JC-21 | BRAZO AC GALVANIZADO L150 | CERRADA | 28
SI | OHIGGINS | Toconao |  | P3 | LUMINARIA | SODIO ALTA PRESION | 70 | 8 | MADERA | CESMA | JC-22 | BRAZO AC GALVANIZADO L150 | CERRADA | 28
NO | LASCAR |  |  |  | LUMINARIA | FLUORESCENTE | 57 | 8 | MADERA | CESMA | JC-23 | BRAZO AC GALVANIZADO L150 | CERRADA | 27
NO | SIN NOMBRE |  |  |  | LUMINARIA | FLUORESCENTE | 57 | 8 | MADERA | CESMA | JC-24 | BRAZO AC GALVANIZADO L150 | CERRADA | 27
NO | SIN NOMBRE |  |  |  | LUMINARIA | FLUORESCENTE | 57 | 8 | MADERA | CESMA | JC-25 | BRAZO AC GALVANIZADO L150 | CERRADA | 27
NO | SIN NOMBRE |  |  |  | LUMINARIA | FLUORESCENTE | 57 | 8 | MADERA | CESMA | JC-26 | BRAZO AC GALVANIZADO L150 | CERRADA | 27
SI | 99 LOCALIDAD DE TOCONAO | Toconao |  | P3 | LUMINARIA | SODIO ALTA PRESION | 70 | 8 | MADERA | CESMA | JC-27 | BRAZO AC GALVANIZADO L150 | CERRADA | 27
NO | HUAYTIQUINA |  |  |  | LUMINARIA | FLUORESCENTE | 57 | 8 | MADERA | CESMA | JC-28 | BRAZO AC GALVANIZADO L150 | CERRADA | 27
NO | HUAYTIQUINA |  |  |  | LUMINARIA | FLUORESCENTE | 57 | 8 | MADERA | CESMA | JC-29 | BRAZO AC GALVANIZADO L150 | CERRADA | 27
SI | HUAYTIQUINA | Toconao |  | P3 | LUMINARIA | SODIO ALTA PRESION | 70 | 8 | MADERA | CESMA | JC-30 | BRAZO AC GALVANIZADO L150 | CERRADA | 27
SI | HUAYTIQUINA | Toconao |  | P3 | LUMINARIA | SODIO ALTA PRESION | 70 | 8 | MADERA | CESMA | JC-31 | BRAZO AC GALVANIZADO L150 | CERRADA | 27
NO | 99 LOCALIDAD DE TOCONAO |  |  |  | LUMINARIA | FLUORESCENTE | 57 | 8 | MADERA | CESMA | JC-32 | BRAZO AC GALVANIZADO L150 | CERRADA | 27
NO | 99 LOCALIDAD DE TOCONAO |  |  |  | LUMINARIA | FLUORESCENTE | 57 | 8 | MADERA | CESMA | JC-33 | BRAZO AC GALVANIZADO L150 | CERRADA | 27
SI | 99 LOCALIDAD DE TOCONAO | Toconao |  | P3 | LUMINARIA | SODIO ALTA PRESION | 70 | 8 | MADERA | CESMA | JC-34 | BRAZO AC GALVANIZADO L150 | CERRADA | 27
SI | 99 LOCALIDAD DE TOCONAO | Toconao |  | P3 | LUMINARIA | SODIO ALTA PRESION | 70 | 8 | MADERA | CESMA | JC-35 | BRAZO AC GALVANIZADO L150 | CERRADA | 27 |  |  | BRAZO TORCIDO
SI | 99 LOCALIDAD DE TOCONAO | Toconao |  | P3 | LUMINARIA | SODIO ALTA PRESION | 70 | 8 | MADERA | CESMA | JC-36 | BRAZO AC GALVANIZADO L150 | CERRADA | 27
SI | 99 LOCALIDAD DE TOCONAO | Toconao |  | P3 | LUMINARIA | SODIO ALTA PRESION | 70 | 8 | MADERA | CESMA | JC-37 | BRAZO AC GALVANIZADO L150 | CERRADA | 27
SI | 99 LOCALIDAD DE TOCONAO | Toconao |  | P3 | LUMINARIA | SODIO ALTA PRESION | 70 | 8 | MADERA | CESMA | JC-38 | BRAZO AC GALVANIZADO L150 | CERRADA | 27
SI | 99 LOCALIDAD DE TOCONAO | Toconao |  | P3 | LUMINARIA | SODIO ALTA PRESION | 70 | 8 | MADERA | CESMA | JC-39 | BRAZO AC GALVANIZADO L150 | CERRADA | 27
SI | 99 LOCALIDAD DE TOCONAO | Toconao |  | P3 | LUMINARIA | SODIO ALTA PRESION | 70 | 8 | MADERA | CESMA | JC-40-A | BRAZO AC GALVANIZADO L150 | CERRADA | 27
NO | 99 LOCALIDAD DE TOCONAO |  |  |  | LUMINARIA | HALURO METALICO | 400 | 7 | MADERA | CESMA | JC-40-B | PROYECTOR | PROYECTOR | 27
SI | 99 LOCALIDAD DE TOCONAO | Toconao |  | P3 | LUMINARIA | SODIO ALTA PRESION | 70 | 8 | MADERA | CESMA | JC-41 | BRAZO AC GALVANIZADO L150 | CERRADA | 27
SI | 99 LOCALIDAD DE TOCONAO | Toconao |  | P3 | LUMINARIA | SODIO ALTA PRESION | 70 | 8 | MADERA | CESMA | JC-42 | BRAZO AC GALVANIZADO L150 | CERRADA | 27
SI | 99 LOCALIDAD DE TOCONAO | Toconao |  | P3 | LUMINARIA | SODIO ALTA PRESION | 70 | 8 | MADERA | CESMA | JC-43 | BRAZO AC GALVANIZADO L150 | CERRADA | 27
SI | 99 LOCALIDAD DE TOCONAO | Toconao |  | P3 | LUMINARIA | SODIO ALTA PRESION | 70 | 8 | MADERA | CESMA | JC-44 | BRAZO AC GALVANIZADO L150 | CERRADA | 27
SI | 99 LOCALIDAD DE TOCONAO | Toconao |  | P3 | LUMINARIA | SODIO ALTA PRESION | 70 | 8 | MADERA | CESMA | JC-45 | BRAZO AC GALVANIZADO L150 | CERRADA | 27
SI | 99 LOCALIDAD DE TOCONAO | Toconao |  | P3 | LUMINARIA | SODIO ALTA PRESION | 70 | 8 | MADERA | CESMA | JC-46 | BRAZO AC GALVANIZADO L150 | CERRADA | 27
NO | 99 LOCALIDAD DE TOCONAO |  |  |  | LUMINARIA | FLUORESCENTE | 57 | 8 | MADERA | CESMA | JC-47 | BRAZO AC GALVANIZADO L150 | CERRADA | 27
NO | 99 LOCALIDAD DE TOCONAO |  |  |  | LUMINARIA | FLUORESCENTE | 57 | 8 | MADERA | CESMA | JC-48 | BRAZO AC GALVANIZADO L150 | CERRADA | 27
SI | PEDRO DE VALDIVIA | Toconao |  | P3 | LUMINARIA | SODIO ALTA PRESION | 70 | 8 | MADERA | CESMA | JC-49 | BRAZO AC GALVANIZADO L150 | CERRADA | 27
SI | 2 DE MAYO | Toconao |  | P3 | LUMINARIA | SODIO ALTA PRESION | 70 | 8 | MADERA | CESMA | JC-50-A | BRAZO AC GALVANIZADO L150 | CERRADA | 28
NO | 99 LOCALIDAD DE TOCONAO |  |  |  | LUMINARIA | HALURO METALICO | 400 | 7 | MADERA | CESMA | JC-50-B | PROYECTOR | PROYECTOR | 28
NO | 99 LOCALIDAD DE TOCONAO |  |  |  | LUMINARIA | HALURO METALICO | 70 | 8 | MADERA | CESMA | JC-51 | BRAZO AC GALVANIZADO L150 | CERRADA | 28
SI | OHIGGINS | Toconao |  | P3 | LUMINARIA | SODIO ALTA PRESION | 70 | 8 | MADERA | CESMA | JC-52 | BRAZO AC GALVANIZADO L150 | CERRADA | 27
SI | 99 LOCALIDAD DE TOCONAO | Toconao |  | P3 | LUMINARIA | SODIO ALTA PRESION | 70 | 8 | MADERA | CESMA | JC-53 | BRAZO AC GALVANIZADO L150 | CERRADA | 27 |  |  | BRAZO INCLINADO
SI | 99 LOCALIDAD DE TOCONAO | Toconao |  | P3 | LUMINARIA | SODIO ALTA PRESION | 70 | 8 | MADERA | CESMA | JC-54 | BRAZO AC GALVANIZADO L150 | CERRADA | 27
NO | 99 LOCALIDAD DE TOCONAO |  |  |  | LUMINARIA | INCANDESCENTE | 70 | 8 | MADERA | CESMA | JC-55 | BRAZO AC GALVANIZADO RECTO PEAT | ABIERTA | 27
SI | 99 LOCALIDAD DE TOCONAO | Toconao |  | P3 | LUMINARIA | SODIO ALTA PRESION | 70 | 8 | MADERA | CESMA | JC-56 | BRAZO AC GALVANIZADO L150 | CERRADA | 28
SI | 99 LOCALIDAD DE TOCONAO | Toconao |  | P3 | LUMINARIA | SODIO ALTA PRESION | 70 | 8 | MADERA | CESMA | JC-57 | BRAZO AC GALVANIZADO L150 | CERRADA | 28
SI | 99 LOCALIDAD DE TOCONAO | Toconao |  | P3 | LUMINARIA | SODIO ALTA PRESION | 70 | 8 | MADERA | CESMA | JC-58 | BRAZO AC GALVANIZADO L150 | CERRADA | 28
SI | 99 LOCALIDAD DE TOCONAO | Toconao |  | P3 | LUMINARIA | SODIO ALTA PRESION | 70 | 8 | MADERA | CESMA | JC-59 | BRAZO AC GALVANIZADO L150 | CERRADA | 28
SI | 99 LOCALIDAD DE TOCONAO | Toconao |  | P3 | LUMINARIA (sin cabezal o sin lámpara) | SL | 9999 |  | MADERA | CESMA | JC-60 | BRAZO AC GALVANIZADO L150 | Luminaria SL | 28 |  |  | SIN LUMINARIA
SI | 21 DE MAYO | Toconao |  | P3 | LUMINARIA | SODIO ALTA PRESION | 70 | 8 | MADERA | CESMA | JC-61 | BRAZO AC GALVANIZADO L150 | CERRADA | 28 |  |  | BRAZO INCLINADO
SI | ABAROA | Toconao |  | P3 | LUMINARIA | SODIO ALTA PRESION | 70 | 8 | MADERA | CESMA | JC-62 | BRAZO AC GALVANIZADO L150 | CERRADA | 28
SI | ABAROA | Toconao |  | P3 | LUMINARIA | SODIO ALTA PRESION | 70 | 8 | MADERA | CESMA | JC-63 | BRAZO AC GALVANIZADO L150 | CERRADA | 28
SI | ABAROA | Toconao |  | P3 | LUMINARIA | SODIO ALTA PRESION | 70 | 8 | MADERA | CESMA | JC-64 | BRAZO AC GALVANIZADO L150 | CERRADA | 28
SI | ABAROA | Toconao |  | P3 | LUMINARIA | SODIO ALTA PRESION | 70 | 8 | MADERA | CESMA | JC-65 | BRAZO AC GALVANIZADO L150 | CERRADA | 28
SI | ANTOFAGASTA | Toconao |  | P3 | LUMINARIA | SODIO ALTA PRESION | 70 | 8 | MADERA | CESMA | JC-66 | BRAZO AC GALVANIZADO L150 | CERRADA | 28
SI | 99 LOCALIDAD DE TOCONAO | Toconao |  | P3 | LUMINARIA | SODIO ALTA PRESION | 70 | 8 | MADERA | CESMA | JC-67 | BRAZO AC GALVANIZADO L150 | CERRADA | 26
SI | 99 LOCALIDAD DE TOCONAO | Toconao |  | P3 | LUMINARIA | SODIO ALTA PRESION | 70 | 8 | MADERA | CESMA | JC-68 | BRAZO AC GALVANIZADO L150 | CERRADA | 26
SI | 99 LOCALIDAD DE TOCONAO | Toconao |  | P3 | LUMINARIA | SODIO ALTA PRESION | 70 | 8 | MADERA | CESMA | JC-69 | BRAZO AC GALVANIZADO L150 | CERRADA | 26 |  |  | BRAZO INCLINADO
SI | 99 LOCALIDAD DE TOCONAO | Toconao |  | P3 | LUMINARIA | SODIO ALTA PRESION | 70 | 8 | MADERA | CESMA | JC-70 | BRAZO AC GALVANIZADO L150 | CERRADA | 28
SI | 99 LOCALIDAD DE TOCONAO | Toconao |  | P3 | LUMINARIA | SODIO ALTA PRESION | 70 | 8 | MADERA | CESMA | JC-71 | BRAZO AC GALVANIZADO L150 | CERRADA | 28
SI | 99 LOCALIDAD DE TOCONAO | Toconao |  | P3 | LUMINARIA | SODIO ALTA PRESION | 70 | 8 | MADERA | CESMA | JC-72 | BRAZO AC GALVANIZADO L150 | CERRADA | 28
SI | 99 LOCALIDAD DE TOCONAO | Toconao |  | P3 | LUMINARIA | SODIO ALTA PRESION | 70 | 8 | MADERA | CESMA | JC-73 | BRAZO AC GALVANIZADO L150 | CERRADA | 28
SI | 99 LOCALIDAD DE TOCONAO | Toconao |  | P3 | LUMINARIA | SODIO ALTA PRESION | 70 | 8 | MADERA | CESMA | JC-74 | BRAZO AC GALVANIZADO L150 | CERRADA | 28 |  |  | BRAZO INCLINADO
SI | 99 LOCALIDAD DE TOCONAO | Toconao |  | P3 | LUMINARIA | SODIO ALTA PRESION | 70 | 8 | MADERA | CESMA | JC-75 | BRAZO AC GALVANIZADO L150 | CERRADA | 29
NO | 99 LOCALIDAD DE TOCONAO |  |  |  | LUMINARIA | SODIO ALTA PRESION | 70 | 8 | MADERA | CESMA | JC-76 | BRAZO AC GALVANIZADO L150 | CERRADA | 29
NO | CERRO QUIMAL |  |  |  | SIN LUMINARIA (medidor u otra condición) | SOLO MEDIDOR | 9998 |  | MADERA | CESMA | JC-77 | sin luminaria |  | 0 |  | MEDIDOR SIN ACCESO | MEDIDOR SIN ACCESO
SI | 99 LOCALIDAD DE SOLOR | San Pedro de Atacama |  | P3 | LUMINARIA | SODIO ALTA PRESION | 70 | 8 | MADERA | CESMA | JC-78 | BRAZO AC GALVANIZADO L150 | CERRADA | 0
SI | 99 LOCALIDAD DE SOLOR | San Pedro de Atacama |  | P3 | LUMINARIA | SODIO ALTA PRESION | 70 | 8 | MADERA | CESMA | JC-79 | BRAZO AC GALVANIZADO L150 | CERRADA | 0
SI | 99 LOCALIDAD DE SOLOR | San Pedro de Atacama |  | P3 | LUMINARIA | SODIO ALTA PRESION | 70 | 8 | MADERA | CESMA | JC-80 | BRAZO AC GALVANIZADO L150 | CERRADA | 0
NO | 99 LOCALIDAD DE SOLOR |  |  |  | LUMINARIA | FLUORESCENTE | 32 | 5 | ACERO REDONDO | MUNICIPAL | JC-81 | BRAZO CORTO AC GALVANIZADO | CERRADA | 0
NO | 99 LOCALIDAD DE SOLOR |  |  |  | LUMINARIA | FLUORESCENTE | 32 | 5 | ACERO REDONDO | MUNICIPAL | JC-82 | BRAZO CORTO AC GALVANIZADO | CERRADA | 0
NO | 99 LOCALIDAD DE SOLOR |  |  |  | LUMINARIA | FLUORESCENTE | 32 | 5 | ACERO REDONDO | MUNICIPAL | JC-83 | BRAZO CORTO AC GALVANIZADO | CERRADA | 0
NO | 99 LOCALIDAD DE SOLOR |  |  |  | LUMINARIA | FLUORESCENTE | 32 | 5 | ACERO REDONDO | MUNICIPAL | JC-84 | BRAZO CORTO AC GALVANIZADO | CERRADA | 0
SI | 99 LOCALIDAD DE TOCONAO | TOCONAO |  | P3 | LUMINARIA | SODIO ALTA PRESION | 70 | 8 | MADERA | CESMA | M2-05062 | BRAZO AC GALVANIZADO L150 | CERRADA | 29
SI | 99 LOCALIDAD DE TOCONAO | TOCONAO |  | P3 | LUMINARIA | SODIO ALTA PRESION | 70 | 8 | MADERA | CESMA | M2-05063 | BRAZO AC GALVANIZADO L150 | CERRADA | 29
SI | 99 LOCALIDAD DE TOCONAO | TOCONAO |  | P3 | LUMINARIA | SODIO ALTA PRESION | 70 | 8 | MADERA | CESMA | M2-05064 | BRAZO AC GALVANIZADO L150 | CERRADA | 29
SI | 99 LOCALIDAD DE TOCONAO | TOCONAO |  | P3 | LUMINARIA | SODIO ALTA PRESION | 70 | 8 | MADERA | CESMA | M2-05065 | BRAZO AC GALVANIZADO L150 | CERRADA | 29
SI | IQUIQUE | TOCONAO |  | P3 | LUMINARIA | SODIO ALTA PRESION | 70 | 8 | MADERA | CESMA | M2-05066 | BRAZO AC GALVANIZADO L150 | CERRADA | 29
SI | IQUIQUE | TOCONAO |  | P3 | LUMINARIA | SODIO ALTA PRESION | 70 | 8 | MADERA | CESMA | JC-01 | BRAZO AC GALVANIZADO L150 | CERRADA | 29
SI | 99 LOCALIDAD DE TOCONAO | TOCONAO |  | P3 | LUMINARIA | SODIO ALTA PRESION | 70 | 8 | MADERA | CESMA | JC-02 | BRAZO AC GALVANIZADO L150 | CERRADA | 29
SI | 99 LOCALIDAD DE TOCONAO | TOCONAO |  | P3 | LUMINARIA | SODIO ALTA PRESION | 70 | 8 | MADERA | CESMA | JC-03 | BRAZO AC GALVANIZADO L150 | CERRADA | 29
SI | 99 LOCALIDAD DE TOCONAO | TOCONAO |  | P3 | LUMINARIA | SODIO ALTA PRESION | 70 | 8 | MADERA | CESMA | JC-04 | BRAZO AC GALVANIZADO L150 | CERRADA | 29
NO | 99 LOCALIDAD DE TOCONAO |  |  |  | LUMINARIA | HALURO METALICO | 400 | 8 | MADERA | CESMA | JC-05 | PROYECTOR | PROYECTOR | 29
SI | AV. NORTE | TOCONAO |  | P3 | LUMINARIA | SODIO ALTA PRESION | 70 | 8 | MADERA | CESMA | JC-06 | BRAZO AC GALVANIZADO L150 | CERRADA | 29
SI | 99 LOCALIDAD DE TOCONAO | TOCONAO |  | P3 | LUMINARIA | SODIO ALTA PRESION | 70 | 8 | MADERA | CESMA | JC-07 | BRAZO AC GALVANIZADO L150 | CERRADA | 29
SI | 99 LOCALIDAD DE TOCONAO | TOCONAO |  | P3 | LUMINARIA | SODIO ALTA PRESION | 70 | 8 | MADERA | CESMA | JC-08 | BRAZO AC GALVANIZADO L150 | CERRADA | 29
SI | 99 LOCALIDAD DE TOCONAO | TOCONAO |  | P3 | LUMINARIA | SODIO ALTA PRESION | 70 | 8 | MADERA | CESMA | JC-09 | BRAZO AC GALVANIZADO L150 | CERRADA | 29
SI | HUAYTIQUINA | TOCONAO |  | P3 | LUMINARIA | SODIO ALTA PRESION | 70 | 8 | MADERA | CESMA | JC-10 | BRAZO AC GALVANIZADO L150 | CERRADA | 28
SI | 99 LOCALIDAD DE TOCONAO | TOCONAO |  | P3 | LUMINARIA | SODIO ALTA PRESION | 70 | 8 | MADERA | CESMA | JC-11 | BRAZO AC GALVANIZADO L150 | CERRADA | 28
NO | 99 LOCALIDAD DE TOCONAO |  |  |  | LUMINARIA | FLUORESCENTE | 57 | 8 | MADERA | CESMA | JC-12 | BRAZO AC GALVANIZADO L150 | CERRADA | 28
SI | LATORRE | TOCONAO |  | P3 | LUMINARIA | SODIO ALTA PRESION | 70 | 8 | MADERA | CESMA | JC-13 | BRAZO AC GALVANIZADO L150 | CERRADA | 28 |  |  | BRAZO TORCIDO
SI | 99 LOCALIDAD DE TOCONAO | TOCONAO |  | P3 | LUMINARIA | SODIO ALTA PRESION | 70 | 8 | MADERA | CESMA | JC-14 | BRAZO AC GALVANIZADO L150 | CERRADA | 28 |  |  | BRAZO TORCIDO
SI | 99 LOCALIDAD DE TOCONAO | TOCONAO |  | P3 | LUMINARIA | SODIO ALTA PRESION | 70 | 8 | MADERA | CESMA | JC-15 | BRAZO AC GALVANIZADO L150 | CERRADA | 28 |  |  | BRAZO TORCIDO
SI | 99 LOCALIDAD DE TOCONAO | TOCONAO |  | P3 | LUMINARIA | SODIO ALTA PRESION | 70 | 8 | MADERA | CESMA | JC-16 | BRAZO AC GALVANIZADO L150 | CERRADA | 28 |  |  | BRAZO TORCIDO
NO | HUAYTIQUINA |  |  |  | LUMINARIA | FLUORESCENTE | 57 | 8 | MADERA | CESMA | JC-17 | BRAZO AC GALVANIZADO L150 | CERRADA | 28 |  |  | BRAZO TORCIDO
NO | HUAYTIQUINA |  |  |  | LUMINARIA | FLUORESCENTE | 57 | 8 | MADERA | CESMA | JC-18 | BRAZO AC GALVANIZADO L150 | CERRADA | 28 |  |  | BRAZO TORCIDO
NO | HUAYTIQUINA |  |  |  | LUMINARIA | FLUORESCENTE | 57 | 8 | MADERA | CESMA | JC-19 | BRAZO AC GALVANIZADO L150 | CERRADA | 28 |  |  | BRAZO TORCIDO
NO | ATACAMA |  |  |  | LUMINARIA | FLUORESCENTE | 57 | 8 | MADERA | CESMA | M2-05068 | BRAZO AC GALVANIZADO L150 | CERRADA | 27
NO | ATACAMA |  |  |  | LUMINARIA | FLUORESCENTE | 57 | 8 | MADERA | CESMA | M2-05069 | BRAZO AC GALVANIZADO L150 | CERRADA | 27
SI | ATACAMA | TOCONAO |  | P3 | LUMINARIA | SODIO ALTA PRESION | 70 | 8 | MADERA | CESMA | M2-05070 | BRAZO AC GALVANIZADO L150 | CERRADA | 27
SI | ATACAMA | TOCONAO |  | P3 | LUMINARIA | SODIO ALTA PRESION | 70 | 8 | MADERA | CESMA | M2-05072 | BRAZO AC GALVANIZADO L150 | CERRADA | 27
SI | 99 LOCALIDAD DE TOCONAO | TOCONAO |  | P3 | LUMINARIA | SODIO ALTA PRESION | 70 | 8 | MADERA | CESMA | M2-05073 | BRAZO CORTO AC GALVANIZADO | CERRADA | 27
SI | PJE COPIAPO | TOCONAO |  | P3 | LUMINARIA | SODIO ALTA PRESION | 70 | 8 | MADERA | CESMA | M2-05074 | BRAZO CORTO AC GALVANIZADO | CERRADA | 27
SI | PJE COPIAPO | TOCONAO |  | P3 | LUMINARIA | SODIO ALTA PRESION | 70 | 8 | MADERA | CESMA | M2-05075 | BRAZO CORTO AC GALVANIZADO | CERRADA | 27
SI | PJE COPIAPO | TOCONAO |  | P3 | LUMINARIA | SODIO ALTA PRESION | 70 | 8 | MADERA | CESMA | M2-05076 | BRAZO CORTO AC GALVANIZADO | CERRADA | 27
SI | PJE COPIAPO | TOCONAO |  | P3 | LUMINARIA | SODIO ALTA PRESION | 70 | 8 | MADERA | CESMA | M2-05077 | BRAZO CORTO AC GALVANIZADO | CERRADA | 27
SI | PJE COPIAPO | TOCONAO |  | P3 | LUMINARIA | SODIO ALTA PRESION | 70 | 8 | MADERA | CESMA | M2-05078 | BRAZO CORTO AC GALVANIZADO | CERRADA | 27
SI | PJE COPIAPO | TOCONAO |  | P3 | LUMINARIA | SODIO ALTA PRESION | 70 | 8 | MADERA | CESMA | M2-05079 | BRAZO CORTO AC GALVANIZADO | CERRADA | 27
SI | ESMERALDA | TOCONAO |  | P3 | LUMINARIA | SODIO ALTA PRESION | 70 | 8 | MADERA | CESMA | M2-05080-A | BRAZO CORTO AC GALVANIZADO | CERRADA | 27
SI | ESMERALDA | TOCONAO |  | P3 | LUMINARIA | SODIO ALTA PRESION | 70 | 8 | MADERA | CESMA | M2-05081 | BRAZO CORTO AC GALVANIZADO | CERRADA | 27
SI | ESMERALDA | TOCONAO |  | P3 | LUMINARIA | SODIO ALTA PRESION | 70 | 8 | MADERA | CESMA | M2-05084 | BRAZO CORTO AC GALVANIZADO | CERRADA | 27
SI | ESMERALDA | TOCONAO |  | P3 | LUMINARIA | SODIO ALTA PRESION | 70 | 8 | MADERA | CESMA | M2-05087 | BRAZO CORTO AC GALVANIZADO | CERRADA | 27
SI | ESMERALDA | TOCONAO |  | P3 | LUMINARIA | SODIO ALTA PRESION | 70 | 8 | MADERA | CESMA | M2-05090 | BRAZO CORTO AC GALVANIZADO | CERRADA | 27
SI | ESMERALDA | TOCONAO |  | P3 | LUMINARIA | SODIO ALTA PRESION | 70 | 8 | MADERA | CESMA | M2-05093 | BRAZO CORTO AC GALVANIZADO | CERRADA | 27
SI | ESMERALDA | TOCONAO |  | P3 | LUMINARIA | SODIO ALTA PRESION | 70 | 8 | MADERA | CESMA | M2-05096 | BRAZO CORTO AC GALVANIZADO | CERRADA | 27
SI | VILACO | TOCONAO |  | P3 | LUMINARIA | SODIO ALTA PRESION | 70 | 8 | MADERA | CESMA | M2-05099 | BRAZO CORTO AC GALVANIZADO | CERRADA | 0
NO | VILACO |  |  |  | SIN LUMINARIA (medidor u otra condición) | SOLO MEDIDOR | 9998 |  | MADERA | CESMA | M2-05097 | sin luminaria |  | 27 | MONOFASICO MECANICO | 1101093185
SI | VILACO | TOCONAO |  | P3 | LUMINARIA | SODIO ALTA PRESION | 70 | 8 | MADERA | CESMA | M2-05094-A | BRAZO CORTO AC GALVANIZADO | CERRADA | 27
NO | VILACO |  |  |  | LUMINARIA | HALURO METALICO | 400 | 7 | MADERA | CESMA | M2-05094-B | PROYECTOR | PROYECTOR | 27
SI | COPIAPO | TOCONAO |  | P3 | LUMINARIA | SODIO ALTA PRESION | 70 | 8 | MADERA | CESMA | M2-05089 | BRAZO CORTO AC GALVANIZADO | CERRADA | 27
SI | COPIAPO | TOCONAO |  | P3 | LUMINARIA (sin cabezal o sin lámpara) | SL | 9999 |  | MADERA | CESMA | M2-05092 | BRAZO CORTO AC GALVANIZADO | Luminaria SL | 27 |  |  | SIN LUMINARIA
SI | ESMERALDA | TOCONAO |  | P3 | LUMINARIA | SODIO ALTA PRESION | 70 | 8 | MADERA | CESMA | M2-05091 | BRAZO CORTO AC GALVANIZADO | CERRADA | 27
SI | COPIAPO | TOCONAO |  | P3 | LUMINARIA | SODIO ALTA PRESION | 70 | 8 | MADERA | CESMA | M2-05088 | BRAZO CORTO AC GALVANIZADO | CERRADA | 27
SI | COPIAPO | TOCONAO |  | P3 | LUMINARIA | SODIO ALTA PRESION | 70 | 8 | MADERA | CESMA | M2-05082 | BRAZO CORTO AC GALVANIZADO | CERRADA | 27
SI | COPIAPO | TOCONAO |  | P3 | LUMINARIA | SODIO ALTA PRESION | 70 | 8 | MADERA | CESMA | M2-05085 | BRAZO CORTO AC GALVANIZADO | CERRADA | 27
SI | COPIAPO | TOCONAO |  | P3 | LUMINARIA | SODIO ALTA PRESION | 70 | 8 | MADERA | CESMA | M2-05095 | BRAZO CORTO AC GALVANIZADO | CERRADA | 27
SI | COPIAPO | TOCONAO |  | P3 | LUMINARIA | SODIO ALTA PRESION | 70 | 8 | MADERA | CESMA | M2-05098 | BRAZO CORTO AC GALVANIZADO | CERRADA | 27
NO | COPIAPO |  |  |  | LUMINARIA | FLUORESCENTE | 57 | 8 | MADERA | CESMA | M2-05083 | BRAZO CORTO AC GALVANIZADO | CERRADA | 27
NO | LASCAR |  |  |  | LUMINARIA | FLUORESCENTE | 57 | 8 | MADERA | CESMA | M2-05086 | BRAZO CORTO AC GALVANIZADO | CERRADA | 27
NO | LASCAR |  |  |  | LUMINARIA | FLUORESCENTE | 57 | 8 | MADERA | CESMA | T-001 | BRAZO CORTO AC GALVANIZADO | CERRADA | 27
NO | LASCAR |  |  |  | LUMINARIA | FLUORESCENTE | 57 | 8 | MADERA | CESMA | T-002 | BRAZO CORTO AC GALVANIZADO | CERRADA | 27
NO | LASCAR |  |  |  | LUMINARIA | FLUORESCENTE | 57 | 8 | MADERA | CESMA | T-003 | BRAZO CORTO AC GALVANIZADO | CERRADA | 27
NO | ESMERALDA |  |  |  | LUMINARIA | FLUORESCENTE | 57 | 8 | MADERA | CESMA | T-004 | BRAZO CORTO AC GALVANIZADO | CERRADA | 27
NO | ESMERALDA |  |  |  | LUMINARIA | FLUORESCENTE | 57 | 8 | MADERA | CESMA | T-005 | BRAZO CORTO AC GALVANIZADO | CERRADA | 27
NO | LASCAR |  |  |  | LUMINARIA | FLUORESCENTE | 57 | 8 | MADERA | CESMA | T-006 | BRAZO CORTO AC GALVANIZADO | CERRADA | 27
NO | LASCAR |  |  |  | LUMINARIA | FLUORESCENTE | 57 | 8 | MADERA | CESMA | T-007 | BRAZO CORTO AC GALVANIZADO | CERRADA | 27
NO | LASCAR |  |  |  | LUMINARIA | FLUORESCENTE | 57 | 8 | MADERA | CESMA | T-008 | BRAZO CORTO AC GALVANIZADO | CERRADA | 27
NO | OHIGGINS |  |  |  | LUMINARIA | HALURO METALICO | 400 | 7 | MADERA | CESMA | T-009 | PROYECTOR | PROYECTOR | 28
SI | OHIGGINS | TOCONAO |  | P3 | LUMINARIA | SODIO ALTA PRESION | 70 | 8 | MADERA | CESMA | T-010 | BRAZO AC GALVANIZADO L150 | CERRADA | 28
SI | ESMERALDA | TOCONAO |  | P3 | LUMINARIA | SODIO ALTA PRESION | 70 | 8 | MADERA | CESMA | T-011 | BRAZO AC GALVANIZADO L150 | CERRADA | 28
SI | ESMERALDA | TOCONAO |  | P3 | LUMINARIA | SODIO ALTA PRESION | 70 | 8 | MADERA | CESMA | T-012 | BRAZO AC GALVANIZADO L150 | CERRADA | 28
SI | OHIGGINS | TOCONAO |  | P3 | LUMINARIA | SODIO ALTA PRESION | 70 | 8 | MADERA | CESMA | T-013 | BRAZO AC GALVANIZADO L150 | CERRADA | 28
SI | OHIGGINS | TOCONAO |  | P3 | LUMINARIA | SODIO ALTA PRESION | 70 | 8 | MADERA | CESMA | T-014 | BRAZO AC GALVANIZADO L150 | CERRADA | 28
SI | OHIGGINS | TOCONAO |  | P3 | LUMINARIA | SODIO ALTA PRESION | 70 | 8 | MADERA | CESMA | T-015 | BRAZO AC GALVANIZADO L150 | CERRADA | 28
SI | OHIGGINS | TOCONAO |  | P3 | LUMINARIA | SODIO ALTA PRESION | 70 | 8 | MADERA | CESMA | T-016 | BRAZO AC GALVANIZADO L150 | CERRADA | 28
SI | OHIGGINS | TOCONAO |  | P3 | LUMINARIA | SODIO ALTA PRESION | 70 | 8 | MADERA | CESMA | T-017 | BRAZO AC GALVANIZADO L150 | CERRADA | 28
SI | ATACAMA | TOCONAO |  | P3 | LUMINARIA | SODIO ALTA PRESION | 70 | 8 | MADERA | CESMA | T-018 | BRAZO AC GALVANIZADO L150 | CERRADA | 28
NO | ATACAMA |  |  |  | LUMINARIA | FLUORESCENTE | 57 | 8 | MADERA | CESMA | T-019 | BRAZO AC GALVANIZADO L150 | CERRADA | 27
NO | ATACAMA |  |  |  | SIN LUMINARIA (medidor u otra condición) | SOLO MEDIDOR | 9998 |  | HORMIGON | CESMA | T-020 | sin luminaria |  | 27 |  | MEDIDOR SIN ACCESO | MEDIDOR SIN ACCESO
NO | ATACAMA |  |  |  | LUMINARIA | FLUORESCENTE | 57 | 8 | HORMIGON | CESMA | T-021 | BRAZO AC GALVANIZADO L150 | CERRADA | 27
NO | ATACAMA |  |  |  | LUMINARIA | FLUORESCENTE | 57 | 8 | HORMIGON | CESMA | T-022 | BRAZO AC GALVANIZADO L150 | CERRADA | 27
NO | LASCAR |  |  |  | LUMINARIA | FLUORESCENTE | 57 | 8 | HORMIGON | CESMA | T-023 | BRAZO AC GALVANIZADO L150 | CERRADA | 28
NO | 99 LOCALIDAD DE SOLOR |  |  |  | LUMINARIA | FLUORESCENTE | 32 | 5 | ACERO REDONDO | MUNICIPAL | JC-85 | BRAZO CORTO AC GALVANIZADO | CERRADA | 0
NO | 99 LOCALIDAD DE SOLOR |  |  |  | LUMINARIA | FLUORESCENTE | 32 | 5 | ACERO REDONDO | MUNICIPAL | JC-86 | BRAZO CORTO AC GALVANIZADO | CERRADA | 0
NO | 99 LOCALIDAD DE SOLOR |  |  |  | LUMINARIA | FLUORESCENTE | 32 | 5 | ACERO REDONDO | MUNICIPAL | JC-87 | BRAZO CORTO AC GALVANIZADO | CERRADA | 0
NO | 99 LOCALIDAD DE SOLOR |  |  |  | LUMINARIA | FLUORESCENTE | 32 | 5 | ACERO REDONDO | MUNICIPAL | JC-88 | BRAZO CORTO AC GALVANIZADO | CERRADA | 0
NO | 99 LOCALIDAD DE SOLOR |  |  |  | LUMINARIA | FLUORESCENTE | 32 | 5 | ACERO REDONDO | MUNICIPAL | JC-89 | BRAZO CORTO AC GALVANIZADO | CERRADA | 0
NO | 99 LOCALIDAD DE SOLOR |  |  |  | LUMINARIA | FLUORESCENTE | 32 | 5 | ACERO REDONDO | MUNICIPAL | JC-90 | BRAZO CORTO AC GALVANIZADO | CERRADA | 0
NO | 99 LOCALIDAD DE SOLOR |  |  |  | LUMINARIA | FLUORESCENTE | 32 | 5 | ACERO REDONDO | MUNICIPAL | JC-91 | BRAZO CORTO AC GALVANIZADO | CERRADA | 0
NO | 99 LOCALIDAD DE SOLOR |  |  |  | LUMINARIA | INCANDESCENTE | 70 | 4 | ACERO REDONDO | MUNICIPAL | JC-92 | FAROL | FAROL | 0
NO | 99 LOCALIDAD DE SOLOR |  |  |  | LUMINARIA | HALURO METALICO | 250 | 8 | ACERO CONICO | MUNICIPAL | JC-93-A | PROYECTOR | PROYECTOR | 0
NO | 99 LOCALIDAD DE SOLOR |  |  |  | LUMINARIA | HALURO METALICO | 250 | 8 | ACERO CONICO | MUNICIPAL | JC-93-B | PROYECTOR | PROYECTOR | 0
NO | 99 LOCALIDAD DE SOLOR |  |  |  | LUMINARIA | HALURO METALICO | 250 | 8 | ACERO CONICO | MUNICIPAL | JC-94-A | PROYECTOR | PROYECTOR | 0
NO | 99 LOCALIDAD DE SOLOR |  |  |  | LUMINARIA | HALURO METALICO | 250 | 8 | ACERO CONICO | MUNICIPAL | JC-94-B | PROYECTOR | PROYECTOR | 0
SI | LASCAR | TOCONAO |  | P3 | LUMINARIA | SODIO ALTA PRESION | 70 | 8 | MADERA | CESMA | M1-00841 | BRAZO AC GALVANIZADO L150 | CERRADA | 27
SI | 99 LOCALIDAD DE TOCONAO | TOCONAO |  | P3 | LUMINARIA | SODIO ALTA PRESION | 70 | 8 | MADERA | CESMA | M1-00842 | BRAZO AC GALVANIZADO L150 | CERRADA | 27
SI | COPIAPO | TOCONAO |  | P3 | LUMINARIA | SODIO ALTA PRESION | 70 | 8 | MADERA | CESMA | M1-00843 | BRAZO AC GALVANIZADO L150 | CERRADA | 27
SI | COPIAPO | TOCONAO |  | P3 | LUMINARIA | SODIO ALTA PRESION | 70 | 8 | MADERA | CESMA | M1-00844 | BRAZO AC GALVANIZADO L150 | CERRADA | 27
NO | 99 LOCALIDAD DE TOCONAO |  |  |  | SIN LUMINARIA (medidor u otra condición) | SOLO MEDIDOR | 9998 | 8 | MADERA | CESMA | M1-00845 | BRAZO AC GALVANIZADO L150 | Luminaria SL | 27 |  |  | SIN LUMINARIA
SI | 99 LOCALIDAD DE TOCONAO | TOCONAO |  | P3 | LUMINARIA | SODIO ALTA PRESION | 70 | 8 | MADERA | CESMA | M1-00846 | BRAZO CORTO AC GALVANIZADO | CERRADA | 27
SI | 99 LOCALIDAD DE TOCONAO | TOCONAO |  | P3 | LUMINARIA | SODIO ALTA PRESION | 70 | 8 | MADERA | CESMA | M1-00847 | BRAZO CORTO AC GALVANIZADO | CERRADA | 27
SI | 99 LOCALIDAD DE TOCONAO | TOCONAO |  | P3 | LUMINARIA | SODIO ALTA PRESION | 70 | 8 | MADERA | CESMA | M1-00848 | BRAZO CORTO AC GALVANIZADO | CERRADA | 27
SI | 99 LOCALIDAD DE TOCONAO | TOCONAO |  | P3 | LUMINARIA | SODIO ALTA PRESION | 70 | 8 | MADERA | CESMA | M1-00849 | BRAZO CORTO AC GALVANIZADO | CERRADA | 27
SI | 99 LOCALIDAD DE TOCONAO | TOCONAO |  | P3 | LUMINARIA | SODIO ALTA PRESION | 70 | 8 | MADERA | CESMA | M1-00850 | BRAZO CORTO AC GALVANIZADO | CERRADA | 27
SI | 99 LOCALIDAD DE TOCONAO | TOCONAO |  | P3 | LUMINARIA | SODIO ALTA PRESION | 70 | 8 | MADERA | CESMA | M1-00851 | BRAZO CORTO AC GALVANIZADO | CERRADA | 27
SI | 99 LOCALIDAD DE TOCONAO | TOCONAO |  | P3 | LUMINARIA | SODIO ALTA PRESION | 70 | 8 | MADERA | CESMA | M1-00852 | BRAZO CORTO AC GALVANIZADO | CERRADA | 27
NO | 99 PLAZA |  |  |  | LUMINARIA | HALURO METALICO | 150 | 4 | MADERA | MUNICIPAL | M1-00853 | FAROL | FAROL | 0
NO | 99 PLAZA |  |  |  | LUMINARIA | HALURO METALICO | 150 | 4 | MADERA | MUNICIPAL | M1-00854 | FAROL | FAROL | 0
NO | 99 PLAZA |  |  |  | LUMINARIA | HALURO METALICO | 150 | 4 | MADERA | MUNICIPAL | M1-00855 | FAROL | FAROL | 0
NO | 99 PLAZA |  |  |  | LUMINARIA | HALURO METALICO | 150 | 4 | MADERA | MUNICIPAL | M1-00856 | FAROL | FAROL | 0
NO | 99 PLAZA |  |  |  | LUMINARIA | HALURO METALICO | 150 | 4 | MADERA | MUNICIPAL | M1-00857 | FAROL | FAROL | 0
NO | 99 LOCALIDAD DE TOCONAO |  |  |  | LUMINARIA | HALURO METALICO | 250 | 5 | MADERA | MUNICIPAL | M1-00858 | PROYECTOR | PROYECTOR | 27 |  | MEDIDOR SIN ACCESO | MEDIDOR SIN ACCESO
NO | 99 LOCALIDAD DE TOCONAO |  |  |  | LUMINARIA | HALURO METALICO | 150 | 4 | MADERA | MUNICIPAL | M1-00859 | FAROL | FAROL | 0
NO | 99 LOCALIDAD DE TOCONAO |  |  |  | LUMINARIA | HALURO METALICO | 150 | 4 | MADERA | MUNICIPAL | M1-00860 | FAROL | FAROL | 0
NO | 99 LOCALIDAD DE TOCONAO |  |  |  | LUMINARIA | HALURO METALICO | 150 | 4 | MADERA | MUNICIPAL | M1-00861 | FAROL | FAROL | 0
NO | 99 LOCALIDAD DE TOCONAO |  |  |  | LUMINARIA | HALURO METALICO | 150 | 4 | MADERA | MUNICIPAL | M1-00862 | FAROL | FAROL | 0
NO | 99 LOCALIDAD DE TOCONAO |  |  |  | LUMINARIA | HALURO METALICO | 150 | 4 | MADERA | MUNICIPAL | M1-00863 | FAROL | FAROL | 0
NO | 99 LOCALIDAD DE TOCONAO |  |  |  | LUMINARIA | HALURO METALICO | 150 | 4 | MADERA | MUNICIPAL | M1-00864 | FAROL | FAROL | 0
NO | 99 LOCALIDAD DE TOCONAO |  |  |  | LUMINARIA | HALURO METALICO | 150 | 4 | MADERA | MUNICIPAL | M1-00865 | FAROL | FAROL | 0
NO | 99 LOCALIDAD DE TOCONAO |  |  |  | LUMINARIA | HALURO METALICO | 150 | 4 | MADERA | MUNICIPAL | M1-00866 | FAROL | FAROL | 0
NO | 99 LOCALIDAD DE SOLOR |  |  |  | LUMINARIA | SODIO ALTA PRESION | 70 | 8 | MADERA | CESMA | M1-00867 | BRAZO CORTO AC GALVANIZADO | CERRADA | 0
NO | 99 LOCALIDAD DE SOLOR |  |  |  | LUMINARIA | SODIO ALTA PRESION | 70 | 8 | MADERA | CESMA | M1-00868 | BRAZO CORTO AC GALVANIZADO | CERRADA | 0
NO | 99 LOCALIDAD DE SOLOR |  |  |  | LUMINARIA | SODIO ALTA PRESION | 70 | 8 | MADERA | CESMA | M1-00869 | BRAZO CORTO AC GALVANIZADO | CERRADA | 0
NO | 99 LOCALIDAD DE SOLOR |  |  |  | LUMINARIA | SODIO ALTA PRESION | 70 | 8 | MADERA | CESMA | M1-00870 | BRAZO CORTO AC GALVANIZADO | CERRADA | 0 |  | MEDIDOR SIN ACCESO | MEDIDOR SIN ACCESO
NO | 99 LOCALIDAD DE SOLOR |  |  |  | LUMINARIA | SODIO ALTA PRESION | 70 | 8 | MADERA | CESMA | M1-00871 | BRAZO CORTO AC GALVANIZADO | CERRADA | 0
NO | 99 LOCALIDAD DE SOLOR |  |  |  | LUMINARIA | SODIO ALTA PRESION | 70 | 8 | MADERA | CESMA | M1-00872 | BRAZO CORTO AC GALVANIZADO | CERRADA | 0
NO | 99 LOCALIDAD DE SOLOR |  |  |  | LUMINARIA | SODIO ALTA PRESION | 70 | 8 | MADERA | CESMA | M1-00873 | BRAZO CORTO AC GALVANIZADO | CERRADA | 0
NO | 99 LOCALIDAD DE SOLOR |  |  |  | LUMINARIA | SODIO ALTA PRESION | 70 | 8 | MADERA | CESMA | M1-00874 | BRAZO CORTO AC GALVANIZADO | CERRADA | 0
NO | 99 LOCALIDAD DE SOLOR |  |  |  | LUMINARIA | SODIO ALTA PRESION | 70 | 8 | MADERA | CESMA | M1-00875 | BRAZO CORTO AC GALVANIZADO | CERRADA | 0
NO | 99 LOCALIDAD DE SOLOR |  |  |  | LUMINARIA | SODIO ALTA PRESION | 70 | 8 | MADERA | CESMA | M1-00876 | BRAZO CORTO AC GALVANIZADO | CERRADA | 0
NO | 99 LOCALIDAD DE SOLOR |  |  |  | LUMINARIA | SODIO ALTA PRESION | 70 | 8 | MADERA | CESMA | M1-00877 | BRAZO CORTO AC GALVANIZADO | CERRADA | 0
NO | 99 LOCALIDAD DE SOLOR |  |  |  | LUMINARIA | SODIO ALTA PRESION | 70 | 8 | MADERA | CESMA | M1-00878 | BRAZO CORTO AC GALVANIZADO | CERRADA | 0
NO | 99 LOCALIDAD DE SOLOR |  |  |  | LUMINARIA | SODIO ALTA PRESION | 70 | 8 | MADERA | CESMA | M1-00879 | BRAZO CORTO AC GALVANIZADO | CERRADA | 0
NO | 99 LOCALIDAD DE SOLOR |  |  |  | LUMINARIA | SODIO ALTA PRESION | 70 | 8 | MADERA | CESMA | M1-00880 | BRAZO CORTO AC GALVANIZADO | CERRADA | 0
NO | 99 LOCALIDAD DE SOLOR |  |  |  | LUMINARIA | SODIO ALTA PRESION | 70 | 8 | MADERA | CESMA | M1-00881 | BRAZO CORTO AC GALVANIZADO | CERRADA | 0
NO | 99 LOCALIDAD DE SOLOR |  |  |  | LUMINARIA | SODIO ALTA PRESION | 70 | 8 | MADERA | CESMA | M1-00882 | BRAZO CORTO AC GALVANIZADO | CERRADA | 0
NO | 99 LOCALIDAD DE SOLOR |  |  |  | LUMINARIA | SODIO ALTA PRESION | 70 | 8 | MADERA | CESMA | M1-00883 | BRAZO CORTO AC GALVANIZADO | CERRADA | 0
NO | 99 LOCALIDAD DE SOLOR |  |  |  | LUMINARIA | SODIO ALTA PRESION | 70 | 8 | MADERA | CESMA | M1-00884 | BRAZO CORTO AC GALVANIZADO | CERRADA | 0
NO | 99 LOCALIDAD DE SOLOR |  |  |  | LUMINARIA | SODIO ALTA PRESION | 70 | 8 | MADERA | CESMA | M1-00885 | BRAZO CORTO AC GALVANIZADO | CERRADA | 0
NO | 99 LOCALIDAD DE SOLOR |  |  |  | LUMINARIA | SODIO ALTA PRESION | 70 | 8 | MADERA | CESMA | M1-00886 | BRAZO CORTO AC GALVANIZADO | CERRADA | 0
NO | 99 LOCALIDAD DE SOLOR |  |  |  | LUMINARIA | SODIO ALTA PRESION | 70 | 8 | MADERA | CESMA | M1-00887 | BRAZO CORTO AC GALVANIZADO | CERRADA | 0
NO | 99 LOCALIDAD DE SOLOR |  |  |  | LUMINARIA | SODIO ALTA PRESION | 70 | 8 | MADERA | CESMA | M1-00888 | BRAZO CORTO AC GALVANIZADO | CERRADA | 0
NO | 99 LOCALIDAD DE SOLOR |  |  |  | LUMINARIA | SODIO ALTA PRESION | 70 | 8 | MADERA | CESMA | M1-00889 | BRAZO CORTO AC GALVANIZADO | CERRADA | 0
NO | 99 LOCALIDAD DE SOLOR |  |  |  | LUMINARIA | SODIO ALTA PRESION | 70 | 8 | MADERA | CESMA | M1-00890 | BRAZO CORTO AC GALVANIZADO | CERRADA | 0
NO | 99 LOCALIDAD DE SOLOR |  |  |  | LUMINARIA | SODIO ALTA PRESION | 70 | 8 | MADERA | CESMA | M1-00891 | BRAZO CORTO AC GALVANIZADO | CERRADA | 0
NO | 99 LOCALIDAD DE SOLOR |  |  |  | LUMINARIA | SODIO ALTA PRESION | 70 | 8 | MADERA | CESMA | M1-00892 | BRAZO CORTO AC GALVANIZADO | CERRADA | 0
SI | 99 LOCALIDAD DE TOCONAO | TOCONAO |  | P3 | LUMINARIA | SODIO ALTA PRESION | 70 | 8 | MADERA | CESMA | M1-00779 | BRAZO CORTO AC GALVANIZADO | CERRADA | 27
SI | 99 LOCALIDAD DE TOCONAO | TOCONAO |  | P3 | LUMINARIA | SODIO ALTA PRESION | 70 | 8 | MADERA | CESMA | M1-00780 | BRAZO CORTO AC GALVANIZADO | CERRADA | 27
SI | 99 LOCALIDAD DE TOCONAO | TOCONAO |  | P3 | LUMINARIA | SODIO ALTA PRESION | 70 | 8 | MADERA | CESMA | M1-00781 | BRAZO CORTO AC GALVANIZADO | CERRADA | 27
SI | 99 LOCALIDAD DE TOCONAO | TOCONAO |  | P3 | LUMINARIA | SODIO ALTA PRESION | 70 | 8 | MADERA | CESMA | M1-00782 | BRAZO CORTO AC GALVANIZADO | CERRADA | 27
SI | 99 LOCALIDAD DE TOCONAO | TOCONAO |  | P3 | LUMINARIA | SODIO ALTA PRESION | 70 | 8 | MADERA | CESMA | M1-00783 | BRAZO CORTO AC GALVANIZADO | CERRADA | 27
SI | 99 LOCALIDAD DE TOCONAO | TOCONAO |  | P3 | LUMINARIA | SODIO ALTA PRESION | 70 | 8 | MADERA | CESMA | M1-00784 | BRAZO CORTO AC GALVANIZADO | CERRADA | 27
SI | 99 LOCALIDAD DE TOCONAO | TOCONAO |  | P3 | LUMINARIA | SODIO ALTA PRESION | 70 | 8 | MADERA | CESMA | M1-00785 | BRAZO CORTO AC GALVANIZADO | CERRADA | 27
SI | 99 LOCALIDAD DE TOCONAO | TOCONAO |  | P3 | LUMINARIA | SODIO ALTA PRESION | 70 | 8 | MADERA | CESMA | M1-00786 | BRAZO CORTO AC GALVANIZADO | CERRADA | 27
SI | 99 LOCALIDAD DE TOCONAO | TOCONAO |  | P3 | LUMINARIA | SODIO ALTA PRESION | 70 | 8 | MADERA | CESMA | M1-00787-A | BRAZO CORTO AC GALVANIZADO | CERRADA | 27
NO | 99 LOCALIDAD DE TOCONAO |  |  |  | LUMINARIA | HALURO METALICO | 400 | 7 | MADERA | CESMA | M1-00787-B | PROYECTOR | PROYECTOR | 27
SI | 99 LOCALIDAD DE TOCONAO | TOCONAO |  | P3 | LUMINARIA | SODIO ALTA PRESION | 70 | 8 | MADERA | CESMA | M1-00788 | BRAZO CORTO AC GALVANIZADO | CERRADA | 27
SI | 99 LOCALIDAD DE TOCONAO | TOCONAO |  | P3 | LUMINARIA | SODIO ALTA PRESION | 70 | 8 | MADERA | CESMA | M1-00789 | BRAZO CORTO AC GALVANIZADO | CERRADA | 27
SI | 99 LOCALIDAD DE TOCONAO | TOCONAO |  | P3 | LUMINARIA | SODIO ALTA PRESION | 70 | 8 | MADERA | CESMA | M1-00790 | BRAZO CORTO AC GALVANIZADO | CERRADA | 27
SI | 99 LOCALIDAD DE TOCONAO | TOCONAO |  | P3 | LUMINARIA | SODIO ALTA PRESION | 70 | 8 | MADERA | CESMA | M1-00791 | BRAZO CORTO AC GALVANIZADO | CERRADA | 27
SI | 99 LOCALIDAD DE TOCONAO | TOCONAO |  | P3 | LUMINARIA | SODIO ALTA PRESION | 70 | 8 | MADERA | CESMA | M1-00792 | BRAZO CORTO AC GALVANIZADO | CERRADA | 27
SI | 99 LOCALIDAD DE TOCONAO | TOCONAO |  | P3 | LUMINARIA | SODIO ALTA PRESION | 70 | 8 | MADERA | CESMA | M1-00793-A | BRAZO CORTO AC GALVANIZADO | CERRADA | 27
NO | 99 LOCALIDAD DE TOCONAO |  |  |  | LUMINARIA | HALURO METALICO | 400 | 7 | MADERA | CESMA | M1-00793-B | PROYECTOR | PROYECTOR | 27
SI | 99 LOCALIDAD DE TOCONAO | TOCONAO |  | P3 | LUMINARIA | SODIO ALTA PRESION | 70 | 7 | MADERA | CESMA | M1-00794 | BRAZO CORTO AC GALVANIZADO | CERRADA | 27
SI | 99 LOCALIDAD DE TOCONAO | TOCONAO |  | P3 | LUMINARIA | SODIO ALTA PRESION | 70 | 7 | MADERA | CESMA | M1-00795 | BRAZO CORTO AC GALVANIZADO | CERRADA | 27
SI | 99 LOCALIDAD DE TOCONAO | TOCONAO |  | P3 | LUMINARIA | SODIO ALTA PRESION | 70 | 8 | MADERA | CESMA | M1-00796 | BRAZO CORTO AC GALVANIZADO | CERRADA | 27
SI | 99 LOCALIDAD DE TOCONAO | TOCONAO |  | P3 | LUMINARIA | SODIO ALTA PRESION | 70 | 8 | MADERA | CESMA | M1-00797 | BRAZO CORTO AC GALVANIZADO | CERRADA | 27
SI | 99 LOCALIDAD DE TOCONAO | TOCONAO |  | P3 | LUMINARIA | SODIO ALTA PRESION | 70 | 8 | MADERA | CESMA | M1-00798 | BRAZO CORTO AC GALVANIZADO | CERRADA | 27
SI | 99 LOCALIDAD DE TOCONAO | TOCONAO |  | P3 | LUMINARIA | SODIO ALTA PRESION | 70 | 8 | MADERA | CESMA | M1-00799 | BRAZO CORTO AC GALVANIZADO | CERRADA | 27
SI | 99 LOCALIDAD DE TOCONAO | TOCONAO |  | P3 | LUMINARIA | SODIO ALTA PRESION | 70 | 8 | MADERA | CESMA | M1-00800 | BRAZO CORTO AC GALVANIZADO | CERRADA | 27
SI | 99 LOCALIDAD DE TOCONAO | TOCONAO |  | P3 | LUMINARIA | SODIO ALTA PRESION | 70 | 8 | MADERA | CESMA | M1-00801 | BRAZO CORTO AC GALVANIZADO | CERRADA | 27
SI | 99 LOCALIDAD DE TOCONAO | TOCONAO |  | P3 | LUMINARIA | SODIO ALTA PRESION | 70 | 8 | MADERA | CESMA | M1-00802 | BRAZO CORTO AC GALVANIZADO | CERRADA | 27
SI | 99 LOCALIDAD DE TOCONAO | TOCONAO |  | P3 | LUMINARIA | SODIO ALTA PRESION | 70 | 8 | MADERA | CESMA | M1-00803 | BRAZO CORTO AC GALVANIZADO | CERRADA | 27
SI | 99 LOCALIDAD DE TOCONAO | TOCONAO |  | P3 | LUMINARIA | SODIO ALTA PRESION | 70 | 8 | MADERA | CESMA | M1-00804-A | BRAZO CORTO AC GALVANIZADO | CERRADA | 27
SI | 99 LOCALIDAD DE TOCONAO | TOCONAO |  | P3 | LUMINARIA | SODIO ALTA PRESION | 250 | 9 | ACERO CONICO | CESMA | M1-00805-A | BRAZO AC GALVANIZADO CURVO | CERRADA | 27
SI | 99 LOCALIDAD DE TOCONAO | TOCONAO |  | P3 | LUMINARIA | SODIO ALTA PRESION | 250 | 9 | ACERO CONICO | CESMA | M1-00805-B | BRAZO AC GALVANIZADO CURVO | CERRADA | 27
SI | 99 LOCALIDAD DE TOCONAO | TOCONAO |  | P3 | LUMINARIA | SODIO ALTA PRESION | 250 | 9 | ACERO CONICO | CESMA | M1-00806-A | BRAZO AC GALVANIZADO CURVO | CERRADA | 27
SI | 99 LOCALIDAD DE TOCONAO | TOCONAO |  | P3 | LUMINARIA | SODIO ALTA PRESION | 250 | 9 | ACERO CONICO | CESMA | M1-00806-B | BRAZO AC GALVANIZADO CURVO | CERRADA | 27
SI | 99 LOCALIDAD DE TOCONAO | TOCONAO |  | P3 | LUMINARIA | SODIO ALTA PRESION | 70 | 8 | ACERO CONICO | CESMA | M1-00807 | BRAZO CORTO AC GALVANIZADO | CERRADA | 27
SI | 99 LOCALIDAD DE TOCONAO | TOCONAO |  | P3 | LUMINARIA | SODIO ALTA PRESION | 70 | 8 | ACERO CONICO | CESMA | M1-00808 | BRAZO CORTO AC GALVANIZADO | CERRADA | 27
SI | 99 LOCALIDAD DE TOCONAO | TOCONAO |  | P3 | LUMINARIA | SODIO ALTA PRESION | 70 | 8 | ACERO CONICO | CESMA | M1-00809 | BRAZO CORTO AC GALVANIZADO | CERRADA | 27
SI | 99 LOCALIDAD DE TOCONAO | TOCONAO |  | P3 | LUMINARIA | SODIO ALTA PRESION | 70 | 8 | ACERO CONICO | CESMA | M1-00810 | BRAZO CORTO AC GALVANIZADO | CERRADA | 27
SI | 99 LOCALIDAD DE TOCONAO | TOCONAO |  | P3 | LUMINARIA | SODIO ALTA PRESION | 70 | 8 | ACERO CONICO | CESMA | M1-00811 | BRAZO CORTO AC GALVANIZADO | CERRADA | 27
SI | 99 LOCALIDAD DE TOCONAO | TOCONAO |  | P3 | LUMINARIA | SODIO ALTA PRESION | 70 | 8 | ACERO CONICO | CESMA | M1-00812 | BRAZO CORTO AC GALVANIZADO | CERRADA | 27
SI | 99 LOCALIDAD DE TOCONAO | TOCONAO |  | P3 | LUMINARIA | SODIO ALTA PRESION | 70 | 8 | ACERO CONICO | CESMA | M1-00813 | BRAZO CORTO AC GALVANIZADO | CERRADA | 27
SI | COPIAPO | TOCONAO |  | P3 | LUMINARIA | SODIO ALTA PRESION | 70 | 8 | ACERO CONICO | CESMA | M1-00814 | BRAZO CORTO AC GALVANIZADO | CERRADA | 27
SI | 99 LOCALIDAD DE TOCONAO | TOCONAO |  | P3 | LUMINARIA | SODIO ALTA PRESION | 70 | 8 | MADERA | CESMA | M1-00815 | BRAZO CORTO AC GALVANIZADO | CERRADA | 27
SI | 99 LOCALIDAD DE TOCONAO | TOCONAO |  | P3 | LUMINARIA | SODIO ALTA PRESION | 70 | 8 | MADERA | CESMA | M1-00816 | BRAZO CORTO AC GALVANIZADO | CERRADA | 27
SI | 99 LOCALIDAD DE TOCONAO | TOCONAO |  | P3 | LUMINARIA | SODIO ALTA PRESION | 70 | 8 | MADERA | CESMA | M1-00817 | BRAZO CORTO AC GALVANIZADO | CERRADA | 27
SI | 99 LOCALIDAD DE TOCONAO | TOCONAO |  | P3 | LUMINARIA | SODIO ALTA PRESION | 70 | 8 | MADERA | CESMA | M1-00818 | BRAZO CORTO AC GALVANIZADO | CERRADA | 27
SI | 99 LOCALIDAD DE TOCONAO | TOCONAO |  | P3 | LUMINARIA | SODIO ALTA PRESION | 70 | 8 | MADERA | CESMA | M1-00819 | BRAZO CORTO AC GALVANIZADO | CERRADA | 27
SI | 99 LOCALIDAD DE TOCONAO | TOCONAO |  | P3 | LUMINARIA | SODIO ALTA PRESION | 70 | 8 | MADERA | CESMA | M1-00820 | BRAZO CORTO AC GALVANIZADO | CERRADA | 27
SI | 99 LOCALIDAD DE TOCONAO | TOCONAO |  | P3 | LUMINARIA | SODIO ALTA PRESION | 70 | 8 | MADERA | CESMA | M1-00821 | BRAZO CORTO AC GALVANIZADO | CERRADA | 27
SI | 99 LOCALIDAD DE TOCONAO | TOCONAO |  | P3 | LUMINARIA | SODIO ALTA PRESION | 70 | 8 | MADERA | CESMA | M1-00822 | BRAZO CORTO AC GALVANIZADO | CERRADA | 27
SI | 99 LOCALIDAD DE TOCONAO | TOCONAO |  | P3 | LUMINARIA | SODIO ALTA PRESION | 70 | 8 | MADERA | CESMA | M1-00823 | BRAZO CORTO AC GALVANIZADO | CERRADA | 27
SI | 99 LOCALIDAD DE TOCONAO | TOCONAO |  | P3 | LUMINARIA | SODIO ALTA PRESION | 70 | 8 | MADERA | CESMA | M1-00824 | BRAZO CORTO AC GALVANIZADO | CERRADA | 27
SI | 99 LOCALIDAD DE TOCONAO | TOCONAO |  | P3 | LUMINARIA | SODIO ALTA PRESION | 70 | 8 | MADERA | CESMA | M1-00825 | BRAZO CORTO AC GALVANIZADO | CERRADA | 27
SI | LASCAR | TOCONAO |  | P3 | LUMINARIA | SODIO ALTA PRESION | 70 | 8 | MADERA | CESMA | M1-00826 | BRAZO AC GALVANIZADO L150 | CERRADA | 27
SI | LASCAR | TOCONAO |  | P3 | LUMINARIA | SODIO ALTA PRESION | 70 | 8 | MADERA | CESMA | M1-00827 | BRAZO AC GALVANIZADO L150 | CERRADA | 27
SI | 99 LOCALIDAD DE TOCONAO | TOCONAO |  | P3 | LUMINARIA | SODIO ALTA PRESION | 70 | 8 | MADERA | CESMA | M1-00828 | BRAZO CORTO AC GALVANIZADO | CERRADA | 27
SI | 99 LOCALIDAD DE TOCONAO | TOCONAO |  | P3 | LUMINARIA | SODIO ALTA PRESION | 70 | 8 | MADERA | CESMA | M1-00829 | BRAZO CORTO AC GALVANIZADO | CERRADA | 27
SI | 99 LOCALIDAD DE TOCONAO | TOCONAO |  | P3 | LUMINARIA | SODIO ALTA PRESION | 70 | 8 | MADERA | CESMA | M1-00830 | BRAZO CORTO AC GALVANIZADO | CERRADA | 27
SI | 99 LOCALIDAD DE TOCONAO | TOCONAO |  | P3 | LUMINARIA | SODIO ALTA PRESION | 70 | 8 | MADERA | CESMA | M1-00831 | BRAZO CORTO AC GALVANIZADO | CERRADA | 28
SI | 99 LOCALIDAD DE TOCONAO | TOCONAO |  | P3 | LUMINARIA | SODIO ALTA PRESION | 70 | 8 | MADERA | CESMA | M1-00832 | BRAZO AC GALVANIZADO L150 | CERRADA | 28
SI | 99 LOCALIDAD DE TOCONAO | TOCONAO |  | P3 | LUMINARIA | SODIO ALTA PRESION | 70 | 8 | MADERA | CESMA | M1-00833 | BRAZO AC GALVANIZADO L150 | CERRADA | 28
SI | 99 LOCALIDAD DE TOCONAO | TOCONAO |  | P3 | LUMINARIA | SODIO ALTA PRESION | 70 | 8 | MADERA | CESMA | M1-00834 | BRAZO AC GALVANIZADO L150 | CERRADA | 28
SI | CALAMA | TOCONAO |  | P3 | LUMINARIA | SODIO ALTA PRESION | 70 | 8 | MADERA | CESMA | M1-00835 | BRAZO CORTO AC GALVANIZADO | CERRADA | 28
SI | CALAMA | TOCONAO |  | P3 | LUMINARIA | SODIO ALTA PRESION | 70 | 8 | MADERA | CESMA | M1-00836 | BRAZO CORTO AC GALVANIZADO | CERRADA | 28
SI | CALAMA | TOCONAO |  | P3 | LUMINARIA | SODIO ALTA PRESION | 70 | 8 | MADERA | CESMA | M1-00837 | BRAZO CORTO AC GALVANIZADO | CERRADA | 28
SI | 18 DE OCTUBRE | TOCONAO |  | P3 | LUMINARIA | SODIO ALTA PRESION | 70 | 8 | MADERA | CESMA | M1-00838 | BRAZO CORTO AC GALVANIZADO | CERRADA | 28
SI | 99 LOCALIDAD DE TOCONAO | TOCONAO |  | P3 | LUMINARIA | SODIO ALTA PRESION | 70 | 8 | MADERA | CESMA | M1-00839 | BRAZO CORTO AC GALVANIZADO | CERRADA | 27
SI | 99 LOCALIDAD DE TOCONAO | TOCONAO |  | P3 | LUMINARIA | SODIO ALTA PRESION | 70 | 8 | MADERA | CESMA | M1-00840 | BRAZO CORTO AC GALVANIZADO | CERRADA | 27
NO | 99 LOCALIDAD DE SOLOR |  |  |  | LUMINARIA | SODIO ALTA PRESION | 70 | 8 | MADERA | CESMA | M1-00893 | BRAZO CORTO AC GALVANIZADO | CERRADA | 0
NO | 99 LOCALIDAD DE SOLOR |  |  |  | LUMINARIA | SODIO ALTA PRESION | 70 | 8 | MADERA | CESMA | M1-00894 | BRAZO CORTO AC GALVANIZADO | CERRADA | 0
SI | 99 LOCALIDAD DE SOLOR | San Pedro de Atacama | Ayllu Solor | P3 | LUMINARIA | SODIO ALTA PRESION | 70 | 8 | MADERA | CESMA | M1-00895 | BRAZO AC GALVANIZADO L150 | CERRADA | 0
SI | 99 LOCALIDAD DE SOLOR | San Pedro de Atacama | Ayllu Solor | P3 | LUMINARIA | SODIO ALTA PRESION | 70 | 8 | MADERA | CESMA | M1-00896 | BRAZO AC GALVANIZADO L150 | CERRADA | 0 |  |  | MICA QUEBRADA
SI | 99 LOCALIDAD DE SOLOR | San Pedro de Atacama | Ayllu Solor | P3 | LUMINARIA | SODIO ALTA PRESION | 70 | 8 | MADERA | CESMA | M1-00897 | BRAZO AC GALVANIZADO L150 | CERRADA | 0
SI | 99 LOCALIDAD DE SOLOR | San Pedro de Atacama | Ayllu Solor | P3 | LUMINARIA | SODIO ALTA PRESION | 70 | 8 | MADERA | CESMA | M1-00898 | BRAZO AC GALVANIZADO L150 | CERRADA | 0
SI | 99 LOCALIDAD DE SOLOR | San Pedro de Atacama | Ayllu Solor | P3 | LUMINARIA | SODIO ALTA PRESION | 70 | 8 | MADERA | CESMA | M1-00899 | BRAZO AC GALVANIZADO L150 | CERRADA | 0
SI | 99 LOCALIDAD DE SOLOR | San Pedro de Atacama | Ayllu Solor | P3 | LUMINARIA | SODIO ALTA PRESION | 70 | 8 | MADERA | CESMA | M1-00900 | BRAZO AC GALVANIZADO L150 | CERRADA | 0
SI | 99 LOCALIDAD DE SOLOR | San Pedro de Atacama | Ayllu Solor | P3 | LUMINARIA | SODIO ALTA PRESION | 70 | 8 | MADERA | CESMA | M1-00901 | BRAZO AC GALVANIZADO L150 | CERRADA | 0
SI | 99 LOCALIDAD DE SOLOR | San Pedro de Atacama | Ayllu Solor | P3 | LUMINARIA | SODIO ALTA PRESION | 70 | 8 | MADERA | CESMA | M1-00902 | BRAZO AC GALVANIZADO L150 | CERRADA | 0
SI | 99 LOCALIDAD DE SOLOR | San Pedro de Atacama | Ayllu Solor | P3 | LUMINARIA | SODIO ALTA PRESION | 70 | 8 | MADERA | CESMA | M1-00903 | BRAZO AC GALVANIZADO L150 | CERRADA | 0
SI | 99 LOCALIDAD DE SOLOR | San Pedro de Atacama | Ayllu Solor | P3 | LUMINARIA | SODIO ALTA PRESION | 70 | 8 | MADERA | CESMA | M1-00904 | BRAZO AC GALVANIZADO L150 | CERRADA | 0
SI | 99 LOCALIDAD DE SOLOR | San Pedro de Atacama | Ayllu Solor | P3 | LUMINARIA | SODIO ALTA PRESION | 70 | 8 | MADERA | CESMA | M1-00905 | BRAZO AC GALVANIZADO L150 | CERRADA | 0
SI | 99 LOCALIDAD DE SOLOR | San Pedro de Atacama | Ayllu Solor | P3 | LUMINARIA | SODIO ALTA PRESION | 70 | 8 | MADERA | CESMA | M1-00906 | BRAZO AC GALVANIZADO L150 | CERRADA | 0
SI | 99 LOCALIDAD DE SOLOR | San Pedro de Atacama | Ayllu Solor | P3 | LUMINARIA | SODIO ALTA PRESION | 70 | 8 | MADERA | CESMA | M1-00907 | BRAZO AC GALVANIZADO L150 | CERRADA | 0
SI | 99 LOCALIDAD DE SOLOR | San Pedro de Atacama | Ayllu Solor | P3 | LUMINARIA | SODIO ALTA PRESION | 70 | 8 | MADERA | CESMA | M1-00908 | BRAZO AC GALVANIZADO L150 | CERRADA | 0
SI | 99 LOCALIDAD DE SOLOR | San Pedro de Atacama | Ayllu Solor | P3 | LUMINARIA | SODIO ALTA PRESION | 70 | 8 | MADERA | CESMA | M1-00909 | BRAZO AC GALVANIZADO L150 | CERRADA | 0
SI | 99 LOCALIDAD DE SOLOR | San Pedro de Atacama | Ayllu Solor | P3 | LUMINARIA | SODIO ALTA PRESION | 70 | 8 | MADERA | CESMA | M1-00910 | BRAZO AC GALVANIZADO L150 | CERRADA | 0
SI | AV. TOLOR | San Pedro de Atacama | Ayllu Coyo | P3 | LUMINARIA | SODIO ALTA PRESION | 70 | 8 | MADERA | CESMA | M1-00911 | BRAZO AC GALVANIZADO L150 | CERRADA | 0
SI | AV. TOLOR | San Pedro de Atacama | Ayllu Coyo | P3 | LUMINARIA | SODIO ALTA PRESION | 70 | 8 | MADERA | CESMA | M1-00912 | BRAZO AC GALVANIZADO L150 | CERRADA | 0
SI | AV. TOLOR | San Pedro de Atacama | Ayllu Coyo | P3 | LUMINARIA | SODIO ALTA PRESION | 70 | 8 | MADERA | CESMA | M1-00913 | BRAZO AC GALVANIZADO L150 | CERRADA | 0
SI | AV. TOLOR | San Pedro de Atacama | Ayllu Coyo | P3 | LUMINARIA | SODIO ALTA PRESION | 70 | 8 | MADERA | CESMA | M1-00914 | BRAZO AC GALVANIZADO L150 | CERRADA | 0
SI | AV. TOLOR | San Pedro de Atacama | Ayllu Coyo | P3 | LUMINARIA | SODIO ALTA PRESION | 70 | 8 | MADERA | CESMA | M1-00915 | BRAZO AC GALVANIZADO L150 | CERRADA | 0
SI | AV. TOLOR | San Pedro de Atacama | Ayllu Coyo | P3 | LUMINARIA | SODIO ALTA PRESION | 70 | 8 | MADERA | CESMA | M1-00916 | BRAZO AC GALVANIZADO L150 | CERRADA | 0
SI | AV. TOLOR | San Pedro de Atacama | Ayllu Coyo | P3 | LUMINARIA | SODIO ALTA PRESION | 70 | 8 | MADERA | CESMA | M1-00917 | BRAZO AC GALVANIZADO L150 | CERRADA | 0
SI | AV. TOLOR | San Pedro de Atacama | Ayllu Coyo | P3 | LUMINARIA | SODIO ALTA PRESION | 70 | 8 | MADERA | CESMA | M1-00918 | BRAZO AC GALVANIZADO L150 | CERRADA | 0
NO | AV. TOLOR |  |  |  | SIN LUMINARIA (medidor u otra condición) | SOLO MEDIDOR | 9998 |  | MADERA | CESMA | M1-00919 | sin luminaria |  | 0 |  | MEDIDOR SIN ACCESO | MEDIDOR SIN ACCESO
SI | PASEO EL INCA | San Pedro de Atacama | Rio Grande | P3 | LUMINARIA | SODIO ALTA PRESION | 70 | 8 | ACERO REDONDO | MUNICIPAL | M1-00920 | BRAZO AC GALVANIZADO L150 | CERRADA | 34
NO | PASEO EL INCA |  |  |  | LUMINARIA | INCANDESCENTE | 70 | 4 | ACERO CUADRADO | MUNICIPAL | M1-00921-A | FAROL | FAROL | 34
NO | PASEO EL INCA |  |  |  | LUMINARIA | INCANDESCENTE | 70 | 4 | ACERO CUADRADO | MUNICIPAL | M1-00921-B | FAROL | FAROL | 34
NO | PASEO EL INCA |  |  |  | LUMINARIA | INCANDESCENTE | 70 | 4 | ACERO CUADRADO | MUNICIPAL | M1-00922-A | FAROL | FAROL | 34
NO | PASEO EL INCA |  |  |  | LUMINARIA | INCANDESCENTE | 70 | 4 | ACERO CUADRADO | MUNICIPAL | M1-00922-B | FAROL | FAROL | 34
NO | PASEO EL INCA |  |  |  | LUMINARIA | INCANDESCENTE | 70 | 4 | ACERO CUADRADO | MUNICIPAL | M1-00923-A | FAROL | FAROL | 34
NO | PASEO EL INCA |  |  |  | LUMINARIA | INCANDESCENTE | 70 | 4 | ACERO CUADRADO | MUNICIPAL | M1-00923-B | FAROL | FAROL | 34
NO | PASEO EL INCA |  |  |  | LUMINARIA | FLUORESCENTE | 57 | 8 | ACERO CONICO | MUNICIPAL | M1-00924 | BRAZO AC GALVANIZADO L150 | CERRADA | 34
SI | PASEO EL INCA | San Pedro de Atacama | Rio Grande | P3 | LUMINARIA | SODIO ALTA PRESION | 150 | 8 | ACERO CONICO | MUNICIPAL | M1-00925 | BRAZO AC GALVANIZADO L150 | CERRADA | 34
SI | PASEO EL INCA | San Pedro de Atacama | Rio Grande | P3 | LUMINARIA | SODIO ALTA PRESION | 70 | 8 | ACERO CONICO | MUNICIPAL | M1-00926 | BRAZO AC GALVANIZADO L150 | CERRADA | 34
SI | PASEO EL INCA | San Pedro de Atacama | Rio Grande | P3 | LUMINARIA | SODIO ALTA PRESION | 70 | 8 | ACERO CONICO | MUNICIPAL | M1-00927 | BRAZO AC GALVANIZADO L150 | CERRADA | 34 |  |  | LUMINARIA ENCENDIDA
NO | AV. CORAN |  |  |  | LUMINARIA | FLUORESCENTE | 57 | 8 | ACERO CONICO | MUNICIPAL | M1-00928 | BRAZO AC GALVANIZADO L150 | CERRADA | 34
NO | AV. CORAN |  |  |  | LUMINARIA | FLUORESCENTE | 57 | 8 | ACERO CONICO | MUNICIPAL | M1-00929 | BRAZO AC GALVANIZADO L150 | CERRADA | 34
NO | AV. CORAN |  |  |  | LUMINARIA | HALURO METALICO | 250 | 8 | ACERO CONICO | MUNICIPAL | M1-00930 | PROYECTOR | PROYECTOR | 34
SI | AV. CORAN | Rio Grande | Rio Grande | P3 | LUMINARIA | SODIO ALTA PRESION | 150 | 8 | ACERO CONICO | MUNICIPAL | M1-00931 | BRAZO AC GALVANIZADO L150 | CERRADA | 34 |  |  | LUMINARIA ENCENDIDA
SI | 99 LOCALIDAD RIO GRANDE | Rio Grande | Rio Grande | P3 | LUMINARIA | SODIO ALTA PRESION | 70 | 8 | ACERO CONICO | MUNICIPAL | M1-00932 | BRAZO AC GALVANIZADO L150 | CERRADA | 34
SI | 99 LOCALIDAD RIO GRANDE | Rio Grande | Rio Grande | P3 | LUMINARIA | SODIO ALTA PRESION | 70 | 8 | ACERO CONICO | MUNICIPAL | M1-00933 | BRAZO AC GALVANIZADO L150 | CERRADA | 34
SI | 99 LOCALIDAD RIO GRANDE | Rio Grande | Rio Grande | P3 | LUMINARIA | SODIO ALTA PRESION | 70 | 8 | ACERO CONICO | MUNICIPAL | M1-00934 | BRAZO AC GALVANIZADO L150 | CERRADA | 34
NO | 99 LOCALIDAD PEINE |  |  |  | LUMINARIA | HALURO METALICO | 400 | 7 | ACERO CONICO | MUNICIPAL | M4-1802 | PROYECTOR | PROYECTOR | 33
SI | 99 LOCALIDAD PEINE | San Pedro de Atacama |  | P3 | LUMINARIA | SODIO ALTA PRESION | 70 | 8 | ACERO CONICO | MUNICIPAL | M4-1803 | BRAZO CORTO AC GALVANIZADO | CERRADA | 33
SI | 99 LOCALIDAD PEINE | San Pedro de Atacama |  | P3 | LUMINARIA | SODIO ALTA PRESION | 70 | 8 | ACERO CONICO | MUNICIPAL | M4-1804 | BRAZO CORTO AC GALVANIZADO | CERRADA | 33
SI | 99 LOCALIDAD PEINE | San Pedro de Atacama |  | P3 | LUMINARIA | SODIO ALTA PRESION | 70 | 8 | ACERO CONICO | MUNICIPAL | M4-1805 | BRAZO CORTO AC GALVANIZADO | CERRADA | 33
SI | 99 LOCALIDAD PEINE | San Pedro de Atacama |  | P3 | LUMINARIA | SODIO ALTA PRESION | 70 | 8 | ACERO CONICO | MUNICIPAL | M4-1806 | BRAZO CORTO AC GALVANIZADO | CERRADA | 33
SI | 99 LOCALIDAD PEINE | San Pedro de Atacama |  | P3 | LUMINARIA | SODIO ALTA PRESION | 70 | 8 | ACERO CONICO | MUNICIPAL | M4-1807 | BRAZO CORTO AC GALVANIZADO | CERRADA | 33
SI | 99 LOCALIDAD PEINE | San Pedro de Atacama |  | P3 | LUMINARIA | SODIO ALTA PRESION | 70 | 8 | ACERO CONICO | MUNICIPAL | M4-1808 | BRAZO CORTO AC GALVANIZADO | CERRADA | 33
SI | 99 LOCALIDAD PEINE | San Pedro de Atacama |  | P3 | LUMINARIA | SODIO ALTA PRESION | 70 | 8 | ACERO CONICO | MUNICIPAL | M4-1809 | BRAZO CORTO AC GALVANIZADO | CERRADA | 33
SI | 99 LOCALIDAD PEINE | San Pedro de Atacama |  | P3 | LUMINARIA | SODIO ALTA PRESION | 70 | 8 | ACERO CONICO | MUNICIPAL | M4-1810 | BRAZO CORTO AC GALVANIZADO | CERRADA | 33
SI | 99 LOCALIDAD PEINE | San Pedro de Atacama |  | P3 | LUMINARIA | SODIO ALTA PRESION | 70 | 8 | ACERO CONICO | MUNICIPAL | M4-1811-A | BRAZO CORTO AC GALVANIZADO | CERRADA | 33
NO | 99 LOCALIDAD PEINE |  |  |  | LUMINARIA | HALURO METALICO | 400 | 6 | ACERO CONICO | MUNICIPAL | M4-1811-B | PROYECTOR | PROYECTOR | 33
SI | 99 LOCALIDAD PEINE | San Pedro de Atacama |  | P3 | LUMINARIA | SODIO ALTA PRESION | 70 | 8 | ACERO CONICO | MUNICIPAL | M4-1812 | BRAZO CORTO AC GALVANIZADO | CERRADA | 33
SI | 99 LOCALIDAD PEINE | San Pedro de Atacama |  | P3 | LUMINARIA | SODIO ALTA PRESION | 70 | 8 | ACERO CONICO | MUNICIPAL | M4-1813-A | BRAZO CORTO AC GALVANIZADO | CERRADA | 33
NO | 99 LOCALIDAD PEINE |  |  |  | LUMINARIA | HALURO METALICO | 400 | 6 | ACERO CONICO | MUNICIPAL | M4-1813-B | PROYECTOR | PROYECTOR | 33
NO | 99 LOCALIDAD PEINE |  |  |  | LUMINARIA | HALURO METALICO | 400 | 6 | ACERO CONICO | MUNICIPAL | M4-1814 | PROYECTOR | PROYECTOR | 33
NO | 99 LOCALIDAD PEINE |  |  |  | LUMINARIA | HALURO METALICO | 400 | 6 | ACERO CONICO | MUNICIPAL | M4-1815 | PROYECTOR | PROYECTOR | 33
SI | 99 LOCALIDAD PEINE | San Pedro de Atacama |  | P3 | LUMINARIA | SODIO ALTA PRESION | 70 | 8 | ACERO CONICO | MUNICIPAL | M4-1816-A | BRAZO CORTO AC GALVANIZADO | CERRADA | 33
NO | 99 LOCALIDAD PEINE |  |  |  | LUMINARIA | HALURO METALICO | 400 | 6 | ACERO CONICO | MUNICIPAL | M4-1816-B | PROYECTOR | PROYECTOR | 33
SI | 99 LOCALIDAD PEINE | San Pedro de Atacama |  | P3 | LUMINARIA | SODIO ALTA PRESION | 70 | 8 | ACERO CONICO | MUNICIPAL | M4-1817-A | BRAZO CORTO AC GALVANIZADO | CERRADA | 33
NO | 99 LOCALIDAD PEINE |  |  |  | LUMINARIA | HALURO METALICO | 400 | 6 | ACERO CONICO | MUNICIPAL | M4-1817-B | PROYECTOR | PROYECTOR | 33
NO | 99 LOCALIDAD PEINE |  |  |  | LUMINARIA | HALURO METALICO | 400 | 6 | ACERO CONICO | MUNICIPAL | M4-1818 | PROYECTOR | PROYECTOR | 33 |  | MEDIDOR SIN ACCESO | MEDIDOR SIN ACCESO
NO | 99 LOCALIDAD PEINE |  |  |  | LUMINARIA | HALURO METALICO | 400 | 6 | ACERO CONICO | MUNICIPAL | M4-1819 | PROYECTOR | PROYECTOR | 33
NO | 99 LOCALIDAD PEINE |  |  |  | LUMINARIA | HALURO METALICO | 400 | 6 | ACERO CONICO | MUNICIPAL | M4-1820 | PROYECTOR | PROYECTOR | 33
SI | 99 LOCALIDAD PEINE | San Pedro de Atacama |  | P3 | LUMINARIA | SODIO ALTA PRESION | 70 | 8 | ACERO CONICO | MUNICIPAL | M4-1821 | BRAZO CORTO AC GALVANIZADO | CERRADA | 33
SI | 99 LOCALIDAD PEINE | San Pedro de Atacama |  | P3 | LUMINARIA | SODIO ALTA PRESION | 70 | 8 | ACERO CONICO | MUNICIPAL | M4-1822 | BRAZO CORTO AC GALVANIZADO | CERRADA | 33
SI | 99 LOCALIDAD PEINE | San Pedro de Atacama |  | P3 | LUMINARIA | SODIO ALTA PRESION | 70 | 8 | ACERO CONICO | MUNICIPAL | M4-1823 | BRAZO CORTO AC GALVANIZADO | CERRADA | 33
SI | 99 LOCALIDAD PEINE | San Pedro de Atacama |  | P3 | LUMINARIA | SODIO ALTA PRESION | 70 | 8 | ACERO CONICO | MUNICIPAL | M4-1824 | BRAZO CORTO AC GALVANIZADO | CERRADA | 33
SI | 99 LOCALIDAD PEINE | San Pedro de Atacama |  | P3 | LUMINARIA | SODIO ALTA PRESION | 70 | 8 | ACERO CONICO | MUNICIPAL | M4-1825 | BRAZO CORTO AC GALVANIZADO | CERRADA | 33
SI | 99 LOCALIDAD PEINE | San Pedro de Atacama |  | P3 | LUMINARIA | SODIO ALTA PRESION | 70 | 8 | ACERO CONICO | MUNICIPAL | M4-1826 | BRAZO CORTO AC GALVANIZADO | CERRADA | 33
SI | 99 LOCALIDAD PEINE | San Pedro de Atacama |  | P3 | LUMINARIA | SODIO ALTA PRESION | 70 | 8 | ACERO CONICO | MUNICIPAL | M4-1827 | BRAZO CORTO AC GALVANIZADO | CERRADA | 33
SI | 99 LOCALIDAD PEINE | San Pedro de Atacama |  | P3 | LUMINARIA | SODIO ALTA PRESION | 70 | 8 | ACERO CONICO | MUNICIPAL | M4-1828 | BRAZO CORTO AC GALVANIZADO | CERRADA | 33
SI | 99 LOCALIDAD PEINE | San Pedro de Atacama |  | P3 | LUMINARIA | SODIO ALTA PRESION | 70 | 8 | ACERO CONICO | MUNICIPAL | M4-1829 | BRAZO CORTO AC GALVANIZADO | CERRADA | 33
SI | 99 LOCALIDAD PEINE | San Pedro de Atacama |  | P3 | LUMINARIA | SODIO ALTA PRESION | 70 | 8 | ACERO CONICO | MUNICIPAL | M4-1830 | BRAZO CORTO AC GALVANIZADO | CERRADA | 33
SI | 99 LOCALIDAD PEINE | San Pedro de Atacama |  | P3 | LUMINARIA | SODIO ALTA PRESION | 70 | 8 | ACERO CONICO | MUNICIPAL | M4-1831 | BRAZO CORTO AC GALVANIZADO | CERRADA | 33
SI | 99 LOCALIDAD PEINE | San Pedro de Atacama |  | P3 | LUMINARIA | SODIO ALTA PRESION | 70 | 8 | ACERO CONICO | MUNICIPAL | M4-1832 | BRAZO CORTO AC GALVANIZADO | CERRADA | 33
SI | 99 LOCALIDAD PEINE | San Pedro de Atacama |  | P3 | LUMINARIA | SODIO ALTA PRESION | 70 | 8 | ACERO CONICO | MUNICIPAL | M4-1833 | BRAZO CORTO AC GALVANIZADO | CERRADA | 33
SI | 99 LOCALIDAD PEINE | San Pedro de Atacama |  | P3 | LUMINARIA | SODIO ALTA PRESION | 70 | 8 | ACERO CONICO | MUNICIPAL | M4-1834 | BRAZO CORTO AC GALVANIZADO | CERRADA | 33
SI | 99 LOCALIDAD PEINE | San Pedro de Atacama |  | P3 | LUMINARIA | SODIO ALTA PRESION | 70 | 8 | ACERO CONICO | MUNICIPAL | M4-1835 | BRAZO CORTO AC GALVANIZADO | CERRADA | 33
SI | 99 LOCALIDAD PEINE | San Pedro de Atacama |  | P3 | LUMINARIA | SODIO ALTA PRESION | 70 | 8 | ACERO CONICO | MUNICIPAL | M4-1836 | BRAZO CORTO AC GALVANIZADO | CERRADA | 33
NO | 99 LOCALIDAD PEINE |  |  |  | LUMINARIA | FLUORESCENTE | 57 | 8 | ACERO CONICO | MUNICIPAL | M4-1837 | BRAZO CORTO AC GALVANIZADO | CERRADA | 33
NO | 99 LOCALIDAD PEINE |  |  |  | LUMINARIA | FLUORESCENTE | 57 | 8 | ACERO CONICO | MUNICIPAL | M4-1838 | BRAZO CORTO AC GALVANIZADO | CERRADA | 33
NO | 99 LOCALIDAD PEINE |  |  |  | LUMINARIA | FLUORESCENTE | 57 | 8 | ACERO CONICO | MUNICIPAL | M4-1839 | BRAZO CORTO AC GALVANIZADO | CERRADA | 33
SI | 99 LOCALIDAD PEINE | San Pedro de Atacama |  | P3 | LUMINARIA | SODIO ALTA PRESION | 70 | 8 | ACERO CONICO | MUNICIPAL | M4-1840 | BRAZO CORTO AC GALVANIZADO | CERRADA | 33
NO | 99 LOCALIDAD DE TACABRE |  |  |  | LUMINARIA | LED | 32 | 6 | ACERO CONICO | MUNICIPAL | M4-2018 | BRAZO AC GALVANIZADO RECTO PEAT | CERRADA | 30
NO | 99 LOCALIDAD DE TACABRE |  |  |  | LUMINARIA | FLUORESCENTE | 100 | 4 | ACERO REDONDO | MUNICIPAL | M4-2019 | FAROL | ORNAMENTAL | 30
NO | 99 LOCALIDAD DE TACABRE |  |  |  | LUMINARIA | FLUORESCENTE | 100 | 4 | ACERO REDONDO | MUNICIPAL | M4-2020 | FAROL | ORNAMENTAL | 30
NO | 99 LOCALIDAD DE TACABRE |  |  |  | LUMINARIA | FLUORESCENTE | 100 | 4 | ACERO REDONDO | MUNICIPAL | M4-2021 | FAROL | ORNAMENTAL | 30
NO | 99 LOCALIDAD DE TACABRE |  |  |  | LUMINARIA | FLUORESCENTE | 100 | 4 | ACERO REDONDO | MUNICIPAL | M4-2022 | FAROL | ORNAMENTAL | 30
NO | 99 LOCALIDAD DE TACABRE |  |  |  | LUMINARIA | LED | 32 | 6 | ACERO CONICO | MUNICIPAL | M4-2023 | BRAZO AC GALVANIZADO RECTO PEAT | CERRADA | 30
NO | 99 LOCALIDAD DE TACABRE |  |  |  | LUMINARIA | LED | 32 | 6 | ACERO CONICO | MUNICIPAL | M4-2024 | BRAZO AC GALVANIZADO RECTO PEAT | CERRADA | 0
NO | 99 LOCALIDAD DE TACABRE |  |  |  | LUMINARIA | LED | 32 | 6 | ACERO CONICO | MUNICIPAL | M4-2025 | BRAZO AC GALVANIZADO RECTO PEAT | CERRADA | 30
NO | 99 LOCALIDAD DE TACABRE |  |  |  | LUMINARIA | LED | 32 | 6 | ACERO CONICO | MUNICIPAL | M4-2026 | BRAZO AC GALVANIZADO RECTO PEAT | CERRADA | 30
NO | 99 LOCALIDAD DE TACABRE |  |  |  | LUMINARIA | FLUORESCENTE | 57 | 8 | MADERA | MUNICIPAL | M4-2027 | BRAZO CORTO AC GALVANIZADO | CERRADA | 30
NO | 99 LOCALIDAD DE TACABRE |  |  |  | LUMINARIA | FLUORESCENTE | 57 | 8 | MADERA | MUNICIPAL | M4-2028 | BRAZO CORTO AC GALVANIZADO | CERRADA | 30
NO | 99 LOCALIDAD DE TACABRE |  |  |  | LUMINARIA | FLUORESCENTE | 57 | 8 | MADERA | MUNICIPAL | M4-2029 | BRAZO CORTO AC GALVANIZADO | CERRADA | 30
NO | 99 LOCALIDAD DE TACABRE |  |  |  | LUMINARIA | FLUORESCENTE | 57 | 8 | MADERA | MUNICIPAL | M4-2030 | BRAZO CORTO AC GALVANIZADO | CERRADA | 30
NO | 99 LOCALIDAD DE TACABRE |  |  |  | LUMINARIA | FLUORESCENTE | 57 | 8 | MADERA | MUNICIPAL | M4-2031 | BRAZO CORTO AC GALVANIZADO | CERRADA | 30
SI | 99 LOCALIDAD DE TACABRE | Talabre |  | P3 | LUMINARIA | SODIO ALTA PRESION | 70 | 8 | MADERA | MUNICIPAL | M4-2032 | BRAZO CORTO AC GALVANIZADO | CERRADA | 30
SI | 99 LOCALIDAD DE TACABRE | Talabre |  | P3 | LUMINARIA | SODIO ALTA PRESION | 70 | 8 | MADERA | MUNICIPAL | M4-2033 | BRAZO CORTO AC GALVANIZADO | CERRADA | 30
SI | 99 LOCALIDAD DE TACABRE | Talabre |  | P3 | LUMINARIA | SODIO ALTA PRESION | 70 | 8 | MADERA | MUNICIPAL | M4-2034 | BRAZO CORTO AC GALVANIZADO | CERRADA | 30
NO | 99 LOCALIDAD DE TACABRE |  |  |  | SIN LUMINARIA (medidor u otra condición) | SOLO MEDIDOR | 9998 | 8 | MADERA | MUNICIPAL | M4-2035 | sin luminaria |  | 30 |  | MEDIDOR SIN ACCESO | MEDIDOR SIN ACCESO
SI | 99 LOCALIDAD PEINE | San Pedro de Atacama |  | P3 | LUMINARIA | SODIO ALTA PRESION | 150 | 8 | ACERO CONICO | MUNICIPAL | M4-1841 | BRAZO CORTO AC GALVANIZADO | CERRADA | 33
SI | 99 LOCALIDAD PEINE | San Pedro de Atacama |  | P3 | LUMINARIA | SODIO ALTA PRESION | 70 | 8 | ACERO CONICO | MUNICIPAL | M4-1842 | BRAZO CORTO AC GALVANIZADO | CERRADA | 33
SI | 99 LOCALIDAD PEINE | San Pedro de Atacama |  | P3 | LUMINARIA | SODIO ALTA PRESION | 70 | 8 | ACERO CONICO | MUNICIPAL | M4-1843 | BRAZO CORTO AC GALVANIZADO | CERRADA | 33
SI | 99 LOCALIDAD PEINE | San Pedro de Atacama |  | P3 | LUMINARIA | SODIO ALTA PRESION | 70 | 8 | ACERO CONICO | MUNICIPAL | M4-1844 | BRAZO CORTO AC GALVANIZADO | CERRADA | 33
SI | 99 LOCALIDAD PEINE | San Pedro de Atacama |  | P3 | LUMINARIA | SODIO ALTA PRESION | 70 | 8 | ACERO CONICO | MUNICIPAL | M4-1845 | BRAZO CORTO AC GALVANIZADO | CERRADA | 33
SI | 99 LOCALIDAD PEINE | San Pedro de Atacama |  | P3 | LUMINARIA | SODIO ALTA PRESION | 70 | 8 | ACERO CONICO | MUNICIPAL | M4-1846 | BRAZO CORTO AC GALVANIZADO | CERRADA | 33
SI | 99 LOCALIDAD PEINE | San Pedro de Atacama |  | P3 | LUMINARIA | SODIO ALTA PRESION | 70 | 8 | ACERO CONICO | MUNICIPAL | M4-1847 | BRAZO CORTO AC GALVANIZADO | CERRADA | 33
SI | 99 LOCALIDAD PEINE | San Pedro de Atacama |  | P3 | LUMINARIA | SODIO ALTA PRESION | 70 | 8 | ACERO CONICO | MUNICIPAL | M4-1848 | BRAZO CORTO AC GALVANIZADO | CERRADA | 33 |  | MEDIDOR SIN ACCESO | MEDIDOR SIN ACCESO
SI | AV. TULOR | San Pedro de Atacama |  | P3 | LUMINARIA | SODIO ALTA PRESION | 70 | 8 | MADERA | CESMA | C-004 | BRAZO AC GALVANIZADO L150 | CERRADA | 0
SI | AV. TULOR | San Pedro de Atacama |  | P3 | LUMINARIA | SODIO ALTA PRESION | 70 | 8 | MADERA | CESMA | C-005 | BRAZO AC GALVANIZADO L150 | CERRADA | 0
SI | AV. CORAN | Rio Grande | Rio Grande | P3 | LUMINARIA | SODIO BAJA PRESION | 70 | 8 | ACERO CONICO | CESMA | R-001-A | BRAZO AC GALVANIZADO L150 | CERRADA | 34
NO | AV. CORAN |  |  |  | LUMINARIA | HALURO METALICO | 400 | 6 | ACERO CONICO | CESMA | R-001-B | PROYECTOR | PROYECTOR | 34
SI | AV. CORAN | Rio Grande | Rio Grande | P3 | LUMINARIA | SODIO BAJA PRESION | 70 | 8 | ACERO CONICO | CESMA | R-002 | BRAZO AC GALVANIZADO L150 | CERRADA | 34
SI | AV. CORAN | Rio Grande | Rio Grande | P3 | LUMINARIA | SODIO BAJA PRESION | 70 | 8 | ACERO CONICO | CESMA | R-003 | BRAZO AC GALVANIZADO L150 | CERRADA | 34
SI | AV. CORAN | Rio Grande | Rio Grande | P3 | LUMINARIA | SODIO BAJA PRESION | 70 | 8 | ACERO CONICO | CESMA | R-004-A | BRAZO AC GALVANIZADO L150 | CERRADA | 34
NO | AV. CORAN |  |  |  | LUMINARIA | HALURO METALICO | 400 | 6 | ACERO CONICO | CESMA | R-004-B | PROYECTOR | PROYECTOR | 34
NO | AV. CORAN |  |  |  | LUMINARIA | HALURO METALICO | 70 | 8 | ACERO CONICO | CESMA | R-005 | BRAZO AC GALVANIZADO L150 | CERRADA | 34
NO | AV. CORAN |  |  |  | LUMINARIA | SODIO BAJA PRESION | 70 | 8 | ACERO CONICO | CESMA | R-006 | BRAZO AC GALVANIZADO L150 | CERRADA | 34
SI | AV. CORAN | Rio Grande | Rio Grande | P3 | LUMINARIA | SODIO BAJA PRESION | 70 | 8 | ACERO CONICO | CESMA | R-007-A | BRAZO AC GALVANIZADO L150 | CERRADA | 34
NO | AV. CORAN |  |  |  | LUMINARIA | HALURO METALICO | 250 | 7 | ACERO CONICO | CESMA | R-007-B | PROYECTOR | PROYECTOR | 34
NO | PJE SAN JUAN |  |  |  | LUMINARIA | HALURO METALICO | 250 | 7 | ACERO CONICO | CESMA | R-008 | PROYECTOR | PROYECTOR | 34
SI | PJE SAN JUAN | Rio Grande | Rio Grande | P3 | LUMINARIA | SODIO BAJA PRESION | 70 | 8 | ACERO CONICO | CESMA | R-009 | BRAZO AC GALVANIZADO L150 | CERRADA | 34
SI | PJE SAN JUAN | Rio Grande | Rio Grande | P3 | LUMINARIA | SODIO BAJA PRESION | 70 | 8 | ACERO CONICO | CESMA | R-010-A | BRAZO AC GALVANIZADO L150 | CERRADA | 34
NO | PJE SAN JUAN |  |  |  | LUMINARIA | HALURO METALICO | 250 | 7 | ACERO CONICO | CESMA | R-010-B | PROYECTOR | PROYECTOR | 34
SI | 99 LOCALIDAD RIO GRANDE | Rio Grande | Rio Grande | P3 | LUMINARIA | SODIO BAJA PRESION | 70 | 8 | ACERO CONICO | CESMA | R-011-A | BRAZO AC GALVANIZADO L150 | CERRADA | 34
NO | 99 LOCALIDAD RIO GRANDE |  |  |  | LUMINARIA | HALURO METALICO | 400 | 7 | ACERO CONICO | CESMA | R-011-B | PROYECTOR | PROYECTOR | 34
SI | AV. LATORRE | Rio Grande | Rio Grande | P3 | LUMINARIA | SODIO BAJA PRESION | 70 | 8 | ACERO CONICO | CESMA | R-012-A | BRAZO AC GALVANIZADO L150 | CERRADA | 34
NO | AV. LATORRE |  |  |  | LUMINARIA | HALURO METALICO | 250 | 7 | ACERO CONICO | CESMA | R-012-B | PROYECTOR | PROYECTOR | 34
SI | AV. LATORRE | Rio Grande | Rio Grande | P3 | LUMINARIA | SODIO BAJA PRESION | 70 | 8 | ACERO CONICO | CESMA | R-013 | BRAZO AC GALVANIZADO L150 | CERRADA | 34
NO | AV. CORAN |  |  |  | LUMINARIA | SODIO BAJA PRESION | 70 | 8 | ACERO CONICO | CESMA | R-014 | BRAZO AC GALVANIZADO L150 | CERRADA | 34
SI | AV. LATORRE | Rio Grande | Rio Grande | P3 | LUMINARIA | SODIO BAJA PRESION | 70 | 8 | ACERO CONICO | CESMA | R-015 | BRAZO AC GALVANIZADO L150 | CERRADA | 34
SI | AV. LATORRE | Rio Grande | Rio Grande | P3 | LUMINARIA | SODIO BAJA PRESION | 70 | 8 | ACERO CONICO | CESMA | R-016 | BRAZO AC GALVANIZADO L150 | CERRADA | 34
SI | AV. LATORRE | Rio Grande | Rio Grande | P3 | LUMINARIA | SODIO BAJA PRESION | 70 | 8 | ACERO CONICO | CESMA | R-017 | BRAZO AC GALVANIZADO L150 | CERRADA | 34
NO | AV. CORAN |  |  |  | LUMINARIA | SODIO BAJA PRESION | 70 | 8 | ACERO CONICO | CESMA | R-018 | BRAZO AC GALVANIZADO L150 | CERRADA | 34
NO | 99 LOCALIDAD PEINE |  |  |  | LUMINARIA | HALURO METALICO | 400 | 7 | ACERO CONICO | MUNICIPAL | M4-1800 | PROYECTOR | PROYECTOR | 33
NO | 99 LOCALIDAD PEINE |  |  |  | LUMINARIA | HALURO METALICO | 400 | 7 | ACERO CONICO | MUNICIPAL | M4-1801 | PROYECTOR | PROYECTOR | 33
SI | 99 LOCALIDAD DE CAMAR | Camar | Camar | P3 | LUMINARIA | SODIO ALTA PRESION | 70 | 8 | ACERO CONICO | MUNICIPAL | M3-10600 | BRAZO CORTO AC GALVANIZADO | CERRADA | 31
SI | 99 LOCALIDAD DE CAMAR | Camar | Camar | P3 | LUMINARIA | SODIO ALTA PRESION | 70 | 8 | ACERO CONICO | MUNICIPAL | M3-10601 | BRAZO CORTO AC GALVANIZADO | CERRADA | 31
SI | 99 LOCALIDAD DE CAMAR | Camar | Camar | P3 | LUMINARIA | SODIO ALTA PRESION | 70 | 8 | ACERO CONICO | MUNICIPAL | M3-10602 | BRAZO CORTO AC GALVANIZADO | CERRADA | 31
SI | 99 LOCALIDAD DE CAMAR | Camar | Camar | P3 | LUMINARIA | SODIO ALTA PRESION | 70 | 8 | ACERO CONICO | MUNICIPAL | M3-10603 | BRAZO CORTO AC GALVANIZADO | CERRADA | 31
SI | 99 LOCALIDAD PEINE | San Pedro de Atacama |  | P3 | LUMINARIA | SODIO ALTA PRESION | 70 | 8 | ACERO CONICO | MUNICIPAL | M4-1849 | BRAZO CORTO AC GALVANIZADO | CERRADA | 33
SI | 99 LOCALIDAD PEINE | San Pedro de Atacama |  | P3 | LUMINARIA | SODIO ALTA PRESION | 70 | 8 | ACERO CONICO | MUNICIPAL | M4-1850 | BRAZO CORTO AC GALVANIZADO | CERRADA | 33
SI | 99 LOCALIDAD PEINE | San Pedro de Atacama |  | P3 | LUMINARIA | SODIO ALTA PRESION | 70 | 8 | ACERO CONICO | MUNICIPAL | M4-1851 | BRAZO CORTO AC GALVANIZADO | CERRADA | 33
SI | 99 LOCALIDAD PEINE | San Pedro de Atacama |  | P3 | LUMINARIA | SODIO ALTA PRESION | 70 | 8 | ACERO CONICO | MUNICIPAL | M4-1852 | BRAZO CORTO AC GALVANIZADO | CERRADA | 33
SI | 99 LOCALIDAD PEINE | San Pedro de Atacama |  | P3 | LUMINARIA | SODIO ALTA PRESION | 70 | 8 | ACERO CONICO | MUNICIPAL | M4-1853 | BRAZO CORTO AC GALVANIZADO | CERRADA | 33
SI | 99 LOCALIDAD PEINE | San Pedro de Atacama |  | P3 | LUMINARIA | SODIO ALTA PRESION | 70 | 8 | ACERO CONICO | MUNICIPAL | M4-1854 | BRAZO CORTO AC GALVANIZADO | CERRADA | 33
SI | 99 LOCALIDAD PEINE | San Pedro de Atacama |  | P3 | LUMINARIA | SODIO ALTA PRESION | 70 | 8 | ACERO CONICO | MUNICIPAL | M4-1855 | BRAZO CORTO AC GALVANIZADO | CERRADA | 33
SI | 99 LOCALIDAD PEINE | San Pedro de Atacama |  | P3 | LUMINARIA | SODIO ALTA PRESION | 70 | 8 | ACERO CONICO | MUNICIPAL | M4-1856 | BRAZO CORTO AC GALVANIZADO | CERRADA | 33
NO | 99 LOCALIDAD PEINE |  |  |  | LUMINARIA | FLUORESCENTE | 100 | 3 | ACERO REDONDO | MUNICIPAL | M2-05439 | FAROL | ORNAMENTAL | 33
NO | 99 LOCALIDAD PEINE |  |  |  | LUMINARIA | FLUORESCENTE | 100 | 3 | ACERO REDONDO | MUNICIPAL | M2-05440 | FAROL | ORNAMENTAL | 33
NO | 99 LOCALIDAD PEINE |  |  |  | LUMINARIA | FLUORESCENTE | 100 | 3 | ACERO REDONDO | MUNICIPAL | M2-05441 | FAROL | ORNAMENTAL | 33
NO | 99 LOCALIDAD PEINE |  |  |  | LUMINARIA | FLUORESCENTE | 100 | 3 | ACERO REDONDO | MUNICIPAL | M2-05442 | FAROL | ORNAMENTAL | 33
NO | 99 LOCALIDAD PEINE |  |  |  | LUMINARIA | FLUORESCENTE | 100 | 3 | ACERO REDONDO | MUNICIPAL | M2-05443 | FAROL | ORNAMENTAL | 33
NO | 99 LOCALIDAD PEINE |  |  |  | LUMINARIA | INCANDESCENTE | 70 | 8 | ACERO REDONDO | MUNICIPAL | M4-1857 | BRAZO CORTO AC GALVANIZADO | CERRADA | 33
SI | 99 LOCALIDAD PEINE | San Pedro de Atacama |  | P3 | LUMINARIA | SODIO ALTA PRESION | 70 | 8 | ACERO CONICO | MUNICIPAL | M4-1858 | BRAZO CORTO AC GALVANIZADO | CERRADA | 33
SI | 99 LOCALIDAD PEINE | San Pedro de Atacama |  | P3 | LUMINARIA | SODIO ALTA PRESION | 70 | 8 | ACERO CONICO | MUNICIPAL | M4-1859 | BRAZO CORTO AC GALVANIZADO | CERRADA | 33
SI | 99 LOCALIDAD PEINE | San Pedro de Atacama |  | P3 | LUMINARIA | SODIO ALTA PRESION | 70 | 8 | ACERO CONICO | MUNICIPAL | M4-1860 | BRAZO CORTO AC GALVANIZADO | CERRADA | 33
SI | 99 LOCALIDAD PEINE | San Pedro de Atacama |  | P3 | LUMINARIA | SODIO ALTA PRESION | 70 | 8 | ACERO CONICO | MUNICIPAL | M4-1861 | BRAZO CORTO AC GALVANIZADO | CERRADA | 33
SI | 99 LOCALIDAD PEINE | San Pedro de Atacama |  | P3 | LUMINARIA | SODIO ALTA PRESION | 70 | 8 | ACERO CONICO | MUNICIPAL | M4-1862 | BRAZO CORTO AC GALVANIZADO | CERRADA | 33
NO | 99 LOCALIDAD PEINE |  |  |  | LUMINARIA | FLUORESCENTE | 57 | 8 | ACERO CONICO | MUNICIPAL | M4-1863 | BRAZO CORTO AC GALVANIZADO | CERRADA | 33 |  | MEDIDOR SIN ACCESO | MEDIDOR SIN ACCESO
NO | 99 LOCALIDAD PEINE |  |  |  | LUMINARIA | FLUORESCENTE | 57 | 8 | ACERO CONICO | MUNICIPAL | M4-1864 | BRAZO CORTO AC GALVANIZADO | CERRADA | 33
NO | 99 LOCALIDAD PEINE |  |  |  | LUMINARIA | FLUORESCENTE | 57 | 8 | ACERO CONICO | MUNICIPAL | M4-1865 | BRAZO CORTO AC GALVANIZADO | CERRADA | 33
NO | 99 LOCALIDAD PEINE |  |  |  | LUMINARIA | FLUORESCENTE | 57 | 8 | ACERO CONICO | MUNICIPAL | M4-1866 | BRAZO CORTO AC GALVANIZADO | CERRADA | 33
NO | 99 LOCALIDAD PEINE |  |  |  | LUMINARIA | FLUORESCENTE | 57 | 8 | ACERO CONICO | MUNICIPAL | M4-1867 | BRAZO CORTO AC GALVANIZADO | CERRADA | 33
NO | 99 LOCALIDAD PEINE |  |  |  | LUMINARIA | FLUORESCENTE | 57 | 8 | ACERO CONICO | MUNICIPAL | M4-1868 | BRAZO CORTO AC GALVANIZADO | CERRADA | 33
NO | 99 LOCALIDAD PEINE |  |  |  | LUMINARIA | FLUORESCENTE | 57 | 8 | ACERO CONICO | MUNICIPAL | M4-1869 | BRAZO CORTO AC GALVANIZADO | CERRADA | 33
NO | 99 LOCALIDAD PEINE |  |  |  | LUMINARIA | FLUORESCENTE | 57 | 8 | ACERO CONICO | MUNICIPAL | M4-1870 | BRAZO CORTO AC GALVANIZADO | CERRADA | 33
NO | 99 LOCALIDAD PEINE |  |  |  | LUMINARIA | FLUORESCENTE | 57 | 8 | ACERO CONICO | MUNICIPAL | M4-1871 | BRAZO CORTO AC GALVANIZADO | CERRADA | 33
NO | 99 LOCALIDAD PEINE |  |  |  | LUMINARIA | FLUORESCENTE | 57 | 8 | ACERO CONICO | MUNICIPAL | M4-1872 | BRAZO CORTO AC GALVANIZADO | CERRADA | 33
NO | 99 LOCALIDAD PEINE |  |  |  | LUMINARIA | FLUORESCENTE | 57 | 8 | ACERO CONICO | MUNICIPAL | M4-1873 | BRAZO CORTO AC GALVANIZADO | CERRADA | 33
NO | 99 LOCALIDAD PEINE |  |  |  | LUMINARIA | FLUORESCENTE | 57 | 8 | ACERO CONICO | MUNICIPAL | M4-1874 | BRAZO CORTO AC GALVANIZADO | CERRADA | 33
NO | 99 LOCALIDAD PEINE |  |  |  | LUMINARIA | FLUORESCENTE | 57 | 8 | ACERO CONICO | MUNICIPAL | M4-1875 | BRAZO CORTO AC GALVANIZADO | CERRADA | 33
NO | 99 LOCALIDAD PEINE |  |  |  | LUMINARIA | FLUORESCENTE | 57 | 8 | ACERO CONICO | MUNICIPAL | M4-1876 | BRAZO CORTO AC GALVANIZADO | CERRADA | 33
NO | 99 LOCALIDAD PEINE |  |  |  | LUMINARIA | FLUORESCENTE | 57 | 8 | ACERO CONICO | MUNICIPAL | M4-1877 | BRAZO CORTO AC GALVANIZADO | CERRADA | 33
NO | 99 LOCALIDAD PEINE |  |  |  | LUMINARIA | FLUORESCENTE | 57 | 8 | ACERO CONICO | MUNICIPAL | M4-1878 | BRAZO CORTO AC GALVANIZADO | CERRADA | 33
NO | 99 LOCALIDAD PEINE |  |  |  | LUMINARIA | FLUORESCENTE | 57 | 8 | ACERO CONICO | MUNICIPAL | M4-1879 | BRAZO CORTO AC GALVANIZADO | CERRADA | 33
NO | 99 LOCALIDAD DE TACABRE |  |  |  | LUMINARIA | FLUORESCENTE | 57 | 8 | MADERA | MUNICIPAL | M4-2000 | BRAZO CORTO AC GALVANIZADO | CERRADA | 30
NO | 99 LOCALIDAD DE TACABRE |  |  |  | LUMINARIA | FLUORESCENTE | 57 | 8 | MADERA | MUNICIPAL | M4-2001 | BRAZO CORTO AC GALVANIZADO | CERRADA | 30
NO | 99 LOCALIDAD DE TACABRE |  |  |  | LUMINARIA | FLUORESCENTE | 57 | 8 | MADERA | MUNICIPAL | M4-2002 | BRAZO CORTO AC GALVANIZADO | CERRADA | 30
NO | 99 LOCALIDAD DE TACABRE |  |  |  | LUMINARIA | FLUORESCENTE | 57 | 8 | MADERA | MUNICIPAL | M4-2003 | BRAZO CORTO AC GALVANIZADO | CERRADA | 30
NO | 99 LOCALIDAD DE TACABRE |  |  |  | LUMINARIA | LED | 32 | 6 | ACERO CONICO | MUNICIPAL | M4-2004 | BRAZO AC GALVANIZADO RECTO PEAT | CERRADA | 30
NO | 99 LOCALIDAD DE TACABRE |  |  |  | LUMINARIA | LED | 32 | 6 | ACERO CONICO | MUNICIPAL | M4-2005 | BRAZO AC GALVANIZADO RECTO PEAT | CERRADA | 30
NO | 99 LOCALIDAD DE TACABRE |  |  |  | LUMINARIA | LED | 32 | 6 | ACERO CONICO | MUNICIPAL | M4-2006 | BRAZO AC GALVANIZADO RECTO PEAT | CERRADA | 30
NO | 99 LOCALIDAD DE TACABRE |  |  |  | LUMINARIA | LED | 32 | 6 | ACERO CONICO | MUNICIPAL | M4-2007 | BRAZO AC GALVANIZADO RECTO PEAT | CERRADA | 30
NO | 99 LOCALIDAD DE TACABRE |  |  |  | LUMINARIA | LED | 32 | 6 | ACERO CONICO | MUNICIPAL | M4-2008 | BRAZO AC GALVANIZADO RECTO PEAT | CERRADA | 30
NO | 99 LOCALIDAD DE TACABRE |  |  |  | LUMINARIA | LED | 32 | 6 | ACERO CONICO | MUNICIPAL | M4-2009 | BRAZO AC GALVANIZADO RECTO PEAT | CERRADA | 30
NO | 99 LOCALIDAD DE TACABRE |  |  |  | LUMINARIA | FLUORESCENTE | 57 | 8 | MADERA | MUNICIPAL | M4-2010 | BRAZO CORTO AC GALVANIZADO | CERRADA | 30
NO | 99 LOCALIDAD DE TACABRE |  |  |  | LUMINARIA | FLUORESCENTE | 57 | 8 | MADERA | MUNICIPAL | M4-2011 | BRAZO CORTO AC GALVANIZADO | CERRADA | 30
NO | 99 LOCALIDAD DE TACABRE |  |  |  | LUMINARIA | FLUORESCENTE | 57 | 8 | MADERA | MUNICIPAL | M4-2012 | BRAZO CORTO AC GALVANIZADO | CERRADA | 30
SI | 99 LOCALIDAD DE TACABRE | Talabre |  | P3 | LUMINARIA | SODIO ALTA PRESION | 100 | 8 | MADERA | MUNICIPAL | M4-2013 | BRAZO CORTO AC GALVANIZADO | CERRADA | 30
SI | 99 LOCALIDAD DE TACABRE | Talabre |  | P3 | LUMINARIA | SODIO ALTA PRESION | 100 | 8 | MADERA | MUNICIPAL | M4-2014 | BRAZO CORTO AC GALVANIZADO | CERRADA | 30
SI | 99 LOCALIDAD DE TACABRE | Talabre |  | P3 | LUMINARIA | SODIO ALTA PRESION | 100 | 8 | MADERA | MUNICIPAL | M4-2015 | BRAZO CORTO AC GALVANIZADO | CERRADA | 30
NO | 99 LOCALIDAD DE TACABRE |  |  |  | LUMINARIA | LED | 32 | 6 | ACERO CONICO | MUNICIPAL | M4-2016 | BRAZO AC GALVANIZADO RECTO PEAT | CERRADA | 30
NO | 99 LOCALIDAD DE TACABRE |  |  |  | LUMINARIA | LED | 32 | 6 | ACERO CONICO | MUNICIPAL | M4-2017 | BRAZO AC GALVANIZADO RECTO PEAT | CERRADA | 30
NO | LASCAR |  |  |  | LUMINARIA | FLUORESCENTE | 57 | 8 | MADERA | CESMA | T-024 | BRAZO AC GALVANIZADO L150 | CERRADA | 27
SI | ATACAMA | San Pedro de Atacama |  | P3 | LUMINARIA (sin cabezal o sin lámpara) | SL | 9999 | 8 | MADERA | CESMA | T-025 | BRAZO AC GALVANIZADO L150 | Luminaria SL | 0 |  |  | SIN LUMINARIA
NO | ATACAMA |  |  |  | SIN LUMINARIA (medidor u otra condición) | SOLO MEDIDOR | 9998 |  | MADERA | CESMA | T-026 | sin luminaria |  | 28 |  | MEDIDOR SIN ACCESO | MEDIDOR SIN ACCESO
SI | ATACAMA | San Pedro de Atacama |  | P3 | LUMINARIA | SODIO ALTA PRESION | 70 | 8 | MADERA | CESMA | T-027 | BRAZO AC GALVANIZADO L150 | CERRADA | 28
NO | 18 DE OCTUBRE |  |  |  | LUMINARIA | FLUORESCENTE | 57 | 8 | MADERA | CESMA | T-028 | BRAZO AC GALVANIZADO L150 | CERRADA | 28 | MONOFASICO MECANICO | 27848
NO | 18 DE OCTUBRE |  |  |  | LUMINARIA | FLUORESCENTE | 57 | 8 | MADERA | CESMA | T-029 | BRAZO AC GALVANIZADO L150 | CERRADA | 28
NO | 18 DE OCTUBRE |  |  |  | LUMINARIA | FLUORESCENTE | 57 | 8 | MADERA | CESMA | T-030 | BRAZO AC GALVANIZADO L150 | CERRADA | 28
NO | 18 DE OCTUBRE |  |  |  | LUMINARIA | FLUORESCENTE | 57 | 8 | MADERA | CESMA | T-031 | BRAZO AC GALVANIZADO L150 | CERRADA | 28
SI | PEATONAL | San Pedro de Atacama |  | P3 | LUMINARIA (sin cabezal o sin lámpara) | SL | 9999 | 8 | MADERA | CESMA | T-032 | BRAZO AC GALVANIZADO L150 | Luminaria SL | 28 |  | MEDIDOR SIN ACCESO | MEDIDOR SIN ACCESO
SI | PEATONAL | San Pedro de Atacama |  | P3 | LUMINARIA | SODIO ALTA PRESION | 70 | 8 | MADERA | CESMA | T-033 | BRAZO AC GALVANIZADO L150 | CERRADA | 28
SI | PEATONAL | San Pedro de Atacama |  | P3 | LUMINARIA | SODIO ALTA PRESION | 70 | 8 | MADERA | CESMA | T-034 | BRAZO AC GALVANIZADO L150 | CERRADA | 28 |  | MEDIDOR SIN ACCESO | MEDIDOR SIN ACCESO
NO | 99 PLAZA |  |  |  | LUMINARIA | FLUORESCENTE | 32 | 5 | ACERO CONICO | CESMA | T-035 | BRAZO AC GALVANIZADO RECTO PEAT | CERRADA | 0
NO | 99 PLAZA |  |  |  | LUMINARIA | LED | 30 | 5 | ACERO CONICO | MUNICIPAL | T-036 | BRAZO AC GALVANIZADO RECTO PEAT | CERRADA | 0
NO | 99 PLAZA |  |  |  | LUMINARIA | LED | 30 | 5 | ACERO CONICO | MUNICIPAL | T-037 | BRAZO AC GALVANIZADO RECTO PEAT | CERRADA | 0
NO | 99 PLAZA |  |  |  | LUMINARIA | FLUORESCENTE | 32 | 5 | ACERO CONICO | MUNICIPAL | T-038 | BRAZO AC GALVANIZADO RECTO PEAT | CERRADA | 0
NO | 99 PLAZA |  |  |  | LUMINARIA | FLUORESCENTE | 32 | 5 | ACERO CONICO | MUNICIPAL | T-039 | BRAZO AC GALVANIZADO RECTO PEAT | CERRADA | 0
NO | 99 PLAZA |  |  |  | LUMINARIA | HALURO METALICO | 400 | 7 | ACERO CONICO | MUNICIPAL | T-040 | PROYECTOR | PROYECTOR | 0
NO | 99 PLAZA |  |  |  | LUMINARIA | HALURO METALICO | 400 | 7 | ACERO CONICO | MUNICIPAL | T-041 | PROYECTOR | PROYECTOR | 0
NO | 99 PLAZA |  |  |  | LUMINARIA | HALURO METALICO | 400 | 7 | ACERO CONICO | MUNICIPAL | T-042 | PROYECTOR | PROYECTOR | 0
NO | 99 PLAZA |  |  |  | LUMINARIA | FLUORESCENTE | 32 | 4 | ACERO CONICO | MUNICIPAL | T-043 | BRAZO AC GALVANIZADO RECTO PEAT | CERRADA | 0
NO | 99 PLAZA |  |  |  | LUMINARIA | HALURO METALICO | 400 | 7 | ACERO CONICO | MUNICIPAL | T-044 | PROYECTOR | PROYECTOR | 0
NO | 99 PLAZA |  |  |  | LUMINARIA | HALURO METALICO | 400 | 7 | ACERO CONICO | MUNICIPAL | T-045 | PROYECTOR | PROYECTOR | 0
NO | 99 PLAZA |  |  |  | LUMINARIA | HALURO METALICO | 400 | 7 | ACERO CONICO | MUNICIPAL | T-046 | PROYECTOR | PROYECTOR | 0
NO | 99 PLAZA |  |  |  | LUMINARIA | HALURO METALICO | 400 | 7 | ACERO CONICO | MUNICIPAL | T-047 | PROYECTOR | PROYECTOR | 0
NO | 99 PLAZA |  |  |  | LUMINARIA | HALURO METALICO | 400 | 7 | ACERO CONICO | MUNICIPAL | T-048 | PROYECTOR | PROYECTOR | 0
NO | 99 PLAZA |  |  |  | LUMINARIA | FLUORESCENTE | 32 | 5 | ACERO CONICO | MUNICIPAL | T-049 | BRAZO AC GALVANIZADO RECTO PEAT | CERRADA | 0
NO | 99 PLAZA |  |  |  | LUMINARIA | FLUORESCENTE | 32 | 5 | ACERO CONICO | MUNICIPAL | T-050 | BRAZO AC GALVANIZADO RECTO PEAT | CERRADA | 0
NO | 99 PLAZA |  |  |  | LUMINARIA | FLUORESCENTE | 32 | 5 | ACERO CONICO | MUNICIPAL | T-051 | BRAZO AC GALVANIZADO RECTO PEAT | CERRADA | 28
NO | 99 PLAZA |  |  |  | LUMINARIA | HALURO METALICO | 400 | 7 | MADERA | MUNICIPAL | T-052 | PROYECTOR | PROYECTOR | 28
SI | ESMERALDA | San Pedro de Atacama |  | P3 | LUMINARIA | SODIO ALTA PRESION | 70 | 8 | MADERA | CESMA | T-053 | BRAZO AC GALVANIZADO L150 | CERRADA | 28
SI | LATORRE | San Pedro de Atacama |  | P3 | LUMINARIA | SODIO ALTA PRESION | 70 | 8 | MADERA | CESMA | T-054 | BRAZO AC GALVANIZADO L150 | CERRADA | 29
SI | LATORRE | San Pedro de Atacama |  | P3 | LUMINARIA | SODIO ALTA PRESION | 70 | 8 | MADERA | CESMA | T-055 | BRAZO AC GALVANIZADO L150 | CERRADA | 28
SI | LATORRE | San Pedro de Atacama |  | P3 | LUMINARIA | SODIO ALTA PRESION | 70 | 8 | MADERA | CESMA | T-056 | BRAZO AC GALVANIZADO L150 | CERRADA | 28
SI | LATORRE | San Pedro de Atacama |  | P3 | LUMINARIA | SODIO ALTA PRESION | 70 | 8 | MADERA | CESMA | T-057 | BRAZO AC GALVANIZADO L150 | CERRADA | 28
SI | LATORRE | San Pedro de Atacama |  | P3 | LUMINARIA | SODIO ALTA PRESION | 70 | 8 | MADERA | CESMA | T-058 | BRAZO AC GALVANIZADO L150 | CERRADA | 28
SI | ATACAMA | San Pedro de Atacama |  | P3 | LUMINARIA | SODIO ALTA PRESION | 70 | 8 | MADERA | CESMA | T-059 | BRAZO AC GALVANIZADO L150 | CERRADA | 28
SI | ATACAMA | San Pedro de Atacama |  | P3 | LUMINARIA | SODIO ALTA PRESION | 70 | 8 | MADERA | CESMA | T-060 | BRAZO AC GALVANIZADO L150 | CERRADA | 28
SI | ATACAMA | San Pedro de Atacama |  | P3 | LUMINARIA | SODIO ALTA PRESION | 70 | 8 | MADERA | CESMA | T-061 | BRAZO AC GALVANIZADO L150 | CERRADA | 29
SI | ATACAMA | San Pedro de Atacama |  | P3 | LUMINARIA | SODIO ALTA PRESION | 70 | 8 | MADERA | CESMA | T-062 | BRAZO AC GALVANIZADO L150 | CERRADA | 29 |  | MEDIDOR SIN ACCESO | MEDIDOR SIN ACCESO
SI | CALAMA | San Pedro de Atacama |  | P3 | LUMINARIA | SODIO ALTA PRESION | 70 | 8 | MADERA | CESMA | T-063 | BRAZO AC GALVANIZADO L150 | CERRADA | 29
SI | CALAMA | San Pedro de Atacama |  | P3 | LUMINARIA | SODIO ALTA PRESION | 70 | 8 | MADERA | CESMA | T-064 | BRAZO AC GALVANIZADO L150 | CERRADA | 29
SI | CALAMA | San Pedro de Atacama |  | P3 | LUMINARIA | SODIO ALTA PRESION | 70 | 8 | MADERA | CESMA | T-065 | BRAZO AC GALVANIZADO L150 | CERRADA | 29
SI | CALAMA | San Pedro de Atacama |  | P3 | LUMINARIA | SODIO ALTA PRESION | 70 | 8 | MADERA | CESMA | T-066 | BRAZO AC GALVANIZADO L150 | CERRADA | 29
SI | ESMERALDA | San Pedro de Atacama |  | P3 | LUMINARIA | SODIO ALTA PRESION | 70 | 8 | MADERA | CESMA | T-067 | BRAZO AC GALVANIZADO L150 | CERRADA | 29
SI | ESMERALDA | San Pedro de Atacama |  | P3 | LUMINARIA | SODIO ALTA PRESION | 70 | 8 | MADERA | CESMA | T-068 | BRAZO AC GALVANIZADO L150 | CERRADA | 29
SI | ESMERALDA | San Pedro de Atacama |  | P3 | LUMINARIA | SODIO ALTA PRESION | 70 | 8 | MADERA | CESMA | T-069 | BRAZO AC GALVANIZADO L150 | CERRADA | 29
SI | CALAMA | San Pedro de Atacama |  | P3 | LUMINARIA | SODIO ALTA PRESION | 70 | 8 | MADERA | CESMA | T-070 | BRAZO AC GALVANIZADO L150 | CERRADA | 29
SI | CALAMA | San Pedro de Atacama |  | P3 | LUMINARIA | SODIO ALTA PRESION | 70 | 8 | MADERA | CESMA | T-071 | BRAZO AC GALVANIZADO L150 | CERRADA | 29
NO | 99 PLAZA |  |  |  | LUMINARIA | INCANDESCENTE | 70 | 4 | ACERO CONICO | MUNICIPAL | T-072 | FAROL | FAROL | 0
NO | 99 PLAZA |  |  |  | LUMINARIA | INCANDESCENTE | 70 | 4 | ACERO CONICO | MUNICIPAL | T-073 | FAROL | FAROL | 0 |  |  | MICA QUEBRADA
NO | 99 PLAZA |  |  |  | LUMINARIA | INCANDESCENTE | 70 | 4 | ACERO CONICO | MUNICIPAL | T-074 | FAROL | FAROL | 0
NO | 99 PLAZA |  |  |  | LUMINARIA | INCANDESCENTE | 70 | 4 | ACERO CONICO | MUNICIPAL | T-075 | FAROL | FAROL | 0
NO | 99 PLAZA |  |  |  | LUMINARIA | INCANDESCENTE | 70 | 4 | ACERO CONICO | MUNICIPAL | T-076 | FAROL | FAROL | 0
NO | 99 PLAZA |  |  |  | LUMINARIA | INCANDESCENTE | 70 | 4 | ACERO CONICO | MUNICIPAL | T-077 | FAROL | FAROL | 0 |  |  | MICA QUEBRADA
NO | 99 PLAZA |  |  |  | LUMINARIA | INCANDESCENTE | 70 | 4 | ACERO CONICO | MUNICIPAL | T-078 | FAROL | FAROL | 0
NO | 99 PLAZA |  |  |  | LUMINARIA | INCANDESCENTE | 70 | 4 | ACERO CONICO | MUNICIPAL | T-079 | FAROL | FAROL | 0
NO | 99 PLAZA |  |  |  | LUMINARIA | INCANDESCENTE | 70 | 4 | ACERO CONICO | MUNICIPAL | T-080 | FAROL | FAROL | 0
NO | 99 LOCALIDAD DE SOLOR |  |  |  | LUMINARIA | SODIO ALTA PRESION | 100 | 8 | MADERA | CESMA | S-001 | BRAZO CORTO AC GALVANIZADO | CERRADA | 0
NO | 99 LOCALIDAD DE SOLOR |  |  |  | LUMINARIA | SODIO ALTA PRESION | 100 | 8 | MADERA | CESMA | S-002 | BRAZO CORTO AC GALVANIZADO | CERRADA | 0
NO | 99 LOCALIDAD DE SOLOR |  |  |  | LUMINARIA | SODIO ALTA PRESION | 100 | 8 | MADERA | CESMA | S-003 | BRAZO CORTO AC GALVANIZADO | CERRADA | 0
NO | 99 LOCALIDAD DE SOLOR |  |  |  | LUMINARIA | SODIO ALTA PRESION | 100 | 8 | MADERA | CESMA | S-004 | BRAZO CORTO AC GALVANIZADO | CERRADA | 0
NO | 99 LOCALIDAD DE SOLOR |  |  |  | LUMINARIA | SODIO ALTA PRESION | 100 | 8 | MADERA | CESMA | S-005 | BRAZO CORTO AC GALVANIZADO | CERRADA | 0
NO | AVE DEL PARAISO |  |  |  | LUMINARIA | SODIO ALTA PRESION | 100 | 8 | MADERA | CESMA | S-006 | BRAZO CORTO AC GALVANIZADO | CERRADA | 0
NO | AVE DEL PARAISO |  |  |  | LUMINARIA | SODIO ALTA PRESION | 100 | 8 | MADERA | CESMA | S-007 | BRAZO CORTO AC GALVANIZADO | CERRADA | 0
NO | AVE DEL PARAISO |  |  |  | LUMINARIA | SODIO ALTA PRESION | 100 | 8 | MADERA | CESMA | S-008 | BRAZO CORTO AC GALVANIZADO | CERRADA | 0
NO | 99 LOCALIDAD DE SOLOR |  |  |  | LUMINARIA | SODIO ALTA PRESION | 100 | 8 | MADERA | CESMA | S-009 | BRAZO CORTO AC GALVANIZADO | CERRADA | 0
NO | 99 LOCALIDAD DE SOLOR |  |  |  | LUMINARIA | SODIO ALTA PRESION | 100 | 8 | MADERA | CESMA | S-010 | BRAZO CORTO AC GALVANIZADO | CERRADA | 0
NO | 99 LOCALIDAD DE SOLOR |  |  |  | LUMINARIA | SODIO ALTA PRESION | 100 | 8 | MADERA | CESMA | S-011 | BRAZO CORTO AC GALVANIZADO | CERRADA | 0
NO | 99 LOCALIDAD DE SOLOR |  |  |  | LUMINARIA | SODIO ALTA PRESION | 100 | 8 | MADERA | CESMA | S-012 | BRAZO CORTO AC GALVANIZADO | CERRADA | 0
NO | 99 LOCALIDAD DE SOLOR |  |  |  | LUMINARIA | SODIO ALTA PRESION | 100 | 8 | MADERA | CESMA | S-013 | BRAZO CORTO AC GALVANIZADO | CERRADA | 0
NO | 99 LOCALIDAD DE SOLOR |  |  |  | LUMINARIA | SODIO ALTA PRESION | 100 | 8 | MADERA | CESMA | S-014 | BRAZO CORTO AC GALVANIZADO | CERRADA | 0
NO | 99 LOCALIDAD DE SOLOR |  |  |  | LUMINARIA | SODIO ALTA PRESION | 100 | 8 | MADERA | CESMA | S-015 | BRAZO CORTO AC GALVANIZADO | CERRADA | 0
NO | 99 LOCALIDAD DE SOLOR |  |  |  | LUMINARIA | SODIO ALTA PRESION | 100 | 8 | MADERA | CESMA | S-016 | BRAZO CORTO AC GALVANIZADO | CERRADA | 0
NO | 99 LOCALIDAD DE SOLOR |  |  |  | LUMINARIA | SODIO ALTA PRESION | 100 | 8 | MADERA | CESMA | S-017 | BRAZO CORTO AC GALVANIZADO | CERRADA | 0
NO | AVE DEL PARAISO |  |  |  | LUMINARIA | SODIO ALTA PRESION | 100 | 8 | MADERA | CESMA | S-018 | BRAZO CORTO AC GALVANIZADO | CERRADA | 0
NO | AVE DEL PARAISO |  |  |  | LUMINARIA | SODIO ALTA PRESION | 100 | 8 | MADERA | CESMA | S-019 | BRAZO CORTO AC GALVANIZADO | CERRADA | 0
NO | AVE DEL PARAISO |  |  |  | LUMINARIA | SODIO ALTA PRESION | 100 | 8 | MADERA | CESMA | S-020 | BRAZO CORTO AC GALVANIZADO | CERRADA | 0
NO | AVE DEL PARAISO |  |  |  | LUMINARIA | SODIO ALTA PRESION | 70 | 8 | MADERA | CESMA | S-021 | BRAZO CORTO AC GALVANIZADO | CERRADA | 0
NO | AVE DEL PARAISO |  |  |  | LUMINARIA | SODIO ALTA PRESION | 70 | 8 | MADERA | CESMA | S-022 | BRAZO CORTO AC GALVANIZADO | CERRADA | 0
NO | AVE DEL PARAISO |  |  |  | LUMINARIA | SODIO ALTA PRESION | 70 | 8 | MADERA | CESMA | S-023 | BRAZO CORTO AC GALVANIZADO | CERRADA | 0
NO | AVE DEL PARAISO |  |  |  | LUMINARIA | SODIO ALTA PRESION | 70 | 8 | MADERA | CESMA | S-024 | BRAZO CORTO AC GALVANIZADO | CERRADA | 0
NO | 99 LOCALIDAD DE SOLOR |  |  |  | LUMINARIA | SODIO ALTA PRESION | 70 | 8 | MADERA | CESMA | S-025 | BRAZO CORTO AC GALVANIZADO | CERRADA | 0
NO | 99 LOCALIDAD DE SOLOR |  |  |  | LUMINARIA | SODIO ALTA PRESION | 70 | 8 | MADERA | CESMA | S-026 | BRAZO CORTO AC GALVANIZADO | CERRADA | 0
NO | 99 LOCALIDAD DE SOLOR |  |  |  | LUMINARIA | SODIO ALTA PRESION | 70 | 8 | MADERA | CESMA | S-027 | BRAZO CORTO AC GALVANIZADO | CERRADA | 0
NO | 99 LOCALIDAD DE SOLOR |  |  |  | LUMINARIA | SODIO ALTA PRESION | 70 | 8 | MADERA | CESMA | S-028 | BRAZO CORTO AC GALVANIZADO | CERRADA | 0
NO | 99 LOCALIDAD DE SOLOR |  |  |  | LUMINARIA | SODIO ALTA PRESION | 70 | 8 | MADERA | CESMA | S-029 | BRAZO CORTO AC GALVANIZADO | CERRADA | 0
SI | LICANCABUR | San Pedro de Atacama |  | P3 | LUMINARIA | SODIO ALTA PRESION | 70 | 8 | MADERA | CESMA | S-030 | BRAZO CORTO AC GALVANIZADO | CERRADA | 0
SI | LICANCABUR | San Pedro de Atacama |  | P3 | LUMINARIA | SODIO ALTA PRESION | 70 | 8 | MADERA | CESMA | S-031 | BRAZO AC GALVANIZADO L150 | CERRADA | 0
SI | LICANCABUR | San Pedro de Atacama |  | P3 | LUMINARIA | SODIO ALTA PRESION | 70 | 8 | MADERA | CESMA | S-032 | BRAZO AC GALVANIZADO L150 | CERRADA | 0
SI | LICANCABUR | San Pedro de Atacama |  | P3 | LUMINARIA | SODIO ALTA PRESION | 70 | 8 | MADERA | CESMA | S-033 | BRAZO AC GALVANIZADO L150 | CERRADA | 0
SI | LICANCABUR | San Pedro de Atacama |  | P3 | LUMINARIA | SODIO ALTA PRESION | 70 | 8 | MADERA | CESMA | S-034 | BRAZO AC GALVANIZADO L150 | CERRADA | 0
SI | LICANCABUR | San Pedro de Atacama |  | P3 | LUMINARIA | SODIO ALTA PRESION | 70 | 8 | MADERA | CESMA | S-035 | BRAZO AC GALVANIZADO L150 | CERRADA | 0
SI | LICANCABUR | San Pedro de Atacama |  | P3 | LUMINARIA | SODIO ALTA PRESION | 70 | 8 | MADERA | CESMA | S-036 | BRAZO AC GALVANIZADO L150 | CERRADA | 0
NO | LICANCABUR |  |  |  | SIN LUMINARIA (medidor u otra condición) | SOLO MEDIDOR | 9998 |  | MADERA | CESMA | S-037 | sin luminaria |  | 0 |  | MEDIDOR SIN ACCESO | MEDIDOR SIN ACCESO
SI | LICANCABUR | San Pedro de Atacama |  | P3 | LUMINARIA | SODIO ALTA PRESION | 70 | 8 | MADERA | CESMA | S-038 | BRAZO AC GALVANIZADO L150 | CERRADA | 0
SI | LICANCABUR | San Pedro de Atacama |  | P3 | LUMINARIA | SODIO ALTA PRESION | 70 | 8 | MADERA | CESMA | S-039 | BRAZO AC GALVANIZADO L150 | CERRADA | 0
SI | LICANCABUR | San Pedro de Atacama |  | P3 | LUMINARIA | SODIO ALTA PRESION | 70 | 8 | MADERA | CESMA | S-040 | BRAZO AC GALVANIZADO L150 | CERRADA | 0
SI | LICANCABUR | San Pedro de Atacama |  | P3 | LUMINARIA | SODIO ALTA PRESION | 70 | 8 | MADERA | CESMA | S-041 | BRAZO AC GALVANIZADO L150 | CERRADA | 0
SI | LICANCABUR | San Pedro de Atacama |  | P3 | LUMINARIA | SODIO ALTA PRESION | 70 | 8 | MADERA | CESMA | S-042 | BRAZO AC GALVANIZADO L150 | CERRADA | 0
SI | LICANCABUR | San Pedro de Atacama |  | P3 | LUMINARIA | SODIO ALTA PRESION | 70 | 8 | MADERA | CESMA | S-043 | BRAZO AC GALVANIZADO L150 | CERRADA | 0
SI | LICANCABUR | San Pedro de Atacama |  | P3 | LUMINARIA | SODIO ALTA PRESION | 70 | 8 | MADERA | CESMA | S-044 | BRAZO AC GALVANIZADO L150 | CERRADA | 0
SI | LICANCABUR | San Pedro de Atacama |  | P3 | LUMINARIA | SODIO ALTA PRESION | 70 | 8 | MADERA | CESMA | S-045 | BRAZO AC GALVANIZADO L150 | CERRADA | 0
SI | LICANCABUR | San Pedro de Atacama |  | P3 | LUMINARIA | SODIO ALTA PRESION | 70 | 8 | MADERA | CESMA | S-046 | BRAZO AC GALVANIZADO L150 | CERRADA | 0
SI | VOLCAN LLULLAILLACO | San Pedro de Atacama |  | P3 | LUMINARIA | SODIO ALTA PRESION | 70 | 8 | MADERA | CESMA | S-047 | BRAZO AC GALVANIZADO L150 | CERRADA | 0
SI | VOLCAN LLULLAILLACO | San Pedro de Atacama |  | P3 | LUMINARIA | SODIO ALTA PRESION | 70 | 8 | MADERA | CESMA | S-048 | BRAZO AC GALVANIZADO L150 | CERRADA | 0
SI | VOLCAN LLULLAILLACO | San Pedro de Atacama |  | P3 | LUMINARIA | SODIO ALTA PRESION | 70 | 8 | MADERA | CESMA | S-049 | BRAZO AC GALVANIZADO L150 | CERRADA | 0
SI | VOLCAN LLULLAILLACO | San Pedro de Atacama |  | P3 | LUMINARIA | SODIO ALTA PRESION | 70 | 8 | MADERA | CESMA | S-050 | BRAZO AC GALVANIZADO L150 | CERRADA | 0
SI | VOLCAN LLULLAILLACO | San Pedro de Atacama |  | P3 | LUMINARIA | SODIO ALTA PRESION | 70 | 8 | MADERA | CESMA | S-051 | BRAZO AC GALVANIZADO L150 | CERRADA | 0
SI | VOLCAN LLULLAILLACO | San Pedro de Atacama |  | P3 | LUMINARIA | SODIO ALTA PRESION | 70 | 8 | MADERA | CESMA | S-052 | BRAZO AC GALVANIZADO L150 | CERRADA | 0
SI | VOLCAN LLULLAILLACO | San Pedro de Atacama |  | P3 | LUMINARIA | SODIO ALTA PRESION | 70 | 8 | MADERA | CESMA | S-053 | BRAZO AC GALVANIZADO L150 | CERRADA | 0
NO | CURANCAI |  |  |  | SIN LUMINARIA (medidor u otra condición) | SOLO MEDIDOR | 9998 |  | MADERA | CESMA | C-001 | sin luminaria |  | 0 |  | MEDIDOR SIN ACCESO | MEDIDOR SIN ACCESO
SI | AV. TULOR | San Pedro de Atacama |  | P3 | LUMINARIA | SODIO ALTA PRESION | 70 | 8 | MADERA | CESMA | C-002 | BRAZO AC GALVANIZADO L150 | CERRADA | 0
SI | AV. TULOR | San Pedro de Atacama |  | P3 | LUMINARIA | SODIO ALTA PRESION | 70 | 8 | MADERA | CESMA | C-003 | BRAZO AC GALVANIZADO L150 | CERRADA | 0
SI | 99 LOCALIDAD DE CAMAR | Camar | Camar | P3 | LUMINARIA | SODIO ALTA PRESION | 70 | 8 | ACERO CONICO | MUNICIPAL | M3-10604 | BRAZO CORTO AC GALVANIZADO | CERRADA | 31
SI | 99 LOCALIDAD DE CAMAR | Camar | Camar | P3 | LUMINARIA | SODIO ALTA PRESION | 70 | 8 | ACERO CONICO | MUNICIPAL | M3-10605 | BRAZO CORTO AC GALVANIZADO | CERRADA | 31
SI | 99 LOCALIDAD DE CAMAR | Camar | Camar | P3 | LUMINARIA | SODIO ALTA PRESION | 70 | 8 | ACERO CONICO | MUNICIPAL | M3-10606 | BRAZO CORTO AC GALVANIZADO | CERRADA | 31
SI | 99 LOCALIDAD DE CAMAR | Camar | Camar | P3 | LUMINARIA | SODIO ALTA PRESION | 70 | 8 | ACERO CONICO | MUNICIPAL | M3-10607 | BRAZO CORTO AC GALVANIZADO | CERRADA | 31 |  | MEDIDOR SIN ACCESO | MEDIDOR SIN ACCESO
NO | 99 LOCALIDAD DE CAMAR |  |  |  | LUMINARIA | FLUORESCENTE | 57 | 8 | ACERO CONICO | MUNICIPAL | M3-10608 | BRAZO CORTO AC GALVANIZADO | CERRADA | 31
NO | 99 LOCALIDAD DE CAMAR |  |  |  | LUMINARIA | FLUORESCENTE | 57 | 8 | ACERO CONICO | MUNICIPAL | M3-10609 | BRAZO CORTO AC GALVANIZADO | CERRADA | 31
NO | 99 LOCALIDAD DE CAMAR |  |  |  | LUMINARIA | FLUORESCENTE | 57 | 8 | ACERO CONICO | MUNICIPAL | M3-10610 | BRAZO CORTO AC GALVANIZADO | CERRADA | 31
NO | 99 LOCALIDAD DE CAMAR |  |  |  | LUMINARIA | FLUORESCENTE | 57 | 8 | ACERO CONICO | MUNICIPAL | M3-10611 | BRAZO CORTO AC GALVANIZADO | CERRADA | 31
NO | 99 LOCALIDAD DE CAMAR |  |  |  | LUMINARIA | FLUORESCENTE | 57 | 8 | ACERO CONICO | MUNICIPAL | M3-10612 | BRAZO CORTO AC GALVANIZADO | CERRADA | 31
NO | 99 LOCALIDAD DE CAMAR |  |  |  | LUMINARIA | FLUORESCENTE | 57 | 8 | ACERO CONICO | MUNICIPAL | M3-10613 | BRAZO CORTO AC GALVANIZADO | CERRADA | 31
NO | 99 LOCALIDAD DE CAMAR |  |  |  | LUMINARIA | FLUORESCENTE | 57 | 8 | ACERO CONICO | MUNICIPAL | M3-10614 | BRAZO CORTO AC GALVANIZADO | CERRADA | 31
NO | 99 LOCALIDAD DE CAMAR |  |  |  | LUMINARIA | FLUORESCENTE | 57 | 8 | ACERO CONICO | MUNICIPAL | M3-10615 | BRAZO CORTO AC GALVANIZADO | CERRADA | 31
NO | 99 LOCALIDAD DE CAMAR |  |  |  | LUMINARIA | FLUORESCENTE | 57 | 8 | ACERO CONICO | MUNICIPAL | M3-10616 | BRAZO CORTO AC GALVANIZADO | CERRADA | 31 |  | MEDIDOR SIN ACCESO | MEDIDOR SIN ACCESO
NO | 99 LOCALIDAD DE CAMAR |  |  |  | LUMINARIA | FLUORESCENTE | 57 | 8 | ACERO CONICO | MUNICIPAL | M3-10617 | BRAZO CORTO AC GALVANIZADO | CERRADA | 31
NO | 99 LOCALIDAD DE CAMAR |  |  |  | LUMINARIA | FLUORESCENTE | 57 | 8 | ACERO CONICO | MUNICIPAL | M3-10618 | BRAZO CORTO AC GALVANIZADO | CERRADA | 31
NO | 99 LOCALIDAD DE CAMAR |  |  |  | LUMINARIA | FLUORESCENTE | 57 | 8 | ACERO CONICO | MUNICIPAL | M3-10619 | BRAZO CORTO AC GALVANIZADO | CERRADA | 31
SI | 99 LOCALIDAD DE CAMAR | Camar | Camar | P3 | LUMINARIA | SODIO ALTA PRESION | 70 | 8 | ACERO CONICO | MUNICIPAL | M2-05430 | BRAZO CORTO AC GALVANIZADO | CERRADA | 31
SI | 99 LOCALIDAD DE CAMAR | Camar | Camar | P3 | LUMINARIA | SODIO ALTA PRESION | 70 | 8 | ACERO CONICO | MUNICIPAL | M2-05431 | BRAZO CORTO AC GALVANIZADO | CERRADA | 31
SI | 99 LOCALIDAD DE CAMAR | Camar | Camar | P3 | LUMINARIA | SODIO ALTA PRESION | 70 | 8 | ACERO CONICO | MUNICIPAL | M2-05432 | BRAZO CORTO AC GALVANIZADO | CERRADA | 31
SI | 99 LOCALIDAD DE CAMAR | Camar | Camar | P3 | LUMINARIA | SODIO ALTA PRESION | 70 | 8 | ACERO CONICO | MUNICIPAL | M2-05433 | BRAZO CORTO AC GALVANIZADO | CERRADA | 31
SI | 99 LOCALIDAD DE CAMAR | Camar | Camar | P3 | LUMINARIA | SODIO ALTA PRESION | 70 | 8 | ACERO CONICO | MUNICIPAL | M2-05434 | BRAZO CORTO AC GALVANIZADO | CERRADA | 31
SI | 99 LOCALIDAD DE CAMAR | Camar | Camar | P3 | LUMINARIA | SODIO ALTA PRESION | 70 | 8 | ACERO CONICO | MUNICIPAL | M2-05435 | BRAZO CORTO AC GALVANIZADO | CERRADA | 31
SI | 99 LOCALIDAD DE CAMAR | Camar | Camar | P3 | LUMINARIA | SODIO ALTA PRESION | 70 | 8 | ACERO CONICO | MUNICIPAL | M2-05436 | BRAZO CORTO AC GALVANIZADO | CERRADA | 31
NO | 99 LOCALIDAD DE CAMAR |  |  |  | LUMINARIA | HALURO METALICO | 400 | 6 | ACERO REDONDO | MUNICIPAL | M2-05437-A | PROYECTOR | PROYECTOR | 31
NO | 99 LOCALIDAD DE CAMAR |  |  |  | LUMINARIA | HALURO METALICO | 400 | 6 | ACERO REDONDO | MUNICIPAL | M2-05437-B | PROYECTOR | PROYECTOR | 31
NO | 99 LOCALIDAD DE CAMAR |  |  |  | LUMINARIA | HALURO METALICO | 400 | 6 | ACERO REDONDO | MUNICIPAL | M2-05438-A | PROYECTOR | PROYECTOR | 31
NO | 99 LOCALIDAD DE CAMAR |  |  |  | LUMINARIA | HALURO METALICO | 400 | 6 | ACERO REDONDO | MUNICIPAL | M2-05438-B | PROYECTOR | PROYECTOR | 31
NO | 99 LOCALIDAD DE SOCAIRE |  |  |  | LUMINARIA | FLUORESCENTE | 57 | 8 | ACERO CONICO | MUNICIPAL | M2-05444 | BRAZO CORTO AC GALVANIZADO | CERRADA | 32
NO | 99 LOCALIDAD DE SOCAIRE |  |  |  | LUMINARIA | FLUORESCENTE | 57 | 8 | ACERO CONICO | MUNICIPAL | M2-05445 | BRAZO CORTO AC GALVANIZADO | CERRADA | 32
NO | 99 LOCALIDAD DE SOCAIRE |  |  |  | LUMINARIA | FLUORESCENTE | 57 | 8 | ACERO CONICO | MUNICIPAL | M2-05446 | BRAZO CORTO AC GALVANIZADO | CERRADA | 32
SI | 99 LOCALIDAD DE SOCAIRE | Socaire |  | P3 | LUMINARIA | SODIO ALTA PRESION | 70 | 8 | ACERO CONICO | MUNICIPAL | M2-05452 | BRAZO CORTO AC GALVANIZADO | CERRADA | 32
SI | 99 LOCALIDAD DE SOCAIRE | Socaire |  | P3 | LUMINARIA | SODIO ALTA PRESION | 70 | 8 | ACERO CONICO | MUNICIPAL | M2-05453 | BRAZO CORTO AC GALVANIZADO | CERRADA | 32
NO | 99 LOCALIDAD DE SOCAIRE |  |  |  | LUMINARIA | FLUORESCENTE | 57 | 8 | ACERO CONICO | MUNICIPAL | M2-05454 | BRAZO CORTO AC GALVANIZADO | CERRADA | 32
NO | 99 LOCALIDAD DE SOCAIRE |  |  |  | LUMINARIA | FLUORESCENTE | 57 | 8 | ACERO CONICO | MUNICIPAL | M2-05455 | BRAZO CORTO AC GALVANIZADO | CERRADA | 32
NO | 99 LOCALIDAD DE SOCAIRE |  |  |  | LUMINARIA | FLUORESCENTE | 57 | 8 | ACERO CONICO | MUNICIPAL | M2-05456 | BRAZO CORTO AC GALVANIZADO | CERRADA | 32
SI | 99 LOCALIDAD DE SOCAIRE | Socaire |  | P3 | LUMINARIA | SODIO ALTA PRESION | 70 | 8 | ACERO CONICO | MUNICIPAL | M2-05457 | BRAZO CORTO AC GALVANIZADO | CERRADA | 32
SI | 99 LOCALIDAD DE SOCAIRE | Socaire |  | P3 | LUMINARIA | SODIO ALTA PRESION | 70 | 8 | ACERO CONICO | MUNICIPAL | M2-05458 | BRAZO CORTO AC GALVANIZADO | CERRADA | 32
SI | 99 LOCALIDAD DE SOCAIRE | Socaire |  | P3 | LUMINARIA | SODIO ALTA PRESION | 70 | 8 | ACERO CONICO | MUNICIPAL | M2-05459 | BRAZO CORTO AC GALVANIZADO | CERRADA | 32
SI | 99 LOCALIDAD DE SOCAIRE | Socaire |  | P3 | LUMINARIA | SODIO ALTA PRESION | 70 | 8 | ACERO CONICO | MUNICIPAL | M2-05460 | BRAZO CORTO AC GALVANIZADO | CERRADA | 32
NO | 99 LOCALIDAD DE SOCAIRE |  |  |  | LUMINARIA | FLUORESCENTE | 57 | 8 | ACERO CONICO | MUNICIPAL | M2-05461 | BRAZO CORTO AC GALVANIZADO | CERRADA | 32
SI | 99 LOCALIDAD DE SOCAIRE | Socaire |  | P3 | LUMINARIA | SODIO ALTA PRESION | 70 | 8 | ACERO CONICO | MUNICIPAL | M2-05238 | BRAZO CORTO AC GALVANIZADO | CERRADA | 32
SI | 99 LOCALIDAD DE SOCAIRE | Socaire |  | P3 | LUMINARIA | SODIO ALTA PRESION | 70 | 8 | ACERO CONICO | MUNICIPAL | M2-05239 | BRAZO CORTO AC GALVANIZADO | CERRADA | 32
SI | 99 LOCALIDAD DE SOCAIRE | Socaire |  | P3 | LUMINARIA | SODIO ALTA PRESION | 70 | 8 | ACERO CONICO | MUNICIPAL | M2-05240 | BRAZO CORTO AC GALVANIZADO | CERRADA | 32
SI | 99 LOCALIDAD DE SOCAIRE | Socaire |  | P3 | LUMINARIA | SODIO ALTA PRESION | 70 | 8 | ACERO CONICO | MUNICIPAL | M2-05241 | BRAZO CORTO AC GALVANIZADO | CERRADA | 32
SI | 99 LOCALIDAD DE SOCAIRE | Socaire |  | P3 | LUMINARIA | SODIO ALTA PRESION | 70 | 8 | ACERO CONICO | MUNICIPAL | M2-05242 | BRAZO CORTO AC GALVANIZADO | CERRADA | 32
SI | 99 LOCALIDAD DE SOCAIRE | Socaire |  | P3 | LUMINARIA | SODIO ALTA PRESION | 70 | 8 | ACERO CONICO | MUNICIPAL | M2-05243 | BRAZO CORTO AC GALVANIZADO | CERRADA | 32
NO | 99 LOCALIDAD DE SOCAIRE |  |  |  | LUMINARIA | FLUORESCENTE | 57 | 8 | ACERO CONICO | MUNICIPAL | M2-05244 | BRAZO CORTO AC GALVANIZADO | CERRADA | 32
SI | 99 LOCALIDAD DE SOCAIRE | Socaire |  | P3 | LUMINARIA | SODIO ALTA PRESION | 70 | 8 | ACERO CONICO | MUNICIPAL | M2-05245 | BRAZO CORTO AC GALVANIZADO | CERRADA | 32
SI | 99 LOCALIDAD DE SOCAIRE | Socaire |  | P3 | LUMINARIA | SODIO ALTA PRESION | 70 | 8 | ACERO CONICO | MUNICIPAL | M2-05246 | BRAZO CORTO AC GALVANIZADO | CERRADA | 32
SI | 99 LOCALIDAD DE SOCAIRE | Socaire |  | P3 | LUMINARIA | SODIO ALTA PRESION | 70 | 8 | ACERO CONICO | MUNICIPAL | M2-05247 | BRAZO CORTO AC GALVANIZADO | CERRADA | 32
SI | 99 LOCALIDAD DE SOCAIRE | Socaire |  | P3 | LUMINARIA | SODIO ALTA PRESION | 70 | 8 | ACERO CONICO | MUNICIPAL | M2-05248 | BRAZO CORTO AC GALVANIZADO | CERRADA | 32
SI | 99 LOCALIDAD DE SOCAIRE | Socaire |  | P3 | LUMINARIA | SODIO ALTA PRESION | 70 | 8 | ACERO CONICO | MUNICIPAL | M2-05249 | BRAZO CORTO AC GALVANIZADO | CERRADA | 32
SI | 99 LOCALIDAD DE SOCAIRE | Socaire |  | P3 | LUMINARIA | SODIO ALTA PRESION | 70 | 8 | ACERO CONICO | MUNICIPAL | M2-05250 | BRAZO CORTO AC GALVANIZADO | CERRADA | 32
SI | 99 LOCALIDAD DE SOCAIRE | Socaire |  | P3 | LUMINARIA | SODIO ALTA PRESION | 70 | 8 | ACERO CONICO | MUNICIPAL | M2-05251 | BRAZO CORTO AC GALVANIZADO | CERRADA | 32
SI | 99 LOCALIDAD DE SOCAIRE | Socaire |  | P3 | LUMINARIA | SODIO ALTA PRESION | 70 | 8 | ACERO CONICO | MUNICIPAL | M2-05252 | BRAZO CORTO AC GALVANIZADO | CERRADA | 32
SI | 99 LOCALIDAD DE SOCAIRE | Socaire |  | P3 | LUMINARIA | SODIO ALTA PRESION | 70 | 8 | ACERO CONICO | MUNICIPAL | M2-05253 | BRAZO CORTO AC GALVANIZADO | CERRADA | 32
SI | 99 LOCALIDAD DE SOCAIRE | Socaire |  | P3 | LUMINARIA | SODIO ALTA PRESION | 70 | 8 | ACERO CONICO | MUNICIPAL | M2-05254 | BRAZO CORTO AC GALVANIZADO | CERRADA | 32
SI | 99 LOCALIDAD DE SOCAIRE | Socaire |  | P3 | LUMINARIA | SODIO ALTA PRESION | 70 | 8 | ACERO CONICO | MUNICIPAL | M2-05255 | BRAZO CORTO AC GALVANIZADO | CERRADA | 32
SI | 99 LOCALIDAD DE SOCAIRE | Socaire |  | P3 | LUMINARIA | SODIO ALTA PRESION | 70 | 8 | ACERO CONICO | MUNICIPAL | M2-05256 | BRAZO CORTO AC GALVANIZADO | CERRADA | 32
SI | 99 LOCALIDAD DE SOCAIRE | Socaire |  | P3 | LUMINARIA | SODIO ALTA PRESION | 70 | 8 | ACERO CONICO | MUNICIPAL | M2-05257 | BRAZO CORTO AC GALVANIZADO | CERRADA | 32
SI | 99 LOCALIDAD DE SOCAIRE | Socaire |  | P3 | LUMINARIA | SODIO ALTA PRESION | 70 | 8 | ACERO CONICO | MUNICIPAL | M2-05258 | BRAZO CORTO AC GALVANIZADO | CERRADA | 32
SI | 99 LOCALIDAD DE SOCAIRE | Socaire |  | P3 | LUMINARIA | SODIO ALTA PRESION | 70 | 8 | ACERO CONICO | MUNICIPAL | M2-05259 | BRAZO CORTO AC GALVANIZADO | CERRADA | 32
SI | 99 LOCALIDAD DE SOCAIRE | Socaire |  | P3 | LUMINARIA | SODIO ALTA PRESION | 70 | 8 | ACERO CONICO | MUNICIPAL | M2-05260 | BRAZO CORTO AC GALVANIZADO | CERRADA | 32
SI | 99 LOCALIDAD DE SOCAIRE | Socaire |  | P3 | LUMINARIA | SODIO ALTA PRESION | 70 | 8 | ACERO CONICO | MUNICIPAL | M2-05261 | BRAZO CORTO AC GALVANIZADO | CERRADA | 32
SI | 99 LOCALIDAD DE SOCAIRE | Socaire |  | P3 | LUMINARIA | SODIO ALTA PRESION | 70 | 8 | ACERO CONICO | MUNICIPAL | M2-05262 | BRAZO CORTO AC GALVANIZADO | CERRADA | 32
SI | 99 LOCALIDAD DE SOCAIRE | Socaire |  | P3 | LUMINARIA | SODIO ALTA PRESION | 70 | 8 | ACERO CONICO | MUNICIPAL | M2-05263 | BRAZO CORTO AC GALVANIZADO | CERRADA | 32
SI | 99 LOCALIDAD DE SOCAIRE | Socaire |  | P3 | LUMINARIA | SODIO ALTA PRESION | 70 | 8 | ACERO CONICO | MUNICIPAL | M2-05264 | BRAZO CORTO AC GALVANIZADO | CERRADA | 32
SI | 99 LOCALIDAD DE SOCAIRE | Socaire |  | P3 | LUMINARIA | SODIO ALTA PRESION | 70 | 8 | ACERO CONICO | MUNICIPAL | M4-1900 | BRAZO CORTO AC GALVANIZADO | CERRADA | 32
SI | 99 LOCALIDAD DE SOCAIRE | Socaire |  | P3 | LUMINARIA | SODIO ALTA PRESION | 70 | 8 | ACERO CONICO | MUNICIPAL | M4-1901 | BRAZO CORTO AC GALVANIZADO | CERRADA | 32
SI | 99 LOCALIDAD DE SOCAIRE | Socaire |  | P3 | LUMINARIA | SODIO ALTA PRESION | 70 | 8 | ACERO CONICO | MUNICIPAL | M4-1902 | BRAZO CORTO AC GALVANIZADO | CERRADA | 32
SI | 99 LOCALIDAD DE SOCAIRE | Socaire |  | P3 | LUMINARIA | SODIO ALTA PRESION | 70 | 8 | ACERO CONICO | MUNICIPAL | M4-1903 | BRAZO CORTO AC GALVANIZADO | CERRADA | 32
SI | 99 LOCALIDAD DE SOCAIRE | Socaire |  | P3 | LUMINARIA | SODIO ALTA PRESION | 70 | 8 | ACERO CONICO | MUNICIPAL | M4-1904 | BRAZO CORTO AC GALVANIZADO | CERRADA | 32
SI | 99 LOCALIDAD DE SOCAIRE | Socaire |  | P3 | LUMINARIA | SODIO ALTA PRESION | 70 | 8 | ACERO CONICO | MUNICIPAL | M4-1905 | BRAZO CORTO AC GALVANIZADO | CERRADA | 32
SI | 99 LOCALIDAD DE SOCAIRE | Socaire |  | P3 | LUMINARIA | SODIO ALTA PRESION | 70 | 8 | ACERO CONICO | MUNICIPAL | M4-1906 | BRAZO CORTO AC GALVANIZADO | CERRADA | 32
NO | 99 LOCALIDAD DE SOCAIRE |  |  |  | LUMINARIA | FLUORESCENTE | 57 | 8 | ACERO CONICO | MUNICIPAL | M4-1907 | BRAZO CORTO AC GALVANIZADO | CERRADA | 32
NO | 99 LOCALIDAD DE SOCAIRE |  |  |  | LUMINARIA | FLUORESCENTE | 57 | 8 | ACERO CONICO | MUNICIPAL | M4-1908 | BRAZO CORTO AC GALVANIZADO | CERRADA | 32
NO | 99 LOCALIDAD DE SOCAIRE |  |  |  | LUMINARIA | FLUORESCENTE | 57 | 8 | ACERO CONICO | MUNICIPAL | M4-1909 | BRAZO CORTO AC GALVANIZADO | CERRADA | 32
NO | 99 LOCALIDAD DE SOCAIRE |  |  |  | LUMINARIA | INCANDESCENTE | 70 | 4 | ACERO REDONDO | MUNICIPAL | M4-1910 | ORNAMENTAL | ORNAMENTAL | 32
NO | 99 LOCALIDAD DE SOCAIRE |  |  |  | LUMINARIA | INCANDESCENTE | 70 | 4 | ACERO REDONDO | MUNICIPAL | M4-1911 | ORNAMENTAL | ORNAMENTAL | 32
NO | 99 LOCALIDAD DE SOCAIRE |  |  |  | LUMINARIA | INCANDESCENTE | 70 | 4 | ACERO REDONDO | MUNICIPAL | M4-1912 | ORNAMENTAL | ORNAMENTAL | 32
NO | 99 LOCALIDAD DE SOCAIRE |  |  |  | LUMINARIA | INCANDESCENTE | 70 | 4 | ACERO REDONDO | MUNICIPAL | M4-1913 | ORNAMENTAL | ORNAMENTAL | 32
NO | 99 LOCALIDAD DE SOCAIRE |  |  |  | LUMINARIA | INCANDESCENTE | 70 | 4 | ACERO REDONDO | MUNICIPAL | M4-1914 | ORNAMENTAL | ORNAMENTAL | 32
NO | 99 LOCALIDAD DE SOCAIRE |  |  |  | LUMINARIA | INCANDESCENTE | 70 | 4 | ACERO REDONDO | MUNICIPAL | M4-1915 | ORNAMENTAL | ORNAMENTAL | 32
NO | 99 LOCALIDAD DE SOCAIRE |  |  |  | LUMINARIA | INCANDESCENTE | 70 | 4 | ACERO REDONDO | MUNICIPAL | M4-1916 | ORNAMENTAL | ORNAMENTAL | 32
NO | 99 LOCALIDAD DE SOCAIRE |  |  |  | LUMINARIA | INCANDESCENTE | 70 | 4 | ACERO REDONDO | MUNICIPAL | M4-1917 | ORNAMENTAL | ORNAMENTAL | 32
NO | 99 LOCALIDAD DE SOCAIRE |  |  |  | LUMINARIA | INCANDESCENTE | 70 | 4 | ACERO REDONDO | MUNICIPAL | M4-1918 | ORNAMENTAL | ORNAMENTAL | 32
NO | 99 LOCALIDAD DE SOCAIRE |  |  |  | LUMINARIA | INCANDESCENTE | 70 | 4 | ACERO REDONDO | MUNICIPAL | M4-1919 | ORNAMENTAL | ORNAMENTAL | 32
NO | 99 LOCALIDAD DE SOCAIRE |  |  |  | LUMINARIA | INCANDESCENTE | 70 | 4 | ACERO REDONDO | MUNICIPAL | M4-1920 | ORNAMENTAL | ORNAMENTAL | 32
NO | 99 LOCALIDAD DE SOCAIRE |  |  |  | LUMINARIA | INCANDESCENTE | 70 | 4 | ACERO REDONDO | MUNICIPAL | M4-1921 | ORNAMENTAL | ORNAMENTAL | 32
NO | 99 LOCALIDAD DE SOCAIRE |  |  |  | LUMINARIA | INCANDESCENTE | 70 | 4 | ACERO REDONDO | MUNICIPAL | M4-1922 | ORNAMENTAL | ORNAMENTAL | 32
NO | 99 LOCALIDAD DE SOCAIRE |  |  |  | LUMINARIA | INCANDESCENTE | 70 | 4 | ACERO REDONDO | MUNICIPAL | M4-1923 | ORNAMENTAL | ORNAMENTAL | 32
NO | 99 LOCALIDAD DE SOCAIRE |  |  |  | LUMINARIA | INCANDESCENTE | 70 | 4 | ACERO REDONDO | MUNICIPAL | M4-1924 | ORNAMENTAL | ORNAMENTAL | 32
NO | 99 LOCALIDAD DE SOCAIRE |  |  |  | LUMINARIA (sin cabezal o sin lámpara) | SLP | 9999 | 3 | ACERO REDONDO | MUNICIPAL | M4-1925 | FAROL | FAROL | 32
NO | 99 LOCALIDAD DE SOCAIRE |  |  |  | LUMINARIA (sin cabezal o sin lámpara) | SLP | 9999 | 3 | ACERO REDONDO | MUNICIPAL | M4-1926 | FAROL | FAROL | 32
NO | 99 LOCALIDAD DE SOCAIRE |  |  |  | LUMINARIA (sin cabezal o sin lámpara) | SLP | 9999 | 3 | ACERO REDONDO | MUNICIPAL | M4-1927 | FAROL | FAROL | 32
NO | 99 LOCALIDAD DE SOCAIRE |  |  |  | LUMINARIA (sin cabezal o sin lámpara) | SLP | 9999 | 3 | ACERO REDONDO | MUNICIPAL | M4-1928 | FAROL | FAROL | 32
NO | 99 LOCALIDAD DE SOCAIRE |  |  |  | LUMINARIA (sin cabezal o sin lámpara) | SLP | 9999 | 3 | ACERO REDONDO | MUNICIPAL | M4-1929 | FAROL | FAROL | 32
NO | 99 LOCALIDAD DE SOCAIRE |  |  |  | SIN LUMINARIA (medidor u otra condición) | SOLO MEDIDOR | 9998 |  | ACERO CONICO | MUNICIPAL | M4-1930 | sin luminaria |  | 32 | MONOFASICO MECANICO | 0120009331
NO | 99 LOCALIDAD DE SOCAIRE |  |  |  | LUMINARIA | HALURO METALICO | 400 | 7 | ACERO CONICO | MUNICIPAL | M4-1931 | PROYECTOR | PROYECTOR | 32
NO | 99 LOCALIDAD DE SOCAIRE |  |  |  | LUMINARIA | HALURO METALICO | 400 | 7 | ACERO CONICO | MUNICIPAL | M4-1932 | PROYECTOR | PROYECTOR | 32
NO | 99 LOCALIDAD DE SOCAIRE |  |  |  | LUMINARIA | HALURO METALICO | 400 | 7 | ACERO CONICO | MUNICIPAL | M4-1933 | PROYECTOR | PROYECTOR | 32
NO | 99 LOCALIDAD DE SOCAIRE |  |  |  | LUMINARIA | HALURO METALICO | 400 | 7 | ACERO CONICO | MUNICIPAL | M4-1934 | PROYECTOR | PROYECTOR | 32
NO | 99 LOCALIDAD DE SOCAIRE |  |  |  | LUMINARIA | HALURO METALICO | 400 | 7 | ACERO CONICO | MUNICIPAL | M4-1935 | PROYECTOR | PROYECTOR | 32
NO | 99 LOCALIDAD DE SOCAIRE |  |  |  | LUMINARIA | HALURO METALICO | 400 | 7 | ACERO CONICO | MUNICIPAL | M4-1936 | PROYECTOR | PROYECTOR | 32
NO | 99 LOCALIDAD DE SOCAIRE |  |  |  | LUMINARIA | FLUORESCENTE | 32 | 8 | ACERO CONICO | MUNICIPAL | M2-05447 | BRAZO CORTO AC GALVANIZADO | CERRADA | 32
NO | 99 LOCALIDAD DE SOCAIRE |  |  |  | LUMINARIA | FLUORESCENTE | 32 | 8 | ACERO CONICO | MUNICIPAL | M2-05448 | BRAZO CORTO AC GALVANIZADO | CERRADA | 32
NO | 99 LOCALIDAD DE SOCAIRE |  |  |  | LUMINARIA | FLUORESCENTE | 32 | 8 | ACERO CONICO | MUNICIPAL | M2-05449 | BRAZO CORTO AC GALVANIZADO | CERRADA | 32
NO | 99 LOCALIDAD DE SOCAIRE |  |  |  | LUMINARIA | FLUORESCENTE | 32 | 8 | ACERO CONICO | MUNICIPAL | M2-05450 | BRAZO CORTO AC GALVANIZADO | CERRADA | 32
NO | 99 LOCALIDAD DE SOCAIRE |  |  |  | LUMINARIA | FLUORESCENTE | 32 | 8 | ACERO CONICO | MUNICIPAL | M2-05451 | BRAZO CORTO AC GALVANIZADO | CERRADA | 32
NO | LICANCABUR |  |  |  | LUMINARIA | FLUORESCENTE | 32 | 4 | ACERO REDONDO | MUNICIPAL | SP-01 | PROYECTOR | PROYECTOR | 0
NO | LICANCABUR |  |  |  | LUMINARIA | FLUORESCENTE | 32 | 4 | ACERO REDONDO | MUNICIPAL | SP-02 | PROYECTOR | PROYECTOR | 0
NO | 99 LOCALIDAD DE TOCONAO |  |  |  | LUMINARIA | HALURO METALICO | 250 | 8 | MADERA | CESMA | M1-00804-B | PROYECTOR | PROYECTOR | 27
NO | ESMERALDA |  |  |  | LUMINARIA | HALURO METALICO | 400 | 8 | MADERA | CESMA | M2-05080-B | PROYECTOR | PROYECTOR | 27
Note on F1: Luminaria: poste u objeto con luminaria. Sin luminaria: poste u otro objeto que presenta otro elemento propio del circuito de alumbrado público diferente de luminaria, como por ejemplo: medidor, control, fin de red, etc.