## TOTAL
|  |  | UBICACIÓN | [5 empty] | LUMINARIA | [7 empty] | POSTE |  |  |  | RED AP |  |  | CAJA DE ALUMBRADO PÚBLICO
LLAVE | Correlativo | Urbano o Rural |  | Sector Comunal | Nombre Calle (Campo obligatorio) | Número | Ancho calzada [m] | CLASE DE AP (P1, P2 y P3) | Tecnología de la Lampara | Potencia de la Lampara (Watts) | Altura de Luminaria (m) | Tipo de Luminaria | Uso Luminaria | Tipo de Conexión | Tipo de Brazo | Luminaria posee fotocelda (si/no) | Tipo Poste | Número de Poste | Estado poste | Separación entre postes (m) | Tipo Red | Tipo de conductor | Posee Límite de zona | Estado de la Caja de AP | Nº de serie Medidor | Control separado del medidor | Tipo de control | Capacidad del Empalme (A) | Observaciones | Fotos | S/E EMELARI | potencia S/E | SE 1 | SE 2 | SE 3 | X | Y | plano
8165 |  |  | 1 | 1 | Buena Esperanza cn Rosario Aguirre |  |  | P2 | SODIO | 70 | 8 | Luminaria (cerrada o abierta) |  |  | Esp |  |  | 2764 | [6 empty] | 12050011 |  | Reloj |  | 0 |  | 2019 | 0 | 0 | 0 | 0 | 18°26'42.75"S | 70°17'5.53"O | 2019
8166 |  |  | 1 | 1 | Rosario Aguirre | 3691 |  | P3 | SODIO | 70 | 8 | Luminaria (cerrada o abierta) |  |  | Esp |  |  | 2713 | [6 empty] | 12050011 |  | Reloj |  | 0 |  | 2019 | 0 | 0 | 0 | 0 | 18°26'43.74"S | 70°17'4.82"O | 2019
8167 |  |  | 1 | 1 | Rosario Aguirre | en Colegio |  | P3 | SODIO | 250 | 9 | Luminaria (cerrada o abierta) |  |  | L-400Concruceta |  |  | POS-02-1574 | [6 empty] | 12050011 |  | Reloj |  | Difusor de 1 reflector roto |  | 2019 | 0 | 0 | 0 | 0 | 18°26'44.48"S | 70°17'5.05"O | 2019
8168 |  |  | 1 | 1 | Rosario Aguirre | 3703 |  | P3 | SODIO | 70 | 8 | Luminaria (cerrada o abierta) |  |  | Esp |  |  | 2712 | [6 empty] | 12050011 |  | Reloj |  | 0 |  | 2019 | 0 | 0 | 0 | 0 | 18°26'42.47"S | 70°17'5.10"O | 2019
8169 |  |  | 1 | 1 | Rosario Aguirre | 3720 |  | P3 | SODIO | 70 | 8 | Luminaria (cerrada o abierta) |  |  | Esp |  |  | 2711 | [6 empty] | 12050011 |  | Reloj |  | 0 |  | 2019 | 0 | 0 | 0 | 0 | 18°26'41.47"S | 70°17'5.28"O | 2019
8170 |  |  | 1 | 1 | Rosario Aguirre | 3740 |  | P3 | SODIO | 70 | 8 | Luminaria (cerrada o abierta) |  |  | Esp |  |  | 2710 | [6 empty] | 12050011 |  | Reloj |  | 0 |  | 2019 | 0 | 0 | 0 | 0 | 18°26'40.39"S | 70°17'5.48"O | 2019
8171 |  |  | 1 | 1 | Rosario Aguirre a. Fierro |  |  | P3 | SODIO | 70 | 8 | Luminaria (cerrada o abierta) |  |  | Esp |  |  | 2790 | [6 empty] | 12050011 |  | Reloj |  | 0 |  | 2019 | 0 | 0 | 0 | 0 | 18°26'39.10"S | 70°17'6.26"O | 2019
8172 |  |  | 1 | 1 | A. Fierro cn Linderos |  |  | P2 | SODIO | 70 | 8 | Luminaria (cerrada o abierta) |  |  | Esp |  |  | 2789 | [6 empty] | 12050011 |  | Reloj |  | Mala |  | 2019 | 0 | 0 | 0 | 0 | 18°26'39.25"S | 70°17'7.24"O | 2019
8173 |  |  | 1 | 1 | Linderos | 3763 |  | P1 | SODIO | 400 | 9 | Luminaria (cerrada o abierta) |  |  | L-400 L-400Concruceta |  |  | 2576 | [6 empty] | 12050011 |  | Reloj |  | Todo sin difusor |  | 2019 | 0 | 0 | 0 | 0 | 18°26'38.72"S | 70°17'7.75"O | 2019
8174 |  |  | 1 | 1 | Linderos | 3789 |  | P1 | SODIO | 400 | 9 | Luminaria (cerrada o abierta) |  |  | L-400 L-400Concruceta |  |  | 20515 | [6 empty] | 12050011 |  | Reloj |  | Solo un reflector bueno |  | 2019 | 0 | 0 | 0 | 0 | 18°26'37.18"S | 70°17'8.07"O | 2019
8175 |  |  | 1 | 1 | Rosario Aguirre | 3794 |  | P3 | SODIO | 70 | 8 | Luminaria (cerrada o abierta) |  |  | Esp |  |  | 2707 | [6 empty] | 12050011 |  | Reloj |  | Difusor Sucio |  | 2019 | 0 | 0 | 0 | 0 | 18°26'36.60"S | 70°17'6.17"O | 2019
8178 |  |  | 1 | 1 | San Juan de Dios | Colegio Chilenorte |  | P2 | SODIO | 400 | 9 | Luminaria (cerrada o abierta) |  |  | L-400 |  |  | 2586 | [6 empty] | 12050011 |  | Reloj |  | 0 |  | 2019 | 0 | 0 | 0 | 0 | 18°26'46.89"S | 70°17'3.19"O | 2019
8179 |  |  | 1 | 1 | San Juan de Dios | Colegio Chilenorte |  | P2 | SODIO | 400 | 9 | Luminaria (cerrada o abierta) |  |  | L-400 |  |  | 2585 | [6 empty] | 12050011 |  | Reloj |  | 0 |  | 2019 | 0 | 0 | 0 | 0 | 18°26'47.18"S | 70°17'4.11"O | 2019
8180 |  |  | 1 | 1 | San Juan de Dios cn Linderos | Colegio Chilenorte |  | P2 | SODIO | 400 | 9 | Luminaria (cerrada o abierta) |  |  | L-400 |  |  | 2584 | [6 empty] | 12050011 |  | Reloj |  | 0 |  | 2019 | 0 | 0 | 0 | 0 | 18°26'47.52"S | 70°17'5.21"O | 2019
8181 |  |  | 1 | 1 | Linderos | Colegio Chilenorte |  | P1 | SODIO | 400 | 9 | Luminaria (cerrada o abierta) |  |  | L-400 |  |  | 2583 | [6 empty] | 12050011 |  | Reloj |  | 0 |  | 2019 | 0 | 0 | 0 | 0 | 18°26'47.15"S | 70°17'5.81"O | 2019
8182 |  |  | 1 | 1 | Linderos | Colegio Chilenorte |  | P1 | SODIO | 400 | 9 | Luminaria (cerrada o abierta) |  |  | L-400 |  |  | 22758 | [6 empty] | 12050011 |  | Reloj |  | 0 |  | 2019 | 0 | 0 | 0 | 0 | 18°26'46.15"S | 70°17'6.03"O | 2019
8183 |  |  | 1 | 1 | Linderos | Colegio Chilenorte |  | P1 | SODIO | 400 | 9 | Luminaria (cerrada o abierta) |  |  | L-400 |  |  | 2581 | [6 empty] | 12050011 |  | Reloj |  | Mala |  | 2019 | 0 | 0 | 0 | 0 | 18°26'45.04"S | 70°17'6.28"O | 2019
8184 |  |  | 1 | 1 | Linderos | 3698 |  | P1 | SODIO | 400 | 9 | Luminaria (cerrada o abierta) |  |  | L-400 |  |  | 2580 | [6 empty] | 12050011 |  | Reloj |  | 0 |  | 2019 | 0 | 0 | 0 | 0 | 18°26'43.80"S | 70°17'6.51"O | 2019
8185 |  |  | 1 | 1 | Linderos | 3712 |  | P1 | SODIO | 400 | 9 | Luminaria (cerrada o abierta) |  |  | L-400 |  |  | 2579 | [6 empty] | 12050011 |  | Reloj |  | 0 |  | 2019 | 0 | 0 | 0 | 0 | 18°26'42.46"S | 70°17'6.80"O | 2019
8186 |  |  | 1 | 1 | Linderos | 3730 |  | P1 | SODIO | 400 | 9 | Luminaria (cerrada o abierta) |  |  | L-400 |  |  | 2578 | [6 empty] | 12050011 |  | Reloj |  | 0 |  | 2019 | 0 | 0 | 0 | 0 | 18°26'41.44"S | 70°17'7.02"O | 2019
8187 |  |  | 1 | 1 | Linderos | 3746 |  | P1 | SODIO | 400 | 9 | Luminaria (cerrada o abierta) |  |  | L-400 |  |  | 2577 | [6 empty] | 12050011 |  | Reloj |  | 0 |  | 2019 | 0 | 0 | 0 | 0 | 18°26'39.90"S | 70°17'7.32"O | 2019
8188 |  |  | 1 | 1 | Buena Esperanza cn linderos |  |  | P2 | SODIO | 70 | 8 | Luminaria (cerrada o abierta) |  |  | Esp |  |  | 2763 | [6 empty] | 12050011 |  | Reloj |  | 0 |  | 2019 | 0 | 0 | 0 | 0 | 18°26'42.92"S | 70°17'6.45"O | 2019
8189 |  |  | 1 | 1 | Jose Morales cares | 3630 |  | P2 | SODIO | 70 | 8 | Luminaria (cerrada o abierta) |  |  | Esp |  |  | 2723 | [6 empty] | 9024699 |  | Fotocelda |  | 0 |  | 2019 | AP2 en 2766 | 0 | 0 | 0 | 18°26'46.35"S | 70°17'2.43"O | 2019
8190 |  |  | 1 | 1 | Jose Morales cares | 3652 |  | P2 | SODIO | 70 | 8 | Luminaria (cerrada o abierta) |  |  | Esp |  |  | 2722 | [6 empty] | 9024699 |  | Fotocelda |  | 0 |  | 2019 | 0 | 0 | 0 | 0 | 18°26'45.39"S | 70°17'2.63"O | 2019
8191 |  |  | 1 | 1 | Jose Morales cares | 3668 |  | P2 | SODIO | 70 | 8 | Luminaria (cerrada o abierta) |  |  | Esp |  |  | 2721 | [6 empty] | 9024699 |  | Fotocelda |  | 0 |  | 2019 | 0 | 0 | 0 | 0 | 18°26'44.35"S | 70°17'2.86"O | 2019
8192 |  |  | 1 | 1 | Jose Morales cares | 3694 |  | P2 | SODIO | 70 | 8 | Luminaria (cerrada o abierta) |  |  | Esp |  |  | 2720 | [6 empty] | 9024699 |  | Fotocelda |  | 0 |  | 2019 | 0 | 0 | 0 | 0 | 18°26'43.52"S | 70°17'3.14"O | 2019
8193 |  |  | 1 | 1 | Jose Morales cares | 3704 |  | P2 | SODIO | 70 | 8 | Luminaria (cerrada o abierta) |  |  | Esp |  |  | 2719 | [6 empty] | 9024699 |  | Fotocelda |  | Mala |  | 2019 | 0 | 0 | 0 | 0 | 18°26'42.08"S | 70°17'3.30"O | 2019
8194 |  |  | 1 | 1 | Jose Morales cares | 3722 |  | P2 | SODIO | 70 | 8 | Luminaria (cerrada o abierta) |  |  | Esp |  |  | 2718 | [6 empty] | 9024699 |  | Fotocelda |  | 0 |  | 2019 | 0 | 0 | 0 | 0 | 18°26'41.20"S | 70°17'3.41"O | 2019
8195 |  |  | 1 | 1 | Jose Morales cares | 3742 |  | P2 | SODIO | 70 | 8 | Luminaria (cerrada o abierta) |  |  | Esp |  |  | 2717 | [6 empty] | 9024699 |  | Fotocelda |  | 0 |  | 2019 | 0 | 0 | 0 | 0 | 18°26'39.78"S | 70°17'3.72"O | 2019
8196 |  |  | 1 | 1 | Jose Morales cares cn Alejandro Fierro |  |  | P2 | SODIO | 70 | 8 | Luminaria (cerrada o abierta) |  |  | Esp |  |  | 2792 | [6 empty] | 9024699 |  | Fotocelda |  | Mala |  | 2019 | 0 | 0 | 0 | 0 | 18°26'38.66"S | 70°17'3.70"O | 2019
8197 |  |  | 1 | 1 | Jose Morales cares | 3754 |  | P2 | SODIO | 70 | 8 | Luminaria (cerrada o abierta) |  |  | Esp |  |  | 2716 | [6 empty] | 9024699 |  | Fotocelda |  | 0 |  | 2019 | 0 | 0 | 0 | 0 | 18°26'38.38"S | 70°17'3.97"O | 2019
8198 |  |  | 1 | 1 | Jose Morales cares | 3774 |  | P2 | SODIO | 70 | 8 | Luminaria (cerrada o abierta) |  |  | Esp |  |  | 2715 | [6 empty] | 9024699 |  | Fotocelda |  | 0 |  | 2019 | 0 | 0 | 0 | 0 | 18°26'37.39"S | 70°17'4.19"O | 2019
8199 |  |  | 1 | 1 | Jose Morales cares | 3796 |  | P2 | SODIO | 70 | 8 | Luminaria (cerrada o abierta) |  |  | Esp |  |  | 2714 | [6 empty] | 9024699 |  | Fotocelda |  | 0 |  | 2019 | 0 | 0 | 0 | 0 | 18°26'36.13"S | 70°17'4.45"O | 2019
8200 |  |  | 1 | 1 | Yerbas buenas con Jose Morales Cares | en la Plaza |  | P2 | SODIO | 250 | 9 | Luminaria (cerrada o abierta) |  |  | L-400 L-400 L-400 L-400 |  | tubular sin latigo | POS-04-2424 | [6 empty] | 9024699 |  | Fotocelda |  | dos malas |  | 2019 | 0 | 0 | 0 | 0 | 18°26'34.19"S | 70°17'3.98"O | 2019
8200 |  |  | 1 | 1 | Yerbas buenas con Jose Morales Cares | en la Plaza |  | P2 | SODIO | 250 | 9 | Luminaria (cerrada o abierta) |  |  | L-400 L-400 L-400 L-400 |  | tubular sin latigo | POS-04-2424 | [6 empty] | 9024699 |  | Fotocelda |  | dos malas |  | 2019 | 0 | 0 | 0 | 0 | 18°26'34.19"S | 70°17'3.98"O | 2019
8200 |  |  | 1 | 1 | Yerbas buenas con Jose Morales Cares | en la Plaza |  | P2 | SODIO | 250 | 9 | Luminaria (cerrada o abierta) |  |  | L-400 L-400 L-400 L-400 |  | tubular sin latigo | POS-04-2424 | [6 empty] | 9024699 |  | Fotocelda |  | dos malas |  | 2019 | 0 | 0 | 0 | 0 | 18°26'34.19"S | 70°17'3.98"O | 2019
8200 |  |  | 1 | 1 | Yerbas buenas con Jose Morales Cares | en la Plaza |  | P2 | SODIO | 250 | 9 | Luminaria (cerrada o abierta) |  |  | L-400 L-400 L-400 L-400 |  | tubular sin latigo | POS-04-2424 | [6 empty] | 9024699 |  | Fotocelda |  | dos malas |  | 2019 | 0 | 0 | 0 | 0 | 18°26'34.19"S | 70°17'3.98"O | 2019
8201 |  |  | 1 | 1 | Yerbas buenas con Jose Morales Cares | en la Plaza |  | P2 | SODIO | 250 | 9 | Luminaria (cerrada o abierta) |  |  | L-400 L-400 L-400 L-400 |  | tubular sin latigo | POS-04-2425 | [6 empty] | 9024699 |  | Fotocelda |  | una mala |  | 2019 | 0 | 0 | 0 | 0 | 18°26'33.89"S | 70°17'2.37"O | 2019
8201 |  |  | 1 | 1 | Yerbas buenas con Jose Morales Cares | en la Plaza |  | P2 | SODIO | 250 | 9 | Luminaria (cerrada o abierta) |  |  | L-400 L-400 L-400 L-400 |  | tubular sin latigo | POS-04-2425 | [6 empty] | 9024699 |  | Fotocelda |  | una mala |  | 2019 | 0 | 0 | 0 | 0 | 18°26'33.89"S | 70°17'2.37"O | 2019
8201 |  |  | 1 | 1 | Yerbas buenas con Jose Morales Cares | en la Plaza |  | P2 | SODIO | 250 | 9 | Luminaria (cerrada o abierta) |  |  | L-400 L-400 L-400 L-400 |  | tubular sin latigo | POS-04-2425 | [6 empty] | 9024699 |  | Fotocelda |  | una mala |  | 2019 | 0 | 0 | 0 | 0 | 18°26'33.89"S | 70°17'2.37"O | 2019
8201 |  |  | 1 | 1 | Yerbas buenas con Jose Morales Cares | en la Plaza |  | P2 | SODIO | 250 | 9 | Luminaria (cerrada o abierta) |  |  | L-400 L-400 L-400 L-400 |  | tubular sin latigo | POS-04-2425 | [6 empty] | 9024699 |  | Fotocelda |  | una mala |  | 2019 | 0 | 0 | 0 | 0 | 18°26'33.89"S | 70°17'2.37"O | 2019
8202 |  |  | 1 | 1 | Yerbas Buenas cn Linderos |  |  | P2 | SODIO | 70 | 8 | Luminaria (cerrada o abierta) |  |  | Esp |  |  | 2502 | [6 empty] | 9024699 |  | Fotocelda |  | 0 |  | 2019 | 0 | 0 | 0 | 0 | 18°26'36.29"S | 70°17'7.73"O | 2019
8203 |  |  | 1 | 1 | Yerbas Buenas cn Rosario Aguirre |  |  | P2 | SODIO | 70 | 8 | Luminaria (cerrada o abierta) |  |  | Esp |  |  | POS-01-0417 | [6 empty] | 9024699 |  | Fotocelda |  | 0 |  | 2019 | 0 | 0 | 0 | 0 | 18°26'35.99"S | 70°17'6.84"O | 2019
8204 |  |  | 1 | 1 | Yerbas Buenas |  |  | P2 | SODIO | 70 | 8 | Luminaria (cerrada o abierta) |  |  | Esp |  |  | POS-01-0418 | [6 empty] | 9024699 |  | Fotocelda |  | 0 |  | 2019 | 0 | 0 | 0 | 0 | 18°26'35.73"S | 70°17'5.37"O | 2019
8205 |  |  | 1 | 1 | Yerbas Buenas |  |  | P2 | SODIO | 70 | 8 | Luminaria (cerrada o abierta) |  |  | Esp |  |  | POS-01-0419 | [6 empty] | 9024699 |  | Fotocelda |  | 0 |  | 2019 | 0 | 0 | 0 | 0 | 18°26'35.54"S | 70°17'4.31"O | 2019
8206 |  |  | 1 | 1 | Jose Morales cares cn Alejandro Fierro |  |  | P2 | SODIO | 70 | 8 | Luminaria (cerrada o abierta) |  |  | Esp |  |  | 2791 | [6 empty] | 9024699 |  | Fotocelda |  | 0 |  | 2019 | 0 | 0 | 0 | 0 | 18°26'38.92"S | 70°17'5.07"O | 2019
8207 |  |  | 1 | 1 | Buena Esperanza |  |  | P2 | SODIO | 70 | 8 | Luminaria (cerrada o abierta) |  |  | Esp |  |  | 2765 | [6 empty] | 9024699 |  | Fotocelda |  | 0 |  | 2019 | 0 | 0 | 0 | 0 | 18°26'42.54"S | 70°17'4.21"O | 2019
8208 |  |  | 1 | 1 | Orozimbo Barboza | 3712 |  | P2 | SODIO | 70 | 8 | Luminaria (cerrada o abierta) |  |  | Esp |  |  | 2741 | [6 empty] | 159289 |  | Reloj |  | 0 |  | 2035 | 150 | 1x50 | 0 | 0 | 18°26'41.31"S | 70°16'59.93"O | 2035
8209 |  |  | 1 | 1 | Orozimbo Barboza | 3728 |  | P2 | SODIO | 70 | 8 | Luminaria (cerrada o abierta) |  |  | Esp |  |  | 2740 | [6 empty] | 159289 |  | Reloj |  | Mala |  | 2035 | 0 | 0 | 0 | 0 | 18°26'40.22"S | 70°17'0.08"O | 2035
8210 |  |  | 1 | 1 | Orozimbo Barboza | 3746 |  | P2 | SODIO | 70 | 8 | Luminaria (cerrada o abierta) |  |  | Esp |  |  | 2739 | [6 empty] | 159289 |  | Reloj |  | 0 |  | 2035 | 0 | 0 | 0 | 0 | 18°26'38.97"S | 70°17'0.35"O | 2035
8211 |  |  | 1 | 1 | Orozimbo Barboza | 3759 |  | P2 | SODIO | 70 | 8 | Luminaria (cerrada o abierta) |  |  | Esp |  |  | 2738 | [6 empty] | 159289 |  | Reloj |  | 0 |  | 2035 | 0 | 0 | 0 | 0 | 18°26'37.86"S | 70°17'0.53"O | 2035
8212 |  |  | 1 | 1 | Orozimbo Barboza | 3780 |  | P2 | SODIO | 70 | 8 | Luminaria (cerrada o abierta) |  |  | Esp |  |  | 2737 | [6 empty] | 159289 |  | Reloj |  | Mala |  | 2035 | 0 | 0 | 0 | 0 | 18°26'36.87"S | 70°17'0.75"O | 2035
8213 |  |  | 1 | 1 | Orozimbo Barboza cn Yerbas Buenas |  |  | P2 | SODIO | 70 | 8 | Luminaria (cerrada o abierta) |  |  | Esp |  |  | 2736 | [6 empty] | 159289 |  | Reloj |  | Sin Difusor |  | 2035 | 0 | 0 | 0 | 0 | 18°26'35.76"S | 70°17'1.06"O | 2035
8214 |  |  | 1 | 1 | Yerbas Buenas |  |  | P2 | SODIO | 70 | 8 | Luminaria (cerrada o abierta) |  |  | Esp |  |  | 2787 | [6 empty] | 159289 |  | Reloj |  | 0 |  | 2035 | 0 | 0 | 0 | 0 | 18°26'35.29"S | 70°17'2.57"O | 2035
8215 |  |  | 1 | 1 | Yerbas Buenas |  |  | P2 | SODIO | 150 | 8 | Luminaria (cerrada o abierta) |  |  | Esp |  |  | 2788 | [6 empty] | 159289 |  | Reloj |  | Sin Difusor |  | 2035 | 0 | 0 | 0 | 0 | 18°26'35.03"S | 70°17'0.76"O | 2035
8216 |  |  | 1 | 1 | Orozimbo Barboza | Cabcha |  | P2 | SODIO | 400 | 8 | Luminaria (cerrada o abierta) |  |  | L-400 Esp |  |  | 2735 | [6 empty] | 159289 |  | Reloj |  | 150W sin difusor |  | 2035 | 0 | 0 | 0 | 0 | 18°26'33.73"S | 70°17'1.41"O | 2035
8217 |  |  | 1 | 1 | Orozimbo Barboza | 3698 |  | P2 | SODIO | 70 | 8 | Luminaria (cerrada o abierta) |  |  | Esp |  |  | 25493 | [6 empty] | 159289 |  | Reloj |  | 0 |  | 2035 | 0 | 0 | 0 | 0 | 18°26'42.77"S | 70°16'59.64"O | 2035
8218 |  |  | 1 | 1 | Orozimbo Barboza | 3678 |  | P2 | SODIO | 70 | 8 | Luminaria (cerrada o abierta) |  |  | Esp |  |  | 2743 | [6 empty] | 159289 |  | Reloj |  | Difusor Sucio |  | 2035 | 0 | 0 | 0 | 0 | 18°26'43.54"S | 70°16'59.42"O | 2035
8219 |  |  | 1 | 1 | Orozimbo Barboza | 3654 |  | P2 | SODIO | 70 | 8 | Luminaria (cerrada o abierta) |  |  | Esp |  |  | 2744 | [6 empty] | 159289 |  | Reloj |  | 0 |  | 2035 | 0 | 0 | 0 | 0 | 18°26'44.43"S | 70°16'59.26"O | 2035
8220 |  |  | 1 | 1 | Orozimbo Barboza cn Juan de Dios |  |  | P2 | SODIO | 70 | 8 | Luminaria (cerrada o abierta) |  |  | Esp |  |  | 2745 | [6 empty] | 159289 |  | Reloj |  | 0 |  | 2035 | 0 | 0 | 0 | 0 | 18°26'45.76"S | 70°16'58.99"O | 2035
8221 |  |  | 1 | 1 | San Juan de dios |  |  | P2 | SODIO | 70 | 8 | Luminaria (cerrada o abierta) |  |  | Esp |  |  | 18679 | [6 empty] | 159289 |  | Reloj |  | Difusor Abierto |  | 2035 | 0 | 0 | 0 | 0 | 18°26'45.82"S | 70°16'58.26"O | 2035
8222 |  |  | 1 | 1 | San Juan de dios |  |  | P2 | SODIO | 150 | 8 | Luminaria (cerrada o abierta) |  |  | Esp |  |  | POS-01-0420 | [6 empty] | 159289 |  | Reloj |  | Sin Difusor |  | 2035 | 0 | 0 | 0 | 0 | 18°26'46.31"S | 70°16'59.86"O | 2035
8223 |  |  | 1 | 1 | Buena Esperanza | en S/E |  | P2 | SODIO | 70 | 8 | Luminaria (cerrada o abierta) |  |  | Esp |  |  | 2768 | [6 empty] | 159289 |  | Reloj |  | 0 |  | 2035 | 0 | 0 | 0 | 0 | 18°26'41.99"S | 70°17'1.30"O | 2035
8224 |  |  | 1 | 1 | Buena Esperanza cn Orozimbo Barboza |  |  | P2 | SODIO | 70 | 8 | Luminaria (cerrada o abierta) |  |  | Esp |  |  | 2769 | [6 empty] | 159289 |  | Reloj |  | 0 |  | 2035 | 0 | 0 | 0 | 0 | 18°26'41.85"S | 70°17'0.39"O | 2035
8225 |  |  | 1 | 1 | Buena Esperanza |  |  | P2 | SODIO | 70 | 8 | Luminaria (cerrada o abierta) |  |  | Esp |  |  | 2770 | [6 empty] | 159289 |  | Reloj |  | 0 |  | 2035 | 0 | 0 | 0 | 0 | 18°26'41.68"S | 70°16'59.28"O | 2035
8226 |  |  | 1 | 1 | Buena Esperanza cn Wenseslao Vargas |  |  | P2 | SODIO | 70 | 8 | Luminaria (cerrada o abierta) |  |  | Esp |  |  | 2771 | [6 empty] | 159289 |  | Reloj |  | 0 |  | 2035 | 0 | 0 | 0 | 0 | 18°26'41.47"S | 70°16'58.04"O | 2035
8227 |  |  | 1 | 1 | Wenceslao Vargas | 3704 |  | P3 | SODIO | 70 | 8 | Luminaria (cerrada o abierta) |  |  | Esp |  |  | 18645 | [6 empty] | 159289 |  | Reloj |  |  |  | 2035 | 0 | 0 | 0 | 0 | 18°26'41.17"S | 70°16'58.17"O | 2035
8228 |  |  | 1 | 1 | Wenceslao Vargas | 3726 |  | P3 | SODIO | 70 | 8 | Luminaria (cerrada o abierta) |  |  | Esp |  |  | 18644 | [6 empty] | 159289 |  | Reloj |  | 0 |  | 2035 | 0 | 0 | 0 | 0 | 18°26'40.30"S | 70°16'58.34"O | 2035
8229 |  |  | 1 | 1 | Wenceslao Vargas | 3740 |  | P3 | SODIO | 70 | 8 | Luminaria (cerrada o abierta) |  |  | Esp |  |  | 18643 | [6 empty] | 159289 |  | Reloj |  | Difusor Roto |  | 2035 | 0 | 0 | 0 | 0 | 18°26'39.01"S | 70°16'58.62"O | 2035
8230 |  |  | 1 | 1 | Wenceslao Vargas cn San Juan de dios |  |  | P3 | SODIO | 70 | 8 | Luminaria (cerrada o abierta) |  |  | Esp |  |  | 2775 | [6 empty] | 159289 |  | Reloj |  | 0 |  | 2035 | 0 | 0 | 0 | 0 | 18°26'44.95"S | 70°16'57.65"O | 2035
8231 |  |  | 1 | 1 | Wenceslao Vargas | 3661 |  | P3 | SODIO | 70 | 8 | Luminaria (cerrada o abierta) |  |  | Esp |  |  | 2774 | [6 empty] | 159289 |  | Reloj |  | 0 |  | 2035 | 0 | 0 | 0 | 0 | 18°26'44.38"S | 70°16'57.73"O | 2035
8232 |  |  | 1 | 1 | Wenceslao Vargas | 3678 |  | P3 | SODIO | 70 | 8 | Luminaria (cerrada o abierta) |  |  | Esp |  |  | 2773 | [6 empty] | 159289 |  | Reloj |  | 0 |  | 2035 | 0 | 0 | 0 | 0 | 18°26'43.31"S | 70°16'58.02"O | 2035
8233 |  |  | 1 | 1 | Wenceslao Vargas | 3694 |  | P3 | SODIO | 70 | 8 | Luminaria (cerrada o abierta) |  |  | Esp |  |  | 2772 | [6 empty] | 159289 |  | Reloj |  | 0 |  | 2035 | 0 | 0 | 0 | 0 | 18°26'42.32"S | 70°16'58.22"O | 2035
8234 |  |  | 1 | 1 | Fortunato Valencia | 3726 |  | P3 | SODIO | 70 | 8 | Luminaria (cerrada o abierta) |  |  | Esp |  |  | 2728 | [6 empty] | 159295 |  | Reloj |  | 0 |  | 2035 | 1x32 | 0 | 0 | 0 | 18°26'40.63"S | 70°17'1.83"O | 2035
8235 |  |  | 1 | 1 | Fortunato Valencia | 3704 |  | P3 | SODIO | 70 | 8 | Luminaria (cerrada o abierta) |  |  | Esp |  |  | 2729 | [6 empty] | 159295 |  | Reloj |  | Difusor Sucio |  | 2035 | 0 | 0 | 0 | 0 | 18°26'41.73"S | 70°17'1.59"O | 2035
8236 |  |  | 1 | 1 | Fortunato Valencia | 3695 |  | P3 | SODIO | 70 | 8 | Luminaria (cerrada o abierta) |  |  | Esp |  |  | 2730 | [6 empty] | 159295 |  | Reloj |  | 0 |  | 2035 | 0 | 0 | 0 | 0 | 18°26'42.71"S | 70°17'1.42"O | 2035
8237 |  |  | 1 | 1 | Fortunato Valencia | 3676 |  | P3 | SODIO | 70 | 8 | Luminaria (cerrada o abierta) |  |  | Esp |  |  | 2731 | [6 empty] | 159295 |  | Reloj |  | 0 |  | 2035 | 0 | 0 | 0 | 0 | 18°26'44.17"S | 70°17'1.18"O | 2035
8238 |  |  | 1 | 1 | Fortunato Valencia | 3656 |  | P3 | SODIO | 70 | 8 | Luminaria (cerrada o abierta) |  |  | Esp |  |  | 2732 | [6 empty] | 159295 |  | Reloj |  | 0 |  | 2035 | 0 | 0 | 0 | 0 | 18°26'45.24"S | 70°17'0.91"O | 2035
8239 |  |  | 1 | 1 | Fortunato Valencia | 3630 |  | P3 | SODIO | 70 | 8 | Luminaria (cerrada o abierta) |  |  | Esp |  |  | 2733 | [6 empty] | 159295 |  | Reloj |  | 0 |  | 2035 | 0 | 0 | 0 | 0 | 18°26'45.77"S | 70°17'0.93"O | 2035
8240 |  |  | 1 | 1 | Fortunato Valencia cn San Juan de Dios |  |  | P3 | SODIO | 400 | 9 | Luminaria (cerrada o abierta) |  |  | L-400 |  |  | 2734 | [6 empty] | 159295 |  | Reloj |  | 0 |  | 2035 | 0 | 0 | 0 | 0 | 18°26'46.51"S | 70°17'1.77"O | 2035
8241 |  |  | 1 | 1 | Yerbas Buenas cn Fortunato valencia |  |  | P2 | SODIO | 70 | 8 | Luminaria (cerrada o abierta) |  |  | Esp |  |  | 2786 | [6 empty] | 159295 |  | Reloj |  | Difusor Sucio |  | 2035 | 0 | 0 | 0 | 0 | 18°26'35.51"S | 70°17'3.47"O | 2035
8242 |  |  | 1 | 1 | Fortunato Valencia | 3798 |  | P3 | SODIO | 70 | 8 | Luminaria (cerrada o abierta) |  |  | Esp |  |  | 2724 | [6 empty] | 159295 |  | Reloj |  | 0 |  | 2035 | 0 | 0 | 0 | 0 | 18°26'35.92"S | 70°17'2.80"O | 2035
8243 |  |  | 1 | 1 | Fortunato Valencia | 3776 |  | P3 | SODIO | 150 | 8 | Luminaria (cerrada o abierta) |  |  | Esp |  |  | 2725 | [6 empty] | 159295 |  | Reloj |  | 0 |  | 2035 | 0 | 0 | 0 | 0 | 18°26'37.16"S | 70°17'2.50"O | 2035
8244 |  |  | 1 | 1 | Fortunato Valencia | 3756 |  | P3 | SODIO | 150 | 8 | Luminaria (cerrada o abierta) |  |  | Esp |  |  | 2726 | [6 empty] | 159295 |  | Reloj |  | 0 |  | 2035 | 0 | 0 | 0 | 0 | 18°26'38.07"S | 70°17'2.42"O | 2035
8245 |  |  | 1 | 1 | Fortunato Valencia cn Alejandro Fierro |  |  | P3 | SODIO | 70 | 8 | Luminaria (cerrada o abierta) |  |  | Esp |  |  | 2793 | [6 empty] | 159295 |  | Reloj |  | Sin Difusor |  | 2035 | 0 | 0 | 0 | 0 | 18°26'38.55"S | 70°17'2.83"O | 2035
8246 |  |  | 1 | 1 | Alejandro Fierro |  |  | P2 | SODIO | 70 | 8 | Luminaria (cerrada o abierta) |  |  | Esp |  |  | 2794 | [6 empty] | 159295 |  | Reloj |  | Difusor Sucio |  | 2035 | 0 | 0 | 0 | 0 | 18°26'38.27"S | 70°17'1.61"O | 2035
8247 |  |  | 1 | 1 | Fortunato Valencia | 3746 |  | P3 | SODIO | 70 | 8 | Luminaria (cerrada o abierta) |  |  | Esp |  |  | 2727 | [6 empty] | 159295 |  | Reloj |  | 0 |  | 2035 | 0 | 0 | 0 | 0 | 18°26'43.16"S | 70°17'1.31"O | 2035
8248 |  |  | 1 | 1 | Wenceslao Vargas | 3748 |  | P3 | SODIO | 150 | 9 | Luminaria (cerrada o abierta) |  |  | L-400 |  |  | 18646 | [6 empty] | 400770496 |  | Fotocelda |  | 0 |  | 2035 | 1x25 | 0 | 0 | 0 | 18°26'38.29"S | 70°16'58.82"O | 2035
8249 |  |  | 1 | 1 | Wenceslao Vargas | 3760 |  | P3 | SODIO | 150 | 9 | Luminaria (cerrada o abierta) |  |  | L-400 |  |  | 18687 | [6 empty] | 400770496 |  | Fotocelda |  | 0 |  | 2035 | 0 | 0 | 0 | 0 | 18°26'37.15"S | 70°16'58.95"O | 2035
8250 |  |  | 1 | 1 | Wenceslao Vargas | 3780 |  | P3 | SODIO | 150 | 9 | Luminaria (cerrada o abierta) |  |  | L-400 |  |  | 18686 | [6 empty] | 400770496 |  | Fotocelda |  | Mala |  | 2035 | 0 | 0 | 0 | 0 | 18°26'36.22"S | 70°16'59.20"O | 2035
8251 |  |  | 1 | 1 | Wenceslao Vargas | 3796 |  | P3 | SODIO | 150 | 9 | Luminaria (cerrada o abierta) |  |  | L-400 |  |  | 18685 | [6 empty] | 400770496 |  | Fotocelda |  | 0 |  | 2035 | 0 | 0 | 0 | 0 | 18°26'35.07"S | 70°16'59.44"O | 2035
8252 |  |  | 1 | 1 | Wenceslao Vargas cn Yerbas Buenas |  |  | P3 | SODIO | 150 | 9 | Luminaria (cerrada o abierta) |  |  | L-400 |  |  | 18684 | [6 empty] | 400770496 |  | Fotocelda |  | 0 |  | 2035 | 0 | 0 | 0 | 0 | 18°26'34.83"S | 70°16'59.88"O | 2035
8253 |  |  | 1 | 1 | Alejandro Fierro cn Wenceslao Vargas |  |  | P2 | SODIO | 150 | 9 | Luminaria (cerrada o abierta) |  |  | L-400 |  |  | 23032 | [6 empty] | 400770496 |  | Fotocelda |  | 0 |  | 2035 | 0 | 0 | 0 | 0 | 18°26'37.89"S | 70°16'59.17"O | 2035
8254 |  |  | 1 | 1 | Alejandro Fierro |  |  | P2 | SODIO | 150 | 9 | Luminaria (cerrada o abierta) |  |  | L-400 |  |  | 23005 | [6 empty] | 400770496 |  | Fotocelda |  | 0 |  | 2035 | 0 | 0 | 0 | 0 | 18°26'37.78"S | 70°16'58.19"O | 2035
8256 |  |  | 1 | 1 | Capitan Avalos | 3733 |  | P2 | SODIO | 150 | 9 | Luminaria (cerrada o abierta) |  |  | L-400 |  |  | 18670 | [6 empty] | 400770496 |  | Fotocelda |  | 0 |  | 2035 | 0 | 0 | 0 | 0 | 18°26'38.74"S | 70°16'56.96"O | 2035
8257 |  |  | 1 | 1 | Capitan Avalos | 3727 |  | P2 | SODIO | 150 | 9 | Luminaria (cerrada o abierta) |  |  | L-400 |  |  | 19686 | [6 empty] | 400770496 |  | Fotocelda |  | Mala |  | 2035 | 0 | 0 | 0 | 0 | 18°26'39.70"S | 70°16'56.74"O | 2035
8258 |  |  | 1 | 1 | Capitan Avalos | 3711 |  | P2 | SODIO | 150 | 9 | Luminaria (cerrada o abierta) |  |  | L-400 |  |  | 18672 | [6 empty] | 400770496 |  | Fotocelda |  | 0 |  | 2035 | 0 | 0 | 0 | 0 | 18°26'40.43"S | 70°16'56.57"O | 2035
8259 |  |  | 1 | 1 | Capitan Avalos cn Buena Esperanza |  |  | P2 | SODIO | 150 | 9 | Luminaria (cerrada o abierta) |  |  | L-400 |  |  | 18673 | [6 empty] | 400770496 |  | Fotocelda |  | Mala |  | 2035 | 0 | 0 | 0 | 0 | 18°26'41.20"S | 70°16'56.32"O | 2035
8260 |  |  | 1 | 1 | Buena Esperanza |  |  | P2 | SODIO | 150 | 9 | Luminaria (cerrada o abierta) |  |  | L-400 |  |  | 18680 | [6 empty] | 400770496 |  | Fotocelda |  | 0 |  | 2035 | 0 | 0 | 0 | 0 | 18°26'41.27"S | 70°16'56.72"O | 2035
8261 |  |  | 1 | 1 | Capitan Avalos | 3685 |  | P2 | SODIO | 150 | 9 | Luminaria (cerrada o abierta) |  |  | L-400 |  |  | 18674 | [6 empty] | 400770496 |  | Fotocelda |  | Difusor Sucio |  | 2035 | 0 | 0 | 0 | 0 | 18°26'42.44"S | 70°16'56.33"O | 2035
8262 |  |  | 1 | 1 | Capitan Avalos | 3665 |  | P2 | SODIO | 150 | 9 | Luminaria (cerrada o abierta) |  |  | L-400 |  |  | 18675 | [6 empty] | 400770496 |  | Fotocelda |  | 0 |  | 2035 | 0 | 0 | 0 | 0 | 18°26'43.45"S | 70°16'56.10"O | 2035
8263 |  |  | 1 | 1 | Capitan Avalos cn San Juan de Dios |  |  | P2 | SODIO | 150 | 9 | Luminaria (cerrada o abierta) |  |  | L-400 |  |  | 18676 | [6 empty] | 400770496 |  | Fotocelda |  | 0 |  | 2035 | 0 | 0 | 0 | 0 | 18°26'44.48"S | 70°16'55.90"O | 2035
8264 |  |  | 1 | 1 | Capitan Avalos | Avenida |  | P2 | SODIO | 150 | 9 | Luminaria (cerrada o abierta) |  |  | L-400 |  |  | 18665 | [6 empty] | 400770496 |  | Fotocelda |  | 0 |  | 2035 | 0 | 0 | 0 | 0 | 18°26'34.18"S | 70°16'58.19"O | 2035
8265 |  |  | 1 | 1 | Capitan Avalos | Avenida |  | P2 | SODIO | 150 | 9 | Luminaria (cerrada o abierta) |  |  | L-400 |  |  | 18666 | [6 empty] | 400770496 |  | Fotocelda |  | 0 |  | 2035 | 0 | 0 | 0 | 0 | 18°26'35.29"S | 70°16'57.83"O | 2035
8266 |  |  | 1 | 1 | Capitan Avalos | Avenida |  | P2 | SODIO | 150 | 9 | Luminaria (cerrada o abierta) |  |  | L-400 |  |  | 18667 | [6 empty] | 400770496 |  | Fotocelda |  | 0 |  | 2035 | 0 | 0 | 0 | 0 | 18°26'35.96"S | 70°16'57.62"O | 2035
8267 |  |  | 1 | 1 | Capitan Avalos | Avenida |  | P2 | SODIO | 150 | 9 | Luminaria (cerrada o abierta) |  |  | L-400 |  |  | 18668 | [6 empty] | 400770496 |  | Fotocelda |  | 0 |  | 2035 | 0 | 0 | 0 | 0 | 18°26'36.92"S | 70°16'57.37"O | 2035
8268 |  |  | 1 | 1 | Yerbas Buenas cn Capitan Avalos |  |  | P2 | SODIO | 150 | 9 | Luminaria (cerrada o abierta) |  |  | L-400 |  |  | 18683 | [6 empty] | 400770496 |  | Fotocelda |  | 0 |  | 2035 | 0 | 0 | 0 | 0 | 18°26'34.69"S | 70°16'59.09"O | 2035
8269 |  |  | 1 | 1 | Buena Esperanza |  |  | P2 | SODIO | 70 | 8 | Luminaria (cerrada o abierta) |  |  | Esp |  |  | 2759 | [6 empty] | 12050010 |  | Reloj |  | Mala |  | 2020 | 112 | 1x63 | 0 | 0 | 18°26'43.73"S | 70°17'10.55"O | 2020
8270 |  |  | 1 | 1 | Buena Esperanza cn Rigoberto Letelier |  |  | P2 | SODIO | 70 | 8 | Luminaria (cerrada o abierta) |  |  | Esp |  |  | 2760 | [6 empty] | 12050010 |  | Reloj |  | Mala |  | 2020 | 0 | 0 | 0 | 0 | 18°26'43.40"S | 70°17'8.96"O | 2020
8271 |  |  | 1 | 1 | Buena Esperanza cn Linderos | 3695-B |  | P2 | SODIO | 70 | 8 | Luminaria (cerrada o abierta) |  |  | Esp |  |  | 2761 | [6 empty] | 12050010 |  | Reloj |  | 0 |  | 2020 | 0 | 0 | 0 | 0 | 18°26'43.21"S | 70°17'8.12"O | 2020
8272 |  |  | 1 | 1 | Linderos | 3695 |  | P1 | SODIO | 400 | 9 | Luminaria (cerrada o abierta) |  |  | L-400 |  |  | POS-01-0421 | [6 empty] | 12050010 |  | Reloj |  | 0 |  | 2020 | 0 | 0 | 0 | 0 | 18°26'44.27"S | 70°17'7.59"O | 2020
8273 |  |  | 1 | 1 | Linderos | 3667 |  | P1 | SODIO | 400 | 9 | Luminaria (cerrada o abierta) |  |  | L-400 |  |  | POS-01-0422 | [6 empty] | 12050010 |  | Reloj |  | 0 |  | 2020 | 0 | 0 | 0 | 0 | 18°26'44.83"S | 70°17'7.51"O | 2020
8274 |  |  | 1 | 1 | Linderos | 3645 |  | P1 | SODIO | 400 | 9 | Luminaria (cerrada o abierta) |  |  | L-400 |  |  | 2129 | [6 empty] | 12050010 |  | Reloj |  | Mala |  | 2020 | 0 | 0 | 0 | 0 | 18°26'46.88"S | 70°17'7.10"O | 2020
8275 |  |  | 1 | 1 | Enrrique Gutierrez |  |  | P3 | SODIO | 70 | 8 | Luminaria (cerrada o abierta) |  |  | Esp |  |  | 2781 | [6 empty] | 12050010 |  | Reloj |  | 0 |  | 2020 | 0 | 0 | 0 | 0 | 18°26'46.57"S | 70°17'7.66"O | 2020
8276 |  |  | 1 | 1 | Enrrique Gutierrez cn Rigoberto Letelier |  |  | P3 | SODIO | 70 | 8 | Luminaria (cerrada o abierta) |  |  | Esp |  |  | 2780 | [6 empty] | 12050010 |  | Reloj |  | 0 |  | 2020 | 0 | 0 | 0 | 0 | 18°26'46.68"S | 70°17'8.53"O | 2020
8277 |  |  | 1 | 1 | Enrrique Gutierrez |  |  | P3 | SODIO | 150 | 8 | Luminaria (cerrada o abierta) |  |  | Esp |  |  | 2779 | [6 empty] | 12050010 |  | Reloj |  | Difusor Sucio |  | 2020 | 0 | 0 | 0 | 0 | 18°26'46.89"S | 70°17'9.90"O | 2020
8278 |  |  | 1 | 1 | Francisco Urzua | 3633 |  | P3 | SODIO | 70 | 8 | Luminaria (cerrada o abierta) |  |  | Esp |  |  | 2693 | [6 empty] | 12050010 |  | Reloj |  | 0 |  | 2020 | 0 | 0 | 0 | 0 | 18°26'47.86"S | 70°17'10.41"O | 2020
8279 |  |  | 1 | 1 | Francisco Urzua | 3616 |  | P3 | SODIO | 150 | 8 | Luminaria (cerrada o abierta) |  |  | Esp |  |  | 2694 | [6 empty] | 12050010 |  | Reloj |  | 0 |  | 2020 | 0 | 0 | 0 | 0 | 18°26'48.78"S | 70°17'10.25"O | 2020
8280 |  |  | 1 | 1 | San Juan de Dios |  |  | P2 | SODIO | 70 | 8 | Luminaria (cerrada o abierta) |  |  | Esp |  |  | 2670 | [6 empty] | 12050010 |  | Reloj |  | 0 |  | 2020 | 0 | 0 | 0 | 0 | 18°26'48.84"S | 70°17'9.50"O | 2020
8281 |  |  | 1 | 1 | San Juan de Dios cn Rigoberto Letelier |  |  | P2 | SODIO | 150 | 8 | Luminaria (cerrada o abierta) |  |  | Esp |  |  | 2671 | [6 empty] | 12050010 |  | Reloj |  | 0 |  | 2020 | 0 | 0 | 0 | 0 | 18°26'48.36"S | 70°17'7.92"O | 2020
8282 |  |  | 1 | 1 | San Juan de Dios cn Linderos |  |  | P2 | SODIO | 70 | 8 | Luminaria (cerrada o abierta) |  |  | Esp |  |  | 2672 | [6 empty] | 12050010 |  | Reloj |  | 0 |  | 2020 | 0 | 0 | 0 | 0 | 18°26'48.07"S | 70°17'7.10"O | 2020
8283 |  |  | 1 | 1 | Rigoberto Letelier | 3619 |  | P2 | SODIO | 70 | 8 | Luminaria (cerrada o abierta) |  |  | Esp |  |  | 2706 | [6 empty] | 12050010 |  | Reloj |  | 0 |  | 2020 | 0 | 0 | 0 | 0 | 18°26'48.33"S | 70°17'8.99"O | 2020
8284 |  |  | 1 | 1 | Rigoberto Letelier | 3633 |  | P2 | SODIO | 150 | 8 | Luminaria (cerrada o abierta) |  |  | Esp |  |  | 2705 | [6 empty] | 12050010 |  | Reloj |  | 0 |  | 2020 | 0 | 0 | 0 | 0 | 18°26'47.46"S | 70°17'9.20"O | 2020
8285 |  |  | 1 | 1 | Rigoberto Letelier | 3655 |  | P2 | SODIO | 70 | 8 | Luminaria (cerrada o abierta) |  |  | Esp |  |  | 2704 | [6 empty] | 12050010 |  | Reloj |  | 0 |  | 2020 | 0 | 0 | 0 | 0 | 18°26'46.46"S | 70°17'9.30"O | 2020
8286 |  |  | 1 | 1 | Rigoberto Letelier | 3675 |  | P2 | SODIO | 70 | 8 | Luminaria (cerrada o abierta) |  |  | Esp |  |  | 2703 | [6 empty] | 12050010 |  | Reloj |  | 0 |  | 2020 | 0 | 0 | 0 | 0 | 18°26'45.94"S | 70°17'9.35"O | 2020
8287 |  |  | 1 | 1 | Rigoberto Letelier | 3695 |  | P2 | SODIO | 150 | 8 | Luminaria (cerrada o abierta) |  |  | Esp |  |  | 2702 | [6 empty] | 12050010 |  | Reloj |  | 0 |  | 2020 | 0 | 0 | 0 | 0 | 18°26'45.14"S | 70°17'9.48"O | 2020
8288 |  |  | 1 | 1 | Buena Esperanza cn Francisco Urzua |  |  | P2 | SODIO | 70 | 8 | Luminaria (cerrada o abierta) |  |  | Esp |  |  | 2758 | [6 empty] | 12050010 |  | Reloj |  | Difusor Sucio |  | 2020 | 0 | 0 | 0 | 0 | 18°26'43.89"S | 70°17'11.95"O | 2020
8289 |  |  | 1 | 1 | Francisco Urzua | 3692 |  | P3 | SODIO | 150 | 8 | Luminaria (cerrada o abierta) |  |  | Esp |  |  | 2690 | [6 empty] | 12050010 |  | Reloj |  | 0 |  | 2020 | 0 | 0 | 0 | 0 | 18°26'44.53"S | 70°17'11.12"O | 2020
8290 |  |  | 1 | 1 | Francisco Urzua | 3672 |  | P3 | SODIO | 70 | 8 | Luminaria (cerrada o abierta) |  |  | Esp |  |  | 2691 | [6 empty] | 12050010 |  | Reloj |  | 0 |  | 2020 | 0 | 0 | 0 | 0 | 18°26'45.82"S | 70°17'10.88"O | 2020
8291 |  |  | 1 | 1 | Francisco Urzua | 3654 |  | P3 | SODIO | 150 | 8 | Luminaria (cerrada o abierta) |  |  | Esp |  |  | 2692 | [6 empty] | 12050010 |  | Reloj |  | 0 |  | 2020 | 0 | 0 | 0 | 0 | 18°26'46.89"S | 70°17'10.67"O | 2020
8292 |  |  | 1 | 1 | Linderos cn San Juan de Dios |  |  | P1 | SODIO | 400 | 9 | Luminaria (cerrada o abierta) |  |  | L-400 |  |  | POS-01-0423 | [6 empty] | 12050010 |  | Reloj |  | 0 |  | 2020 | 0 | 0 | 0 | 0 | 18°26'47.81"S | 70°17'6.67"O | 2020
8293 |  |  | 1 | 1 | Buena Esperanza |  |  | P2 | SODIO | 70 | 8 | Luminaria (cerrada o abierta) |  |  | Esp |  |  | 2757 | [6 empty] | 12050009 |  | Fotocelda |  | 0 |  | 2020 | 1x32 | 0 | 0 | 0 | 18°26'44.12"S | 70°17'13.30"O | 2020
8294 |  |  | 1 | 1 | Agustin Marin | 3694 |  | P3 | SODIO | 150 | 8 | Luminaria (cerrada o abierta) |  |  | Esp |  |  | 2679 | [6 empty] | 12050009 |  | Fotocelda |  | 0 |  | 2020 | 0 | 0 | 0 | 0 | 18°26'44.67"S | 70°17'12.76"O | 2020
8295 |  |  | 1 | 1 | Agustin Marin | 3676 |  | P3 | SODIO | 70 | 8 | Luminaria (cerrada o abierta) |  |  | Esp |  |  | 2680 | [6 empty] | 12050009 |  | Fotocelda |  | 0 |  | 2020 | 0 | 0 | 0 | 0 | 18°26'45.96"S | 70°17'12.57"O | 2020
8296 |  |  | 1 | 1 | Agustin Marin | 3653 |  | P3 | SODIO | 150 | 8 | Luminaria (cerrada o abierta) |  |  | Esp |  |  | 2681 | [6 empty] | 12050009 |  | Fotocelda |  | 0 |  | 2020 | 0 | 0 | 0 | 0 | 18°26'47.17"S | 70°17'12.31"O | 2020
8297 |  |  | 1 | 1 | Agustin Marin | 3633 |  | P3 | SODIO | 70 | 8 | Luminaria (cerrada o abierta) |  |  | Esp |  |  | 2682 | [6 empty] | 12050009 |  | Fotocelda |  | 0 |  | 2020 | 0 | 0 | 0 | 0 | 18°26'48.34"S | 70°17'12.14"O | 2020
8298 |  |  | 1 | 1 | Agustin Marin | 3605 |  | P3 | SODIO | 150 | 8 | Luminaria (cerrada o abierta) |  |  | Esp |  |  | 2683 | [6 empty] | 12050009 |  | Fotocelda |  | 0 |  | 2020 | 0 | 0 | 0 | 0 | 18°26'49.73"S | 70°17'11.87"O | 2020
8299 |  |  | 1 | 1 | San Juan de Dios |  |  | P2 | SODIO | 150 | 8 | Luminaria (cerrada o abierta) |  |  | Esp |  |  | 2669 | [6 empty] | 12050009 |  | Fotocelda |  | 0 |  | 2020 | 0 | 0 | 0 | 0 | 18°26'49.56"S | 70°17'10.52"O | 2020
8300 |  |  | 1 | 1 | San Juan de Dios cn Agustin Marin |  |  | P2 | SODIO | 70 | 8 | Luminaria (cerrada o abierta) |  |  | Esp |  |  | 2668 | [6 empty] | 12050009 |  | Fotocelda |  | 0 |  | 2020 | 0 | 0 | 0 | 0 | 18°26'49.93"S | 70°17'11.62"O | 2020
8301 |  |  | 1 | 1 | San Juan de Dios cn Robinson Rojas |  |  | P2 | SODIO | 250 | 8 | Luminaria (cerrada o abierta) |  |  | Esp |  |  | 2667 | [6 empty] | 12050009 |  | Fotocelda |  | 0 |  | 2020 | 0 | 0 | 0 | 0 | 18°26'50.22"S | 70°17'12.48"O | 2020
8302 |  |  | 1 | 1 | San Juan de Dios cn Robinson Rojas | 3602 |  | P2 | SODIO | 150 | 8 | Luminaria (cerrada o abierta) |  |  | Esp |  |  | 2666 | [6 empty] | 12050009 |  | Fotocelda |  | Difusor Obstruido |  | 2020 | 0 | 0 | 0 | 0 | 18°26'50.17"S | 70°17'13.49"O | 2020
8303 |  |  | 1 | 1 | Robinson Rojas | 3628 |  | P2 | SODIO | 70 | 8 | Luminaria (cerrada o abierta) |  |  | Esp |  |  | 2665 | [6 empty] | 12050009 |  | Fotocelda |  | 0 |  | 2020 | 0 | 0 | 0 | 0 | 18°26'48.99"S | 70°17'13.73"O | 2020
8304 |  |  | 1 | 1 | Robinson Rojas | 3646 |  | P2 | SODIO | 400 | 9 | Luminaria (cerrada o abierta) |  |  | L-400 |  |  | 2664 | [6 empty] | 12050009 |  | Fotocelda |  | 0 |  | 2020 | 0 | 0 | 0 | 0 | 18°26'48.21"S | 70°17'13.87"O | 2020
8305 |  |  | 1 | 1 | Robinson Rojas | 3662 |  | P2 | SODIO | 70 | 8 | Luminaria (cerrada o abierta) |  |  | Esp |  |  | 2663 | [6 empty] | 12050009 |  | Fotocelda |  | 0 |  | 2020 | 0 | 0 | 0 | 0 | 18°26'47.25"S | 70°17'14.06"O | 2020
8306 |  |  | 1 | 1 | Robinson Rojas | 3682 |  | P2 | SODIO | 150 | 8 | Luminaria (cerrada o abierta) |  |  | Esp |  |  | 2662 | [6 empty] | 12050009 |  | Fotocelda |  | 0 |  | 2020 | 0 | 0 | 0 | 0 | 18°26'46.07"S | 70°17'14.31"O | 2020
8307 |  |  | 1 | 1 | Robinson Rojas | 3694 |  | P2 | SODIO | 70 | 8 | Luminaria (cerrada o abierta) |  |  | Esp |  |  | 2661 | [6 empty] | 12050009 |  | Fotocelda |  | 0 |  | 2020 | 0 | 0 | 0 | 0 | 18°26'45.04"S | 70°17'14.48"O | 2020
8309 |  |  | 1 | 1 | Enrique Gutierrez |  |  | P3 | SODIO | 150 | 8 | Luminaria (cerrada o abierta) |  |  | Esp |  |  | 18303 | [6 empty] | 12050009 |  | Fotocelda |  | Sin Difusor |  | 2020 | 0 | 0 | 0 | 0 | 18°26'47.07"S | 70°17'11.16"O | 2020
8310 |  |  | 1 | 1 | Enrrique Gutierrez | 3651 |  | P3 | SODIO | 150 | 8 | Luminaria (cerrada o abierta) |  |  | Esp |  |  | 19447 | [6 empty] | 12050009 |  | Fotocelda |  | Difusor Roto |  | 2020 | 0 | 0 | 0 | 0 | 18°26'47.34"S | 70°17'12.74"O | 2020
8311 |  |  | 1 | 1 | Enrrique Gutierrez cn Robinson Rojas |  |  | P3 | SODIO | 250 | 8 | Luminaria (cerrada o abierta) |  |  | Esp |  |  | 2776 | [6 empty] | 12050009 |  | Fotocelda |  | 0 |  | 2020 | 0 | 0 | 0 | 0 | 18°26'47.45"S | 70°17'13.63"O | 2020
8312 |  |  | 1 | 1 | Agustin Marin | 3798 |  | P3 | SODIO | 70 | 8 | Luminaria (cerrada o abierta) |  |  | Esp |  |  | 2673 | [6 empty] | 13049450 |  | Fotocelda |  | 0 |  | 469 | 0 | 0 | 0 | 0 | 18°26'37.86"S | 70°17'14.21"O | 469
8313 |  |  | 1 | 1 | Agustin Marin | 3776 |  | P3 | SODIO | 70 | 8 | Luminaria (cerrada o abierta) |  |  | Esp |  |  | 2674 | [6 empty] | 13049450 |  | Fotocelda |  | 0 |  | 469 | 0 | 0 | 0 | 0 | 18°26'39.03"S | 70°17'13.98"O | 469
8314 |  |  | 1 | 1 | Agustin Marin | 3752 |  | P3 | SODIO | 70 | 8 | Luminaria (cerrada o abierta) |  |  | Esp |  |  | 19791 | [6 empty] | 13049450 |  | Fotocelda |  | Difusor Sucio |  | 469 | 0 | 0 | 0 | 0 | 18°26'40.24"S | 70°17'13.77"O | 469
8315 |  |  | 1 | 1 | Agustin Marin | 3734 |  | P3 | SODIO | 70 | 8 | Luminaria (cerrada o abierta) |  |  | Esp |  |  | 2676 | [6 empty] | 13049450 |  | Fotocelda |  | 0 |  | 469 | 0 | 0 | 0 | 0 | 18°26'41.36"S | 70°17'13.50"O | 469
8316 |  |  | 1 | 1 | Agustin Marin | 3718 |  | P3 | SODIO | 150 | 8 | Luminaria (cerrada o abierta) |  |  | Esp |  |  | 2677 | [6 empty] | 13049450 |  | Fotocelda |  | 0 |  | 469 | 0 | 0 | 0 | 0 | 18°26'42.68"S | 70°17'13.23"O | 469
8317 |  |  | 1 | 1 | Agustin Marin | 3700 |  | P3 | SODIO | 70 | 8 | Luminaria (cerrada o abierta) |  |  | Esp |  |  | 2678 | [6 empty] | 13049450 |  | Fotocelda |  | 0 |  | 469 | 0 | 0 | 0 | 0 | 18°26'43.91"S | 70°17'13.03"O | 469
8318 |  |  | 1 | 1 | Alejandro Fierro cn Robinson Rojas |  |  | P2 | SODIO | 70 | 8 | Luminaria (cerrada o abierta) |  |  | Esp |  |  | 2752 | [6 empty] | 13049450 |  | Fotocelda |  | Mala |  | 469 | 0 | 0 | 0 | 0 | 18°26'40.69"S | 70°17'15.07"O | 469
8319 |  |  | 1 | 1 | Robinson Rojas | 3754 |  | P2 | SODIO | 250 | 9 | Luminaria (cerrada o abierta) |  |  | L-400 |  |  | 2657 | [6 empty] | 13049450 |  | Fotocelda |  | 0 |  | 469 | 0 | 0 | 0 | 0 | 18°26'40.51"S | 70°17'15.36"O | 469
8320 |  |  | 1 | 1 | Robinson Rojas | 3772 |  | P2 | SODIO | 70 | 8 | Luminaria (cerrada o abierta) |  |  | Esp |  |  | 2656 | [6 empty] | 13049450 |  | Fotocelda |  | Mala |  | 469 | 0 | 0 | 0 | 0 | 18°26'39.53"S | 70°17'15.55"O | 469
8321 |  |  | 1 | 1 | Robinson Rojas | 3796 |  | P2 | SODIO | 70 | 8 | Luminaria (cerrada o abierta) |  |  | Esp |  |  | 2655 | [6 empty] | 13049450 |  | Fotocelda |  | Sin Difusor |  | 469 | 0 | 0 | 0 | 0 | 18°26'38.42"S | 70°17'15.76"O | 469
8322 |  |  | 1 | 1 | Yerbas Buenas cn Robinson Rojas |  |  | P2 | SODIO | 250 | 9 | Luminaria (cerrada o abierta) |  |  | L-400 |  |  | 2654 | [6 empty] | 13049450 |  | Fotocelda |  | 0 |  | 469 | 0 | 0 | 0 | 0 | 18°26'37.63"S | 70°17'16.01"O | 469
8323 |  |  | 1 | 1 | Robinson Rojas | 3738 |  | P2 | SODIO | 70 | 8 | Luminaria (cerrada o abierta) |  |  | Esp |  |  | 2658 | [6 empty] | 13049450 |  | Fotocelda |  | Mala |  | 469 | 0 | 0 | 0 | 0 | 18°26'41.62"S | 70°17'15.14"O | 469
8324 |  |  | 1 | 1 | Robinson Rojas | 3716 |  | P2 | SODIO | 70 | 8 | Luminaria (cerrada o abierta) |  |  | Esp |  |  | 2659 | [6 empty] | 13049450 |  | Fotocelda |  | 0 |  | 469 | 0 | 0 | 0 | 0 | 18°26'43.06"S | 70°17'14.83"O | 469
8325 |  |  | 1 | 1 | Robinson Rojas | 3700 |  | P2 | SODIO | 250 | 9 | Luminaria (cerrada o abierta) |  |  | L-400 |  |  | 2660 | [6 empty] | 13049450 |  | Fotocelda |  | 0 |  | 469 | 0 | 0 | 0 | 0 | 18°26'44.09"S | 70°17'14.65"O | 469
8326 |  |  | 1 | 1 | Yerbas Buenas cn Francisco Urzua |  |  | P2 | SODIO | 70 | 8 | Luminaria (cerrada o abierta) |  |  | L-400Concruceta Esp |  |  | 2749 | [6 empty] | 13046713 |  | Fotocelda |  | Reflector Malo |  | 469 | 0 | 0 | 0 | 0 | 18°26'36.88"S | 70°17'12.97"O | 469
8327 |  |  | 1 | 1 | Francisco Urzua | en Plaza |  | P1 | SODIO | 70 | 8 | Luminaria (cerrada o abierta) |  |  | Esp |  |  | 2699 | [6 empty] | 13046713 |  | Fotocelda |  | 0 |  | 469 | 0 | 0 | 0 | 0 | 18°26'36.66"S | 70°17'12.76"O | 469
8328 |  |  | 1 | 1 | Francisco Urzua | en Plaza |  | P1 | SODIO | 70 | 8 | Luminaria (cerrada o abierta) |  |  | Esp |  |  | 2700 | [6 empty] | 13046713 |  | Fotocelda |  | Mala sin Linea |  | 469 | 0 | 0 | 0 | 0 | 18°26'35.83"S | 70°17'12.89"O | 469
8329 |  |  | 1 | 1 | Yerbas Buenas | en Plaza |  | P1 | SODIO | 400 | 9 | Luminaria (cerrada o abierta) |  |  | L-400 L-400 L-400 L-400 |  | tubular sin latigo | POS-04-2426 | [6 empty] | 13046713 |  | Fotocelda |  | Una mala |  | 469 | 0 | 0 | 0 | 0 | 18°26'35.51"S | 70°17'12.07"O | 469
8329 |  |  | 1 | 1 | Yerbas Buenas | en Plaza |  | P1 | SODIO | 400 | 9 | Luminaria (cerrada o abierta) |  |  | L-400 L-400 L-400 L-400 |  | tubular sin latigo | POS-04-2426 | [6 empty] | 13046713 |  | Fotocelda |  | Una mala |  | 469 | 0 | 0 | 0 | 0 | 18°26'35.51"S | 70°17'12.07"O | 469
8329 |  |  | 1 | 1 | Yerbas Buenas | en Plaza |  | P1 | SODIO | 400 | 9 | Luminaria (cerrada o abierta) |  |  | L-400 L-400 L-400 L-400 |  | tubular sin latigo | POS-04-2426 | [6 empty] | 13046713 |  | Fotocelda |  | Una mala |  | 469 | 0 | 0 | 0 | 0 | 18°26'35.51"S | 70°17'12.07"O | 469
8329 |  |  | 1 | 1 | Yerbas Buenas | en Plaza |  | P1 | SODIO | 400 | 9 | Luminaria (cerrada o abierta) |  |  | L-400 L-400 L-400 L-400 |  | tubular sin latigo | POS-04-2426 | [6 empty] | 13046713 |  | Fotocelda |  | Una mala |  | 469 | 0 | 0 | 0 | 0 | 18°26'35.51"S | 70°17'12.07"O | 469
8329-1 |  |  | 1 | 1 | Yerbas Buenas | en Plaza |  | P1 | SODIO | 400 | 9 | Luminaria (cerrada o abierta) |  |  | L-400 L-400 L-400 L-401 |  | tubular sin latigo | POS-04-2426/1 | [6 empty] | 13046713 |  | Fotocelda |  |  |  | 469 | 0 | 0 | 0 | 0 |  |  | 469
8329-1 |  |  | 1 | 1 | Yerbas Buenas | en Plaza |  | P1 | SODIO | 400 | 9 | Luminaria (cerrada o abierta) |  |  | L-400 L-400 L-400 L-402 |  | tubular sin latigo | POS-04-2426/1 | [6 empty] | 13046713 |  | Fotocelda |  |  |  | 469 | 0 | 0 | 0 | 0 |  |  | 469
8329-1 |  |  | 1 | 1 | Yerbas Buenas | en Plaza |  | P1 | SODIO | 400 | 9 | Luminaria (cerrada o abierta) |  |  | L-400 L-400 L-400 L-403 |  | tubular sin latigo | POS-04-2426/1 | [6 empty] | 13046713 |  | Fotocelda |  |  |  | 469 | 0 | 0 | 0 | 0 |  |  | 469
8329-1 |  |  | 1 | 1 | Yerbas Buenas | en Plaza |  | P1 | SODIO | 400 | 9 | Luminaria (cerrada o abierta) |  |  | L-400 L-400 L-400 L-404 |  | tubular sin latigo | POS-04-2426/1 | [6 empty] | 13046713 |  | Fotocelda |  |  |  | 469 | 0 | 0 | 0 | 0 |  |  | 469
8330 |  |  | 1 | 1 | Yerbas Buenas | en Plaza |  | P1 | SODIO | 400 | 9 | Luminaria (cerrada o abierta) |  |  | L-400 L-400 L-400 L-400 |  | tubular sin latigo | POS-04-2427 | [6 empty] | 13046713 |  | Fotocelda |  | Una mala |  | 469 | 0 | 0 | 0 | 0 | 18°26'35.05"S | 70°17'9.63"O | 469
8330 |  |  | 1 | 1 | Yerbas Buenas | en Plaza |  | P1 | SODIO | 400 | 9 | Luminaria (cerrada o abierta) |  |  | L-400 L-400 L-400 L-400 |  | tubular sin latigo | POS-04-2427 | [6 empty] | 13046713 |  | Fotocelda |  | Una mala |  | 469 | 0 | 0 | 0 | 0 | 18°26'35.05"S | 70°17'9.63"O | 469
8330 |  |  | 1 | 1 | Yerbas Buenas | en Plaza |  | P1 | SODIO | 400 | 9 | Luminaria (cerrada o abierta) |  |  | L-400 L-400 L-400 L-400 |  | tubular sin latigo | POS-04-2427 | [6 empty] | 13046713 |  | Fotocelda |  | Una mala |  | 469 | 0 | 0 | 0 | 0 | 18°26'35.05"S | 70°17'9.63"O | 469
8330 |  |  | 1 | 1 | Yerbas Buenas | en Plaza |  | P1 | SODIO | 400 | 9 | Luminaria (cerrada o abierta) |  |  | L-400 L-400 L-400 L-400 |  | tubular sin latigo | POS-04-2427 | [6 empty] | 13046713 |  | Fotocelda |  | Una mala |  | 469 | 0 | 0 | 0 | 0 | 18°26'35.05"S | 70°17'9.63"O | 469
8331 |  |  | 1 | 1 | Francisco Urzua | 3794 |  | P3 | SODIO | 70 | 8 | Luminaria (cerrada o abierta) |  |  | Esp |  |  | 2684 | [6 empty] | 13046713 |  | Fotocelda |  | 0 |  | 469 | 0 | 0 | 0 | 0 | 18°26'37.62"S | 70°17'12.50"O | 469
8332 |  |  | 1 | 1 | Francisco Urzua | 3774 |  | P3 | SODIO | 70 | 8 | Luminaria (cerrada o abierta) |  |  | Esp |  |  | 2685 | [6 empty] | 13046713 |  | Fotocelda |  | 0 |  | 469 | 0 | 0 | 0 | 0 | 18°26'38.77"S | 70°17'12.28"O | 469
8333 |  |  | 1 | 1 | Francisco Urzua | 3755 |  | P3 | SODIO | 70 | 8 | Luminaria (cerrada o abierta) |  |  | Esp |  |  | 2686 | [6 empty] | 13046713 |  | Fotocelda |  | Mala |  | 469 | 0 | 0 | 0 | 0 | 18°26'40.01"S | 70°17'12.06"O | 469
8334 |  |  | 1 | 1 | Francisco Urzua | 3738 |  | P3 | SODIO | 70 | 8 | Luminaria (cerrada o abierta) |  |  | Esp |  |  | 2687 | [6 empty] | 13046713 |  | Fotocelda |  | Mala |  | 469 | 0 | 0 | 0 | 0 | 18°26'41.00"S | 70°17'11.85"O | 469
8335 |  |  | 1 | 1 | Francisco Urzua | 3716 |  | P3 | SODIO | 70 | 8 | Luminaria (cerrada o abierta) |  |  | Esp |  |  | 2688 | [6 empty] | 13046713 |  | Fotocelda |  | Mala |  | 469 | 0 | 0 | 0 | 0 | 18°26'42.51"S | 70°17'11.58"O | 469
8336 |  |  | 1 | 1 | Francisco Urzua | 3701 |  | P3 | SODIO | 70 | 8 | Luminaria (cerrada o abierta) |  |  | Esp |  |  | 2689 | [6 empty] | 13046713 |  | Fotocelda |  | 0 |  | 469 | 0 | 0 | 0 | 0 | 18°26'43.61"S | 70°17'11.34"O | 469
8337 |  |  | 1 | 1 | Rigoberto Letelier | 3711 |  | P2 | SODIO | 70 | 8 | Luminaria (cerrada o abierta) |  |  | Esp |  |  | 2701 | [6 empty] | 13046713 |  | Fotocelda |  | 0 |  | 469 | 0 | 0 | 0 | 0 | 18°26'43.20"S | 70°17'9.88"O | 469
8338 |  |  | 1 | 1 | Rigoberto Letelier | 3727 |  | P2 | SODIO | 150 | 8 | Luminaria (cerrada o abierta) |  |  | Esp |  |  | 2772 | [6 empty] | 13046713 |  | Fotocelda |  | 0 |  | 469 | 0 | 0 | 0 | 0 | 18°26'42.18"S | 70°17'10.10"O | 469
8339 |  |  | 1 | 1 | Rigoberto Letelier | 3743 |  | P2 | SODIO | 150 | 8 | Luminaria (cerrada o abierta) |  |  | Esp |  |  | 2698 | [6 empty] | 13046713 |  | Fotocelda |  | Sin Difusor |  | 469 | 0 | 0 | 0 | 0 | 18°26'40.75"S | 70°17'10.38"O | 469
8340 |  |  | 1 | 1 | Rigoberto Letelier | 3759 |  | P2 | SODIO | 150 | 8 | Luminaria (cerrada o abierta) |  |  | Esp |  |  | 2697 | [6 empty] | 13046713 |  | Fotocelda |  | Sin Difusor |  | 469 | 0 | 0 | 0 | 0 | 18°26'39.41"S | 70°17'10.61"O | 469
8341 |  |  | 1 | 1 | Rigoberto Letelier | 3779 |  | P2 | SODIO | 70 | 8 | Luminaria (cerrada o abierta) |  |  | Esp |  |  | 2696 | [6 empty] | 13046713 |  | Fotocelda |  | Mala |  | 469 | 0 | 0 | 0 | 0 | 18°26'38.34"S | 70°17'10.85"O | 469
8342 |  |  | 1 | 1 | Rigoberto Letelier | 3799 |  | P2 | SODIO | 70 | 8 | Luminaria (cerrada o abierta) |  |  | Esp |  |  | 2695 | [6 empty] | 13046713 |  | Fotocelda |  | Mala |  | 469 | 0 | 0 | 0 | 0 | 18°26'37.19"S | 70°17'11.07"O | 469
8343 |  |  | 1 | 1 | Alejandro Fierro cn Rigoberto Letelier |  |  | P2 | SODIO | 70 | 8 | Luminaria (cerrada o abierta) |  |  | Esp |  |  | 2755 | [6 empty] | 13046713 |  | Fotocelda |  | 0 |  | 469 | 0 | 0 | 0 | 0 | 18°26'39.94"S | 70°17'10.91"O | 469
8344 |  |  | 1 | 1 | Alejandro Fierro cn Francisco Urzua |  |  | P2 | SODIO | 70 | 8 | Luminaria (cerrada o abierta) |  |  | Esp |  |  | 2754 | [6 empty] | 13046713 |  | Fotocelda |  | 0 |  | 469 | 0 | 0 | 0 | 0 | 18°26'40.17"S | 70°17'12.35"O | 469
8345 |  |  | 1 | 1 | Alejandro Fierro cn Agustin Marin |  |  | P2 | SODIO | 70 | 8 | Luminaria (cerrada o abierta) |  |  | Esp |  |  | 2753 | [6 empty] | 13046713 |  | Fotocelda |  | 0 |  | 469 | 0 | 0 | 0 | 0 | 18°26'40.33"S | 70°17'13.31"O | 469
8346 |  |  | 1 | 1 | Yerbas Buenas | en S/E |  | P2 | SODIO | 70 | 8 | Luminaria (cerrada o abierta) |  |  | L-400 Esp |  |  | 2748 | [6 empty] | 13046713 |  | Fotocelda |  | 0 |  | 469 | 0 | 0 | 0 | 0 | 18°26'37.37"S | 70°17'14.32"O | 469
8347 |  |  | 1 | 1 | Yerbas Buenas cn Rigoberto Letelier |  |  | P2 | SODIO | 70 | 8 | Luminaria (cerrada o abierta) |  |  | Esp |  |  | 2750 | [6 empty] | 13046713 |  | Fotocelda |  | Mala |  | 469 | 0 | 0 | 0 | 0 | 18°26'36.53"S | 70°17'11.20"O | 469
8348 |  |  | 1 | 1 | Yerbas Buenas |  |  | P2 | SODIO | 150 | 8 | Luminaria (cerrada o abierta) |  |  | Esp |  |  | 2751 | [6 empty] | 13046713 |  | Fotocelda |  | 0 |  | 469 | 0 | 0 | 0 | 0 | 18°26'36.45"S | 70°17'9.40"O | 469
8349 |  |  | 1 | 1 | Yerbas Buenas cn Francisco Urzua |  |  | P2 | SODIO | 70 | 8 | Luminaria (cerrada o abierta) |  |  | Esp |  |  | 2498 | [6 empty] | 10053944 |  | Fotocelda |  | 0 |  | 442 | 100 | 1x40 | 0 | 0 | 18°26'34.69"S | 70°17'13.30"O | 442
8350 |  |  | 1 | 1 | Francisco Urzua | 3810 |  | P3 | SODIO | 70 | 8 | Luminaria (cerrada o abierta) |  |  | Esp |  |  | 2527 | [6 empty] | 10053944 |  | Fotocelda |  | 0 |  | 442 | 0 | 0 | 0 | 0 | 18°26'34.31"S | 70°17'13.12"O | 442
8351 |  |  | 1 | 1 | Francisco Urzua | 3842 |  | P3 | SODIO | 70 | 8 | Luminaria (cerrada o abierta) |  |  | Esp |  |  | 2526 | [6 empty] | 10053944 |  | Fotocelda |  | 0 |  | 442 | 0 | 0 | 0 | 0 | 18°26'33.57"S | 70°17'13.30"O | 442
8352 |  |  | 1 | 1 | Francisco Urzua | 3870 |  | P3 | SODIO | 70 | 8 | Luminaria (cerrada o abierta) |  |  | Esp |  |  | 2525 | [6 empty] | 10053944 |  | Fotocelda |  | 0 |  | 442 | 0 | 0 | 0 | 0 | 18°26'32.13"S | 70°17'13.54"O | 442
8353 |  |  | 1 | 1 | Francisco Urzua | 3895 |  | P3 | SODIO | 70 | 8 | Luminaria (cerrada o abierta) |  |  | Esp |  |  | 2524 | [6 empty] | 10053944 |  | Fotocelda |  | 0 |  | 442 | 0 | 0 | 0 | 0 | 18°26'31.06"S | 70°17'13.76"O | 442
8354 |  |  | 1 | 1 | Francisco Urzua | 3813 |  | P3 | SODIO | 70 | 8 | Luminaria (cerrada o abierta) |  |  | Esp |  |  | 2523 | [6 empty] | 10053944 |  | Fotocelda |  | 0 |  | 442 | 0 | 0 | 0 | 0 | 18°26'30.22"S | 70°17'14.07"O | 442
8355 |  |  | 1 | 1 | Francisco Urzua | 3945 |  | P3 | SODIO | 70 | 8 | Luminaria (cerrada o abierta) |  |  | Esp |  |  | 2522 | [6 empty] | 10053944 |  | Fotocelda |  | 0 |  | 442 | 0 | 0 | 0 | 0 | 18°26'28.93"S | 70°17'14.31"O | 442
8356 |  |  | 1 | 1 | Francisco Urzua | 3973 |  | P3 | SODIO | 70 | 8 | Luminaria (cerrada o abierta) |  |  | Esp |  |  | 2521 | [6 empty] | 10053944 |  | Fotocelda |  | 0 |  | 442 | 0 | 0 | 0 | 0 | 18°26'27.12"S | 70°17'14.68"O | 442
8357 |  |  | 1 | 1 | Yerbas Buenas | plaza |  | P2 | SODIO | 70 | 8 | Luminaria (cerrada o abierta) |  |  | Esp |  |  | 17811 | [6 empty] | 10053949 |  | fotocelda |  | 0 |  | 442 | 1x20 | 0 | 0 | 0 | 18°26'34.87"S | 70°17'14.39"O | 442
8358 |  |  | 1 | 1 | Yerbas Buenas cn Agustin Marin |  |  | P2 | SIN LUMINARIA | SIN | 8 | SIN |  |  | Esp |  |  | 26405 | [6 empty] | 10053949 |  | fotocelda |  | Sin cabezal |  | 442 | 0 | 0 | 0 | 0 | 18°26'34.95"S | 70°17'15.03"O | 442
8359 |  |  | 1 | 1 | Yerbas Buenas |  |  | P2 | SODIO | 70 | 8 | Luminaria (cerrada o abierta) |  |  | Esp |  |  | 2495 | [6 empty] | 10053949 |  | fotocelda |  | 0 |  | 442 | 0 | 0 | 0 | 0 | 18°26'35.12"S | 70°17'15.86"O | 442
8360 |  |  | 1 | 1 | Robinson Rojas cn Yerbas Buenas |  |  | P2 | SODIO | 250 | 9 | Luminaria (cerrada o abierta) |  |  | L-400 |  |  | 24572 | [6 empty] | 10053949 |  | fotocelda |  | 0 |  | 442 | 0 | 0 | 0 | 0 | 18°26'35.66"S | 70°17'16.42"O | 442
8361 |  |  | 1 | 1 | Robinson Rojas | 3830 |  | P2 | SODIO | 70 | 8 | Luminaria (cerrada o abierta) |  |  | Esp |  |  | 2493 | [6 empty] | 10053949 |  | fotocelda |  | 0 |  | 442 | 0 | 0 | 0 | 0 | 18°26'34.48"S | 70°17'16.58"O | 442
8362 |  |  | 1 | 1 | Robinson Rojas | 3866 |  | P2 | SODIO | 70 | 8 | Luminaria (cerrada o abierta) |  |  | Esp |  |  | 2492 | [6 empty] | 10053949 |  | fotocelda |  | 0 |  | 442 | 0 | 0 | 0 | 0 | 18°26'33.42"S | 70°17'16.80"O | 442
8363 |  |  | 1 | 1 | Robinson Rojas | 3890 |  | P2 | SODIO | 70 | 8 | Luminaria (cerrada o abierta) |  |  | Esp |  |  | 2491 | [6 empty] | 10053949 |  | fotocelda |  | 0 |  | 442 | 0 | 0 | 0 | 0 | 18°26'31.89"S | 70°17'17.09"O | 442
8364 |  |  | 1 | 1 | Robinson Rojas | 3902 |  | P2 | SODIO | 250 | 9 | Luminaria (cerrada o abierta) |  |  | L-400 |  |  | 2490 | [6 empty] | 10053949 |  | fotocelda |  | 0 |  | 442 | 0 | 0 | 0 | 0 | 18°26'30.96"S | 70°17'17.28"O | 442
8365 |  |  | 1 | 1 | Robinson Rojas | 3938 |  | P2 | SODIO | 70 | 8 | Luminaria (cerrada o abierta) |  |  | Esp |  |  | 2489 | [6 empty] | 10053949 |  | fotocelda |  | 0 |  | 442 | 0 | 0 | 0 | 0 | 18°26'29.74"S | 70°17'17.51"O | 442
8366 |  |  | 1 | 1 | Agustin Marin | 3938 |  | P3 | SODIO | 70 | 8 | Luminaria (cerrada o abierta) |  |  | Esp |  |  | 2509 | [6 empty] | 10053949 |  | fotocelda |  | 0 |  | 442 | 0 | 0 | 0 | 0 | 18°26'29.47"S | 70°17'15.89"O | 442
8367 |  |  | 1 | 1 | Agustin Marin | 3806 |  | P3 | SODIO | 70 | 8 | Luminaria (cerrada o abierta) |  |  | Esp |  |  | 2510 | [6 empty] | 10053949 |  | fotocelda |  | 0 |  | 442 | 0 | 0 | 0 | 0 | 18°26'30.55"S | 70°17'15.65"O | 442
8368 |  |  | 1 | 1 | Agustin Marin | 3896 |  | P3 | SODIO | 70 | 8 | Luminaria (cerrada o abierta) |  |  | Esp |  |  | 2511 | [6 empty] | 10053949 |  | fotocelda |  | 0 |  | 442 | 0 | 0 | 0 | 0 | 18°26'31.60"S | 70°17'15.36"O | 442
8369 |  |  | 1 | 1 | Agustin Marin | 3870 |  | P3 | SODIO | 70 | 8 | Luminaria (cerrada o abierta) |  |  | Esp |  |  | 2512 | [6 empty] | 10053949 |  | fotocelda |  | 0 |  | 442 | 0 | 0 | 0 | 0 | 18°26'32.51"S | 70°17'15.20"O | 442
8370 |  |  | 1 | 1 | Agustin Marin | 3838 |  | P3 | SODIO | 70 | 8 | Luminaria (cerrada o abierta) |  |  | Esp |  |  | 2513 | [6 empty] | 10053949 |  | fotocelda |  | 0 |  | 442 | 0 | 0 | 0 | 0 | 18°26'33.68"S | 70°17'14.99"O | 442
8371 |  |  | 1 | 1 | Agustin Marin | 3810 |  | P3 | SODIO | 70 | 8 | Luminaria (cerrada o abierta) |  |  | Esp |  |  | 2514 | [6 empty] | 10053949 |  | fotocelda |  | 0 |  | 442 | 0 | 0 | 0 | 0 | 18°26'34.65"S | 70°17'14.81"O | 442
8372 |  |  | 1 | 1 | Reimundo Salinas cn Robinson Rojas |  |  | P2 | SODIO | 150 | 8 | Luminaria (cerrada o abierta) |  |  | Esp |  |  | 2554 | [6 empty] | 10053949 |  | fotocelda |  | Sin Difusor |  | 442 | 0 | 0 | 0 | 0 | 18°26'31.27"S | 70°17'16.88"O | 442
8373 |  |  | 1 | 1 | Reimundo Salinas cn Agustin Marin |  |  | P2 | SODIO | 70 | 8 | Luminaria (cerrada o abierta) |  |  | Esp |  |  | 2555 | [6 empty] | 10053949 |  | fotocelda |  | 0 |  | 442 | 0 | 0 | 0 | 0 | 18°26'30.98"S | 70°17'15.38"O | 442
8374 |  |  | 1 | 1 | Reimundo Salinas cn Francisco Urzua |  |  | P2 | SODIO | 70 | 8 | Luminaria (cerrada o abierta) |  |  | Esp |  |  | 2556 | [6 empty] | 10053949 |  | fotocelda |  | 0 |  | 442 | 0 | 0 | 0 | 0 | 18°26'30.75"S | 70°17'14.10"O | 442
8375 |  |  | 1 | 1 | Fuerte Bulnes cn Agustin Marin |  |  | P3 | SODIO | 70 | 8 | Luminaria (cerrada o abierta) |  |  | Esp |  |  | 2548 | [6 empty] | 12024972 |  | Fotocelda |  | 0 |  | 443 | 150 | 1x40 | 0 | 0 | 18°26'26.01"S | 70°17'15.98"O | 443
8376 |  |  | 1 | 1 | Agustin Marin | 4004 |  | P3 | SODIO | 70 | 8 | Luminaria (cerrada o abierta) |  |  | Esp |  |  | 2506 | [6 empty] | 12024972 |  | Fotocelda |  | 0 |  | 443 | 0 | 0 | 0 | 0 | 18°26'25.59"S | 70°17'16.42"O | 443
8377 |  |  | 1 | 1 | Agustin Marin | 4028 |  | P3 | SODIO | 70 | 8 | Luminaria (cerrada o abierta) |  |  | Esp |  |  | 2505 | [6 empty] | 12024972 |  | Fotocelda |  | 0 |  | 443 | 0 | 0 | 0 | 0 | 18°26'24.55"S | 70°17'16.65"O | 443
8378 |  |  | 1 | 1 | Agustin Marin | 4044 |  | P3 | SODIO | 70 | 8 | Luminaria (cerrada o abierta) |  |  | Esp |  |  | 2504 | [6 empty] | 12024972 |  | Fotocelda |  | 0 |  | 443 | 0 | 0 | 0 | 0 | 18°26'23.62"S | 70°17'16.90"O | 443
8379 |  |  | 1 | 1 | Agustin Marin | 4058 |  | P3 | SODIO | 70 | 8 | Luminaria (cerrada o abierta) |  |  | Esp |  |  | 2503 | [6 empty] | 12024972 |  | Fotocelda |  | 0 |  | 443 | 0 | 0 | 0 | 0 | 18°26'22.45"S | 70°17'17.16"O | 443
8380 |  |  | 1 | 1 | Agustin Marin | 4082 |  | P3 | SODIO | 70 | 8 | Luminaria (cerrada o abierta) |  |  | Esp |  |  | 2502 | [6 empty] | 12024972 |  | Fotocelda |  | Mala |  | 443 | 0 | 0 | 0 | 0 | 18°26'20.75"S | 70°17'17.50"O | 443
8381 |  |  | 1 | 1 | Robinson Rojas | 4080 |  | P2 | SODIO | 250 | 9 | Luminaria (cerrada o abierta) |  |  | L-400 |  |  | 2481 | [6 empty] | 12024972 |  | Fotocelda |  | Mala |  | 443 | 0 | 0 | 0 | 0 | 18°26'21.03"S | 70°17'19.26"O | 443
8382 |  |  | 1 | 1 | Robinson Rojas | 4058 |  | P2 | SODIO | 70 | 8 | Luminaria (cerrada o abierta) |  |  | Esp |  |  | 2482 | [6 empty] | 12024972 |  | Fotocelda |  | 0 |  | 443 | 0 | 0 | 0 | 0 | 18°26'22.66"S | 70°17'18.94"O | 443
8383 |  |  | 1 | 1 | Robinson Rojas | 4048 |  | P2 | SODIO | 250 | 9 | Luminaria (cerrada o abierta) |  |  | L-400 |  |  | 2483 | [6 empty] | 12024972 |  | Fotocelda |  | 0 |  | 443 | 0 | 0 | 0 | 0 | 18°26'23.98"S | 70°17'18.65"O | 443
8384 |  |  | 1 | 1 | Robinson Rojas | 4034 |  | P2 | SODIO | 70 | 8 | Luminaria (cerrada o abierta) |  |  | Esp |  |  | 2484 | [6 empty] | 12024972 |  | Fotocelda |  | 0 |  | 443 | 0 | 0 | 0 | 0 | 18°26'24.51"S | 70°17'18.55"O | 443
8385 |  |  | 1 | 1 | Robinson Rojas | 4016 |  | P2 | SODIO | 70 | 8 | Luminaria (cerrada o abierta) |  |  | Esp |  |  | 2485 | [6 empty] | 12024972 |  | Fotocelda |  | 0 |  | 443 | 0 | 0 | 0 | 0 | 18°26'25.46"S | 70°17'18.35"O | 443
8386 |  |  | 1 | 1 | Robinson Rojas cn Fuerte Bulnes |  |  | P2 | SODIO | 400 | 9 | Luminaria (cerrada o abierta) |  |  | L-400 |  |  | 24114 | [6 empty] | 12024972 |  | Fotocelda |  | 0 |  | 443 | 0 | 0 | 0 | 0 | 18°26'26.09"S | 70°17'18.25"O | 443
8387 |  |  | 1 | 1 | Robinson Rojas | 3992 |  | P2 | SODIO | 70 | 8 | Luminaria (cerrada o abierta) |  |  | Esp |  |  | 2487 | [6 empty] | 12024972 |  | Fotocelda |  | 0 |  | 443 | 0 | 0 | 0 | 0 | 18°26'27.89"S | 70°17'17.90"O | 443
8388 |  |  | 1 | 1 | Robinson Rojas | 3966 |  | P2 | SODIO | 70 | 8 | Luminaria (cerrada o abierta) |  |  | Esp |  |  | 2488 | [6 empty] | 12024972 |  | Fotocelda |  | 0 |  | 443 | 0 | 0 | 0 | 0 | 18°26'28.99"S | 70°17'17.68"O | 443
8389 |  |  | 1 | 1 | Fernando Stumpner |  |  | P2 | SODIO | 70 | 8 | Luminaria (cerrada o abierta) |  |  | Esp |  |  | 2541 | [6 empty] | 12024972 |  | Fotocelda |  | 0 |  | 443 | 0 | 0 | 0 | 0 | 18°26'23.23"S | 70°17'18.59"O | 443
8390 |  |  | 1 | 1 | Fernando Stumpner cn Agustin Marin |  |  | P2 | SODIO | 70 | 8 | Luminaria (cerrada o abierta) |  |  | Esp |  |  | 2542 | [6 empty] | 12024972 |  | Fotocelda |  | 0 |  | 443 | 0 | 0 | 0 | 0 | 18°26'23.02"S | 70°17'17.27"O | 443
8391 |  |  | 1 | 1 | Agustin Marin | 3942 |  | P3 | SODIO | 70 | 8 | Luminaria (cerrada o abierta) |  |  | Esp |  |  | 2507 | [6 empty] | 12024972 |  | Fotocelda |  | 0 |  | 443 | 0 | 0 | 0 | 0 | 18°26'27.50"S | 70°17'16.27"O | 443
8392 |  |  | 1 | 1 | Agustin Marin | 3970 |  | P3 | SODIO | 70 | 8 | Luminaria (cerrada o abierta) |  |  | Esp |  |  | 2508 | [6 empty] | 12024972 |  | Fotocelda |  | 0 |  | 443 | 0 | 0 | 0 | 0 | 18°26'28.74"S | 70°17'15.99"O | 443
8393 |  |  | 1 | 1 | Fuerte Bulnes cn Robinson Rojas |  |  | P2 | SODIO | 70 | 8 | Luminaria (cerrada o abierta) |  |  | Esp |  |  | 2547 | [6 empty] | 12024972 |  | Fotocelda |  | 0 |  | 443 | 0 | 0 | 0 | 0 | 18°26'26.32"S | 70°17'17.62"O | 443
8395 |  |  | 1 | 1 | Francisco Urzua | 3997 |  | P3 | SODIO | 70 | 8 | Luminaria (cerrada o abierta) |  |  | Esp |  |  | 2520 | [6 empty] | 10033351 |  | Fotocelda |  | 0 |  | 443 | 0 | 0 | 0 | 0 | 18°26'26.98"S | 70°17'14.62"O | 443
8396 |  |  | 1 | 1 | Francisco Urzua | 4006 |  | P3 | SODIO | 70 | 8 | Luminaria (cerrada o abierta) |  |  | Esp |  |  | 2519 | [6 empty] | 10033351 |  | Fotocelda |  | 0 |  | 443 | 0 | 0 | 0 | 0 | 18°26'25.46"S | 70°17'14.94"O | 443
8397 |  |  | 1 | 1 | Francisco Urzua | 4028 |  | P3 | SODIO | 70 | 8 | Luminaria (cerrada o abierta) |  |  | Esp |  |  | 2518 | [6 empty] | 10033351 |  | Fotocelda |  | 0 |  | 443 | 0 | 0 | 0 | 0 | 18°26'24.32"S | 70°17'15.17"O | 443
8398 |  |  | 1 | 1 | Francisco Urzua | 4044 |  | P3 | SODIO | 70 | 8 | Luminaria (cerrada o abierta) |  |  | Esp |  |  | 2517 | [6 empty] | 10033351 |  | Fotocelda |  | 0 |  | 443 | 0 | 0 | 0 | 0 | 18°26'23.38"S | 70°17'15.39"O | 443
8399 |  |  | 1 | 1 | Francisco Urzua | 4056 |  | P3 | SODIO | 70 | 8 | Luminaria (cerrada o abierta) |  |  | Esp |  |  | 2516 | [6 empty] | 10033351 |  | Fotocelda |  | Sin Difusor |  | 443 | 0 | 0 | 0 | 0 | 18°26'22.14"S | 70°17'15.52"O | 443
8400 |  |  | 1 | 1 | Francisco Urzua | 4084 |  | P3 | SODIO | 70 | 8 | Luminaria (cerrada o abierta) |  |  | Esp |  |  | 2515 | [6 empty] | 10033351 |  | Fotocelda |  | Sin Difusor |  | 443 | 0 | 0 | 0 | 0 | 18°26'20.53"S | 70°17'15.84"O | 443
8401 |  |  | 1 | 1 | Rigoberto Letelier | 4079 |  | P2 | SODIO | 70 | 8 | Luminaria (cerrada o abierta) |  |  | Esp |  |  | 2528 | [6 empty] | 10033351 |  | Fotocelda |  | 0 |  | 443 | 0 | 0 | 0 | 0 | 18°26'20.40"S | 70°17'14.12"O | 443
8402 |  |  | 1 | 1 | Rigoberto Letelier | 4059 |  | P2 | SODIO | 70 | 8 | Luminaria (cerrada o abierta) |  |  | Esp |  |  | 2529 | [6 empty] | 10033351 |  | Fotocelda |  | 0 |  | 443 | 0 | 0 | 0 | 0 | 18°26'21.90"S | 70°17'13.80"O | 443
8403 |  |  | 1 | 1 | Rigoberto Letelier | 4047 |  | P2 | SODIO | 70 | 8 | Luminaria (cerrada o abierta) |  |  | Esp |  |  | 2530 | [6 empty] | 10033351 |  | Fotocelda |  | 0 |  | 443 | 0 | 0 | 0 | 0 | 18°26'23.25"S | 70°17'13.59"O | 443
8404 |  |  | 1 | 1 | Rigoberto Letelier | 4029 |  | P2 | SODIO | 70 | 8 | Luminaria (cerrada o abierta) |  |  | Esp |  |  | 2531 | [6 empty] | 10033351 |  | Fotocelda |  | Difusor Sucio |  | 443 | 0 | 0 | 0 | 0 | 18°26'24.36"S | 70°17'13.36"O | 443
8405 |  |  | 1 | 1 | Rigoberto Letelier | 4003 |  | P2 | SODIO | 70 | 8 | Luminaria (cerrada o abierta) |  |  | Esp |  |  | 2532 | [6 empty] | 10033351 |  | Fotocelda |  | 0 |  | 443 | 0 | 0 | 0 | 0 | 18°26'25.49"S | 70°17'13.12"O | 443
8406 |  |  | 1 | 1 | Rigoberto Letelier | 3994 |  | P2 | SODIO | 150 | 8 | Luminaria (cerrada o abierta) |  |  | Esp |  |  | 2533 | [6 empty] | 10033351 |  | Fotocelda |  | 0 |  | 443 | 0 | 0 | 0 | 0 | 18°26'26.65"S | 70°17'13.01"O | 443
8408 |  |  | 1 | 1 | Linderos | 4075 |  | P1 | SODIO | 400 | 9 | Luminaria (cerrada o abierta) |  |  | L-400 |  |  | 2108 | [6 empty] | 10033351 |  | Fotocelda |  | 0 |  | 443 | 0 | 0 | 0 | 0 | 18°26'20.71"S | 70°17'12.22"O | 443
8409 |  |  | 1 | 1 | Linderos | 4053 |  | P1 | SODIO | 400 | 9 | Luminaria (cerrada o abierta) |  |  | L-400 |  |  | 2109 | [6 empty] | 10033351 |  | Fotocelda |  | 0 |  | 443 | 0 | 0 | 0 | 0 | 18°26'21.72"S | 70°17'12.03"O | 443
8410 |  |  | 1 | 1 | Linderos | 4043 |  | P1 | SODIO | 400 | 9 | Luminaria (cerrada o abierta) |  |  | L-400 |  |  | 2110 | [6 empty] | 10033351 |  | Fotocelda |  | 0 |  | 443 | 0 | 0 | 0 | 0 | 18°26'22.84"S | 70°17'11.83"O | 443
8411 |  |  | 1 | 1 | Linderos | 4019 |  | P1 | SODIO | 400 | 9 | Luminaria (cerrada o abierta) |  |  | L-400 |  |  | 2111 | [6 empty] | 10033351 |  | Fotocelda |  | 0 |  | 443 | 0 | 0 | 0 | 0 | 18°26'24.34"S | 70°17'11.54"O | 443
8412 |  |  | 1 | 1 | Linderos cn Fuerte Bulnes | Avenida |  | P1 | SODIO | 400 | 9 | Luminaria (cerrada o abierta) |  |  | L-400 |  |  | 2112 | [6 empty] | 10033351 |  | Fotocelda |  | 0 |  | 443 | 0 | 0 | 0 | 0 | 18°26'25.20"S | 70°17'11.37"O | 443
8413 |  |  | 1 | 1 | Linderos | 3979 |  | P1 | SODIO | 400 | 9 | Luminaria (cerrada o abierta) |  |  | L-400 |  |  | 2113 | [6 empty] | 10033351 |  | Fotocelda |  | 0 |  | 443 | 0 | 0 | 0 | 0 | 18°26'26.54"S | 70°17'11.13"O | 443
8414 |  |  | 1 | 1 | Linderos | 3951 |  | P1 | SODIO | 400 | 9 | Luminaria (cerrada o abierta) |  |  | L-400 |  |  | 2114 | [6 empty] | 10033351 |  | Fotocelda |  | 0 |  | 443 | 0 | 0 | 0 | 0 | 18°26'27.56"S | 70°17'10.89"O | 443
8415 |  |  | 1 | 1 | Fuerte Bulnes |  |  | P2 | SODIO | 70 | 8 | Luminaria (cerrada o abierta) |  |  | Esp |  |  | 2553 | [6 empty] | 10033351 |  | Fotocelda |  | 0 |  | 443 | 0 | 0 | 0 | 0 | 18°26'25.56"S | 70°17'11.70"O | 443
8416 |  |  | 1 | 1 | Fuerte Bulnes cn Rigoberto Letelier |  |  | P2 | SODIO | 70 | 8 | Luminaria (cerrada o abierta) |  |  | Esp |  |  | 2552 | [6 empty] | 10033351 |  | Fotocelda |  | 0 |  | 443 | 0 | 0 | 0 | 0 | 18°26'25.75"S | 70°17'12.83"O | 443
8417 |  |  | 1 | 1 | Fuerte Bulnes | Cancha |  | P2 | SODIO | 70 | 8 | Luminaria (cerrada o abierta) |  |  | Esp |  |  | 2551 | [6 empty] | 10033351 |  | Fotocelda |  | 0 |  | 443 | 0 | 0 | 0 | 0 | 18°26'25.99"S | 70°17'14.10"O | 443
8418 |  |  | 1 | 1 | Fuerte Bulnes | en S/E |  | P2 | SODIO | 70 | 8 | Luminaria (cerrada o abierta) |  |  | Esp |  |  | 2550 | [6 empty] | 10033351 |  | Fotocelda |  | 0 |  | 443 | 0 | 0 | 0 | 0 | 18°26'26.21"S | 70°17'15.23"O | 443
8419 |  |  | 1 | 1 | Fernando Stumpner |  |  | P2 | SODIO | 70 | 8 | Luminaria (cerrada o abierta) |  |  | Esp |  |  | 2543 | [6 empty] | 10033351 |  | Fotocelda |  | Sin Difusor |  | 443 | 0 | 0 | 0 | 0 | 18°26'22.70"S | 70°17'15.93"O | 443
8420 |  |  | 1 | 1 | Fernando Stumpner |  |  | P2 | SODIO | 70 | 8 | Luminaria (cerrada o abierta) |  |  | Esp |  |  | 2544 | [6 empty] | 10033351 |  | Fotocelda |  | 0 |  | 443 | 0 | 0 | 0 | 0 | 18°26'22.41"S | 70°17'14.39"O | 443
8421 |  |  | 1 | 1 | Fernando Stumpner |  |  | P2 | SODIO | 70 | 8 | Luminaria (cerrada o abierta) |  |  | Esp |  |  | 2545 | [6 empty] | 10033351 |  | Fotocelda |  | Difusor Sucio |  | 443 | 0 | 0 | 0 | 0 | 18°26'22.20"S | 70°17'13.03"O | 443
8422 |  |  | 1 | 1 | Fernando Stumpner |  |  | P2 | SODIO | 70 | 8 | Luminaria (cerrada o abierta) |  |  | Esp |  |  | 2546 | [6 empty] | 10033351 |  | Fotocelda |  | Difusor Sucio |  | 443 | 0 | 0 | 0 | 0 | 18°26'22.04"S | 70°17'12.35"O | 443
8423 |  |  | 1 | 1 | Pasaje 6 | 3408 |  | P3 | SODIO | 150 | 9 | Luminaria (cerrada o abierta) |  |  | L-400 |  |  | 18543 | [6 empty] | 4465732 |  | Fotocelda |  | 0 |  | 2614 | 1x50 | 0 | 0 | 0 | 18°26'54.45"S | 70°16'57.68"O | 2614
8424 |  |  | 1 | 1 | Pasaje 6 | 3425 |  | P3 | SODIO | 150 | 9 | Luminaria (cerrada o abierta) |  |  | L-400 |  |  | 18544 | [6 empty] | 4465732 |  | Fotocelda |  | 0 |  | 2614 | 0 | 0 | 0 | 0 | 18°26'53.81"S | 70°16'57.66"O | 2614
8425 |  |  | 1 | 1 | Pasaje 6 | 3436 |  | P3 | SODIO | 150 | 9 | Luminaria (cerrada o abierta) |  |  | L-400 |  |  | 18545 | [6 empty] | 4465732 |  | Fotocelda |  | 0 |  | 2614 | 0 | 0 | 0 | 0 | 18°26'52.67"S | 70°16'57.73"O | 2614
8426 |  |  | 1 | 1 | Pasaje 6 | 3457 |  | P3 | SODIO | 150 | 9 | Luminaria (cerrada o abierta) |  |  | L-400 |  |  | 18546 | [6 empty] | 4465732 |  | Fotocelda |  | Difusor Sucio |  | 2614 | 0 | 0 | 0 | 0 | 18°26'51.67"S | 70°16'57.82"O | 2614
8427 |  |  | 1 | 1 | Pasaje 6 | 3479 |  | P3 | SODIO | 150 | 9 | Luminaria (cerrada o abierta) |  |  | L-400 |  |  | 18547 | [6 empty] | 4465732 |  | Fotocelda |  | 0 |  | 2614 | 0 | 0 | 0 | 0 | 18°26'50.44"S | 70°16'57.90"O | 2614
8428 |  |  | 1 | 1 | Pasaje 6 | 3492 |  | P3 | SODIO | 150 | 9 | Luminaria (cerrada o abierta) |  |  | L-400 |  |  | 18548 | [6 empty] | 4465732 |  | Fotocelda |  | 0 |  | 2614 | 0 | 0 | 0 | 0 | 18°26'49.59"S | 70°16'57.94"O | 2614
8429 |  |  | 1 | 1 | Pasaje 6 | 3509 |  | P3 | SODIO | 150 | 9 | Luminaria (cerrada o abierta) |  |  | L-400 |  |  | 18549 | [6 empty] | 4465732 |  | Fotocelda |  | 0 |  | 2614 | 0 | 0 | 0 | 0 | 18°26'48.59"S | 70°16'58.05"O | 2614
8430 |  |  | 1 | 1 | Pasaje 6 | 3521 |  | P3 | SODIO | 150 | 9 | Luminaria (cerrada o abierta) |  |  | L-400 |  |  | 18550 | [6 empty] | 4465732 |  | Fotocelda |  | 0 |  | 2614 | 0 | 0 | 0 | 0 | 18°26'47.55"S | 70°16'58.18"O | 2614
8431 |  |  | 1 | 1 | Pasaje 6 | 3536 |  | P3 | SODIO | 150 | 9 | Luminaria (cerrada o abierta) |  |  | L-400 |  |  | 18551 | [6 empty] | 4465732 |  | Fotocelda |  | Mala |  | 2614 | 0 | 0 | 0 | 0 | 18°26'46.44"S | 70°16'58.24"O | 2614
8432 |  |  | 1 | 1 | Calle 3 |  |  | P2 | SODIO | 150 | 9 | Luminaria (cerrada o abierta) |  |  | L-400 |  |  | 18581 | [6 empty] | 4465732 |  | Fotocelda |  | Mala |  | 2614 | 0 | 0 | 0 | 0 | 18°26'50.50"S | 70°16'58.64"O | 2614
8433 |  |  | 1 | 1 | Calle 3 |  |  | P2 | SODIO | 150 | 9 | Luminaria (cerrada o abierta) |  |  | L-400 |  |  | 18580 | [6 empty] | 4465732 |  | Fotocelda |  | 0 |  | 2614 | 0 | 0 | 0 | 0 | 18°26'50.40"S | 70°16'56.96"O | 2614
8434 |  |  | 1 | 1 | Isla Alacran cn Pasaje 6 |  |  | P2 | SODIO | 150 | 9 | Luminaria (cerrada o abierta) |  |  | L-400 |  |  | 18583 | [6 empty] | 4465732 |  | Fotocelda |  | 0 |  | 2614 | 0 | 0 | 0 | 0 | 18°26'54.82"S | 70°16'57.62"O | 2614
8435 |  |  | 1 | 1 | Isla Alacran |  |  | P2 | SODIO | 150 | 9 | Luminaria (cerrada o abierta) |  |  | L-400 |  |  | 18596 | [6 empty] | 4465732 |  | Fotocelda |  | Mala |  | 2614 | 0 | 0 | 0 | 0 | 18°26'54.93"S | 70°16'58.76"O | 2614
8436 |  |  | 1 | 1 | Pasaje 7 | 3413 |  | P3 | SODIO | 150 | 9 | Luminaria (cerrada o abierta) |  |  | L-400 |  |  | 22545 | [6 empty] | 4465730 |  | Fotocelda |  | 0 |  | 2614 | 1x40 | 0 | 0 | 0 | 18°26'54.30"S | 70°16'56.01"O | 2614
8437 |  |  | 1 | 1 | Pasaje 7 | 3424 |  | P3 | SODIO | 150 | 9 | Luminaria (cerrada o abierta) |  |  | L-400 |  |  | 18553 | [6 empty] | 4465730 |  | Fotocelda |  | Mala |  | 2614 | 0 | 0 | 0 | 0 | 18°26'53.54"S | 70°16'56.05"O | 2614
8438 |  |  | 1 | 1 | Pasaje 7 | 3440 |  | P3 | SODIO | 150 | 9 | Luminaria (cerrada o abierta) |  |  | L-400 |  |  | 18554 | [6 empty] | 4465730 |  | Fotocelda |  | 0 |  | 2614 | 0 | 0 | 0 | 0 | 18°26'52.38"S | 70°16'56.13"O | 2614
8439 |  |  | 1 | 1 | Pasaje 7 | 3456 |  | P3 | SODIO | 150 | 9 | Luminaria (cerrada o abierta) |  |  | L-400 |  |  | 18555 | [6 empty] | 4465730 |  | Fotocelda |  | 0 |  | 2614 | 0 | 0 | 0 | 0 | 18°26'51.26"S | 70°16'56.16"O | 2614
8440 |  |  | 1 | 1 | Pasaje 7 | 3480 |  | P3 | SODIO | 150 | 9 | Luminaria (cerrada o abierta) |  |  | L-400 |  |  | 18556 | [6 empty] | 4465730 |  | Fotocelda |  | 0 |  | 2614 | 0 | 0 | 0 | 0 | 18°26'50.24"S | 70°16'56.30"O | 2614
8441 |  |  | 1 | 1 | Pasaje 7 | 3492 |  | P3 | SODIO | 150 | 9 | Luminaria (cerrada o abierta) |  |  | L-400 |  |  | 18557 | [6 empty] | 4465730 |  | Fotocelda |  | 0 |  | 2614 | 0 | 0 | 0 | 0 | 18°26'49.52"S | 70°16'56.33"O | 2614
8442 |  |  | 1 | 1 | Pasaje 7 | 3509 |  | P3 | SODIO | 150 | 9 | Luminaria (cerrada o abierta) |  |  | L-400 |  |  | 18558 | [6 empty] | 4465730 |  | Fotocelda |  | 0 |  | 2614 | 0 | 0 | 0 | 0 | 18°26'48.41"S | 70°16'56.35"O | 2614
8443 |  |  | 1 | 1 | Pasaje 7 | 3524 |  | P3 | SODIO | 150 | 9 | Luminaria (cerrada o abierta) |  |  | L-400 |  |  | 18559 | [6 empty] | 4465730 |  | Fotocelda |  | 0 |  | 2614 | 0 | 0 | 0 | 0 | 18°26'46.96"S | 70°16'56.53"O | 2614
8444 |  |  | 1 | 1 | Pasaje 7 | 3540 |  | P3 | SODIO | 150 | 9 | Luminaria (cerrada o abierta) |  |  | L-400 |  |  | 18560 | [6 empty] | 4465730 |  | Fotocelda |  | 0 |  | 2614 | 0 | 0 | 0 | 0 | 18°26'45.94"S | 70°16'56.58"O | 2614
8445 |  |  | 1 | 1 | Pasaje 8 | 3543 |  | P3 | SODIO | 150 | 9 | Luminaria (cerrada o abierta) |  |  | L-400 |  |  | 18569 | [6 empty] | 4465730 |  | Fotocelda |  | 0 |  | 2614 | 0 | 0 | 0 | 0 | 18°26'45.84"S | 70°16'55.21"O | 2614
8446 |  |  | 1 | 1 | Pasaje 8 | 3523 |  | P3 | SODIO | 150 | 9 | Luminaria (cerrada o abierta) |  |  | L-400 |  |  | 18568 | [6 empty] | 4465730 |  | Fotocelda |  | Mala |  | 2614 | 0 | 0 | 0 | 0 | 18°26'47.05"S | 70°16'55.12"O | 2614
8447 |  |  | 1 | 1 | Pasaje 8 | 3507 |  | P3 | SODIO | 150 | 9 | Luminaria (cerrada o abierta) |  |  | L-400 |  |  | 18567 | [6 empty] | 4465730 |  | Fotocelda |  | 0 |  | 2614 | 0 | 0 | 0 | 0 | 18°26'48.04"S | 70°16'55.06"O | 2614
8448 |  |  | 1 | 1 | Pasaje 8 | 3495 |  | P3 | SODIO | 150 | 9 | Luminaria (cerrada o abierta) |  |  | L-400 |  |  | 18566 | [6 empty] | 4465730 |  | Fotocelda |  | 0 |  | 2614 | 0 | 0 | 0 | 0 | 18°26'49.27"S | 70°16'55.03"O | 2614
8449 |  |  | 1 | 1 | Pasaje 8 | 3479 |  | P3 | SODIO | 150 | 9 | Luminaria (cerrada o abierta) |  |  | L-400 |  |  | 18565 | [6 empty] | 4465730 |  | Fotocelda |  | Mala |  | 2614 | 0 | 0 | 0 | 0 | 18°26'50.36"S | 70°16'54.92"O | 2614
8450 |  |  | 1 | 1 | Pasaje 8 | 3461 |  | P3 | SODIO | 150 | 9 | Luminaria (cerrada o abierta) |  |  | L-400 |  |  | 18564 | [6 empty] | 4465730 |  | Fotocelda |  | 0 |  | 2614 | 0 | 0 | 0 | 0 | 18°26'51.22"S | 70°16'54.87"O | 2614
8451 |  |  | 1 | 1 | Pasaje 8 | 3440 |  | P3 | SODIO | 150 | 9 | Luminaria (cerrada o abierta) |  |  | L-400 |  |  | 18563 | [6 empty] | 4465730 |  | Fotocelda |  | 0 |  | 2614 | 0 | 0 | 0 | 0 | 18°26'52.25"S | 70°16'54.74"O | 2614
8452 |  |  | 1 | 1 | Pasaje 8 | 3420 |  | P3 | SODIO | 150 | 9 | Luminaria (cerrada o abierta) |  |  | L-400 |  |  | 18562 | [6 empty] | 4465730 |  | Fotocelda |  | 0 |  | 2614 | 0 | 0 | 0 | 0 | 18°26'53.23"S | 70°16'54.63"O | 2614
8453 |  |  | 1 | 1 | Pasaje 8 | 3408 |  | P3 | SODIO | 150 | 9 | Luminaria (cerrada o abierta) |  |  | L-400 |  |  | 18561 | [6 empty] | 4465730 |  | Fotocelda |  | 0 |  | 2614 | 0 | 0 | 0 | 0 | 18°26'54.26"S | 70°16'54.60"O | 2614
8454 |  |  | 1 | 1 | Isla Alacran |  |  | P2 | SODIO | 150 | 9 | Luminaria (cerrada o abierta) |  |  | L-400 |  |  | 17921 | [6 empty] | 4465730 |  | Fotocelda |  | 0 |  | 2614 | 0 | 0 | 0 | 0 | 18°26'54.56"S | 70°16'53.83"O | 2614
8455 |  |  | 1 | 1 | Capitan Avalos cn Isla Alacran |  |  | P2 | SODIO | 150 | 9 | Luminaria (cerrada o abierta) |  |  | L-400 |  |  | 18570 | [6 empty] | 4465730 |  | Fotocelda |  | 0 |  | 2614 | 0 | 0 | 0 | 0 | 18°26'54.65"S | 70°16'53.09"O | 2614
8456 |  |  | 1 | 1 | Capitan Avalos | 3421 |  | P2 | SODIO | 150 | 9 | Luminaria (cerrada o abierta) |  |  | L-400 |  |  | 18571 | [6 empty] | 4465730 |  | Fotocelda |  | 0 |  | 2614 | 0 | 0 | 0 | 0 | 18°26'53.90"S | 70°16'53.14"O | 2614
8457 |  |  | 1 | 1 | Capitan Avalos | 3437 |  | P2 | SODIO | 150 | 9 | Luminaria (cerrada o abierta) |  |  | L-400 |  |  | 18572 | [6 empty] | 4465730 |  | Fotocelda |  | Mala |  | 2614 | 0 | 0 | 0 | 0 | 18°26'52.97"S | 70°16'53.20"O | 2614
8458 |  |  | 1 | 1 | Capitan Avalos | 3453 |  | P2 | SODIO | 150 | 9 | Luminaria (cerrada o abierta) |  |  | L-400 |  |  | 19681 | [6 empty] | 4465730 |  | Fotocelda |  | 0 |  | 2614 | 0 | 0 | 0 | 0 | 18°26'51.85"S | 70°16'53.28"O | 2614
8459 |  |  | 1 | 1 | Capitan Avalos cn Calle 3 |  |  | P2 | SODIO | 150 | 9 | Luminaria (cerrada o abierta) |  |  | L-400 |  |  | 18574 | [6 empty] | 4465730 |  | Fotocelda |  | 0 |  | 2614 | 0 | 0 | 0 | 0 | 18°26'50.73"S | 70°16'53.63"O | 2614
8461 |  |  | 1 | 1 | Capitan Avalos |  |  | P2 | SODIO | 150 | 9 | Luminaria (cerrada o abierta) |  |  | L-400 |  |  | 18576 | [6 empty] | 4465730 |  | Fotocelda |  | 0 |  | 2614 | 0 | 0 | 0 | 0 | 18°26'49.16"S | 70°16'54.09"O | 2614
8462 |  |  | 1 | 1 | Capitan Avalos |  |  | P2 | SODIO | 150 | 9 | Luminaria (cerrada o abierta) |  |  | L-400 |  |  | 18577 | [6 empty] | 4465730 |  | Fotocelda |  | 0 |  | 2614 | 0 | 0 | 0 | 0 | 18°26'48.13"S | 70°16'54.40"O | 2614
8463 |  |  | 1 | 1 | Calle 3 |  |  | P2 | SODIO | 150 | 9 | Luminaria (cerrada o abierta) |  |  | L-400 |  |  | 18579 | [6 empty] | 4465730 |  | Fotocelda |  | 0 |  | 2614 | 0 | 0 | 0 | 0 | 18°26'50.22"S | 70°16'55.70"O | 2614
8464 |  |  | 1 | 1 | Isla Alacran |  |  | P2 | SODIO | 150 | 9 | Luminaria (cerrada o abierta) |  |  | L-400 |  |  | 17922 | [6 empty] | 4465730 |  | Fotocelda |  | 0 |  | 2614 | 0 | 0 | 0 | 0 | 18°26'54.61"S | 70°16'55.00"O | 2614
8465 |  |  | 1 | 1 | Isla Alacran |  |  | P2 | SODIO | 150 | 9 | Luminaria (cerrada o abierta) |  |  | L-400 |  |  | 18578 | [6 empty] | 4465730 |  | Fotocelda |  | 0 |  | 2614 | 0 | 0 | 0 | 0 | 18°26'54.70"S | 70°16'56.42"O | 2614
8466 |  |  | 1 | 1 | Pasaje 7 | 3349 |  | P3 | SODIO | 150 | 9 | Luminaria (cerrada o abierta) |  |  | L-400 |  |  | 17874 | [6 empty] | 4169635 |  | Fotocelda |  | 0 |  | 2098 | 0 | 0 | 0 | 0 | 18°26'59.32"S | 70°16'55.87"O | 2098
8467 |  |  | 1 | 1 | Pasaje 7 | 3335 |  | P3 | SODIO | 150 | 9 | Luminaria (cerrada o abierta) |  |  | L-400 |  |  | 17875 | [6 empty] | 4169635 |  | Fotocelda |  | 0 |  | 2098 | 0 | 0 | 0 | 0 | 18°27'0.12"S | 70°16'55.78"O | 2098
8468 |  |  | 1 | 1 | Pasaje 7 | 3319 |  | P3 | SODIO | 150 | 9 | Luminaria (cerrada o abierta) |  |  | L-400 |  |  | 17876 | [6 empty] | 4169635 |  | Fotocelda |  | Mala |  | 2098 | 0 | 0 | 0 | 0 | 18°27'1.05"S | 70°16'55.74"O | 2098
8469 |  |  | 1 | 1 | Pasaje 7 | 3304 |  | P3 | SODIO | 150 | 9 | Luminaria (cerrada o abierta) |  |  | L-400 |  |  | 17877 | [6 empty] | 4169635 |  | Fotocelda |  | 0 |  | 2098 | 0 | 0 | 0 | 0 | 18°27'2.03"S | 70°16'55.70"O | 2098
8470 |  |  | 1 | 1 | Pasaje 7 | 3351 |  | P3 | SODIO | 150 | 9 | Luminaria (cerrada o abierta) |  |  | L-400 |  |  | 17873 | [6 empty] | 4169635 |  | Fotocelda |  | Mala |  | 2098 | 0 | 0 | 0 | 0 | 18°26'57.98"S | 70°16'55.91"O | 2098
8471 |  |  | 1 | 1 | Pasaje 7 | 3372 |  | P3 | SODIO | 150 | 9 | Luminaria (cerrada o abierta) |  |  | L-400 |  |  | 17872 | [6 empty] | 4169635 |  | Fotocelda |  | Mala |  | 2098 | 0 | 0 | 0 | 0 | 18°26'57.39"S | 70°16'55.96"O | 2098
8472 |  |  | 1 | 1 | Pasaje 7 | 3325 |  | P3 | SODIO | 150 | 9 | Luminaria (cerrada o abierta) |  |  | L-400 |  |  | 17871 | [6 empty] | 4169635 |  | Fotocelda |  | 0 |  | 2098 | 0 | 0 | 0 | 0 | 18°26'56.37"S | 70°16'56.06"O | 2098
8473 |  |  | 1 | 1 | Pasaje 7 | 3396 |  | P3 | SODIO | 150 | 9 | Luminaria (cerrada o abierta) |  |  | L-400 |  |  | 17870 | [6 empty] | 4169635 |  | Fotocelda |  | 0 |  | 2098 | 0 | 0 | 0 | 0 | 18°26'55.37"S | 70°16'56.14"O | 2098
8475 |  |  | 1 | 1 | Pasaje 8 | 3351 |  | P3 | SODIO | 150 | 9 | Luminaria (cerrada o abierta) |  |  | L-400 |  |  | 17865 | [6 empty] | 4169636 |  | Fotocelda |  | 0 |  | 2098 | 0 | 0 | 0 | 0 | 18°26'57.87"S | 70°16'54.46"O | 2098
8476 |  |  | 1 | 1 | Pasaje 8 | 3368 |  | P3 | SODIO | 150 | 9 | Luminaria (cerrada o abierta) |  |  | L-400 |  |  | 17864 | [6 empty] | 4169636 |  | Fotocelda |  | 0 |  | 2098 | 0 | 0 | 0 | 0 | 18°26'57.28"S | 70°16'54.58"O | 2098
8477 |  |  | 1 | 1 | Pasaje 8 | 3385 |  | P3 | SODIO | 150 | 9 | Luminaria (cerrada o abierta) |  |  | L-400 |  |  | 17863 | [6 empty] | 4169636 |  | Fotocelda |  | 0 |  | 2098 | 0 | 0 | 0 | 0 | 18°26'56.19"S | 70°16'54.62"O | 2098
8478 |  |  | 1 | 1 | Pasaje 8 | 3397 |  | P3 | SODIO | 150 | 9 | Luminaria (cerrada o abierta) |  |  | L-400 |  |  | 23684 | [6 empty] | 4169636 |  | Fotocelda |  | 0 |  | 2098 | 0 | 0 | 0 | 0 | 18°26'55.29"S | 70°16'54.70"O | 2098
8479 |  |  | 1 | 1 | Pasaje 8 | 3397 |  | P3 | SODIO | 150 | 9 | Luminaria (cerrada o abierta) |  |  | L-400 |  |  | 23684 | [6 empty] | 4169636 |  | Fotocelda |  | 0 |  | 2098 | 0 | 0 | 0 | 0 | 18°26'55.30"S | 70°16'54.66"O | 2098
8480 |  |  | 1 | 1 | Isla Molino | en S/E |  | P2 | SODIO | 150 | 9 | Luminaria (cerrada o abierta) |  |  | L-400 |  |  | 17932 | [6 empty] | 4169636 |  | Fotocelda |  | Mala |  | 2098 | 0 | 0 | 0 | 0 | 18°26'58.57"S | 70°16'54.99"O | 2098
8481 |  |  | 1 | 1 | Pasaje 8 | 3335 |  | P3 | SODIO | 150 | 9 | Luminaria (cerrada o abierta) |  |  | L-400 |  |  | 17867 | [6 empty] | 4169636 |  | Fotocelda |  | 0 |  | 2098 | 0 | 0 | 0 | 0 | 18°26'59.77"S | 70°16'54.34"O | 2098
8482 |  |  | 1 | 1 | Pasaje 8 | 3319 |  | P3 | SODIO | 150 | 9 | Luminaria (cerrada o abierta) |  |  | L-400 |  |  | 17868 | [6 empty] | 4169636 |  | Fotocelda |  | 0 |  | 2098 | 0 | 0 | 0 | 0 | 18°27'0.78"S | 70°16'54.31"O | 2098
8483 |  |  | 1 | 1 | Pasaje 8 | 3303 |  | P3 | SODIO | 150 | 9 | Luminaria (cerrada o abierta) |  |  | L-400 |  |  | 17869 | [6 empty] | 4169636 |  | Fotocelda |  | 0 |  | 2098 | 0 | 0 | 0 | 0 | 18°27'1.87"S | 70°16'54.25"O | 2098
8484 |  |  | 1 | 1 | Capitan Avalos | 3315 |  | P2 | SODIO | 150 | 9 | Luminaria (cerrada o abierta) |  |  | L-400 |  |  | 17860 | [6 empty] | 4169636 |  | Fotocelda |  | 0 |  | 2098 | 0 | 0 | 0 | 0 | 18°27'1.39"S | 70°16'52.61"O | 2098
8485 |  |  | 1 | 1 | Capitan Avalos | 3325 |  | P2 | SODIO | 150 | 9 | Luminaria (cerrada o abierta) |  |  | L-400 |  |  | 17859 | [6 empty] | 4169636 |  | Fotocelda |  | 0 |  | 2098 | 0 | 0 | 0 | 0 | 18°27'0.10"S | 70°16'52.69"O | 2098
8486 |  |  | 1 | 1 | Capitan Avalos | 3345 |  | P2 | SODIO | 150 | 9 | Luminaria (cerrada o abierta) |  |  | L-400 |  |  | 17858 | [6 empty] | 4169636 |  | Fotocelda |  | 0 |  | 2098 | 0 | 0 | 0 | 0 | 18°26'58.96"S | 70°16'52.80"O | 2098
8487 |  |  | 1 | 1 | Capitan Avalos | 3355 |  | P2 | SODIO | 150 | 9 | Luminaria (cerrada o abierta) |  |  | L-400 |  |  | 17857 | [6 empty] | 4169636 |  | Fotocelda |  | 0 |  | 2098 | 0 | 0 | 0 | 0 | 18°26'57.94"S | 70°16'52.86"O | 2098
8488 |  |  | 1 | 1 | Capitan Avalos | 3369 |  | P2 | SODIO | 150 | 9 | Luminaria (cerrada o abierta) |  |  | L-400 |  |  | 17856 | [6 empty] | 4169636 |  | Fotocelda |  | 0 |  | 2098 | 0 | 0 | 0 | 0 | 18°26'57.16"S | 70°16'52.88"O | 2098
8489 |  |  | 1 | 1 | Capitan Avalos | 3385 |  | P2 | SODIO | 150 | 9 | Luminaria (cerrada o abierta) |  |  | L-400 |  |  | 17855 | [6 empty] | 4169636 |  | Fotocelda |  | Mala |  | 2098 | 0 | 0 | 0 | 0 | 18°26'56.18"S | 70°16'52.95"O | 2098
8490 |  |  | 1 | 1 | Capitan Avalos | 3399 |  | P2 | SODIO | 150 | 9 | Luminaria (cerrada o abierta) |  |  | L-400 |  |  | 17854 | [6 empty] | 4169636 |  | Fotocelda |  | 0 |  | 2098 | 0 | 0 | 0 | 0 | 18°26'55.25"S | 70°16'53.00"O | 2098
8491 |  |  | 1 | 1 | Isla Molino |  |  | P2 | SODIO | 150 | 9 | Luminaria (cerrada o abierta) |  |  | L-400 |  |  | 17931 | [6 empty] | 4169636 |  | Fotocelda |  | 0 |  | 2098 | 0 | 0 | 0 | 0 | 18°26'58.54"S | 70°16'53.33"O | 2098
8492 |  |  | 1 | 1 | Pasaje 6 | 3348 |  | P3 | SODIO | 150 | 9 | Luminaria (cerrada o abierta) |  |  | L-400 |  |  | 17882 | [6 empty] | 4169634 |  | Fotocelda |  | 0 |  | 2097 | 0 | 0 | 0 | 0 | 18°26'59.36"S | 70°16'57.12"O | 2097
8493 |  |  | 1 | 1 | Pasaje 6 | 3329 |  | P3 | SODIO | 150 | 9 | Luminaria (cerrada o abierta) |  |  | L-400 |  |  | 17883 | [6 empty] | 4169634 |  | Fotocelda |  | 0 |  | 2097 | 0 | 0 | 0 | 0 | 18°27'0.21"S | 70°16'57.08"O | 2097
8494 |  |  | 1 | 1 | Pasaje 6 | 3319 |  | P3 | SODIO | 150 | 9 | Luminaria (cerrada o abierta) |  |  | L-400 |  |  | 17884 | [6 empty] | 4169634 |  | Fotocelda |  | 0 |  | 2097 | 0 | 0 | 0 | 0 | 18°27'1.32"S | 70°16'56.96"O | 2097
8495 |  |  | 1 | 1 | Pasaje 6 | 3301 |  | P3 | SODIO | 150 | 9 | Luminaria (cerrada o abierta) |  |  | L-400 |  |  | 17885 | [6 empty] | 4169634 |  | Fotocelda |  | Mala |  | 2097 | 0 | 0 | 0 | 0 | 18°27'2.17"S | 70°16'56.92"O | 2097
8496 |  |  | 1 | 1 | Pasaje 6 | 3355 |  | P3 | SODIO | 150 | 9 | Luminaria (cerrada o abierta) |  |  | L-400 |  |  | 17881 | [6 empty] | 4169634 |  | Fotocelda |  | 0 |  | 2097 | 0 | 0 | 0 | 0 | 18°26'57.99"S | 70°16'57.43"O | 2097
8497 |  |  | 1 | 1 | Pasaje 6 | 3369 |  | P3 | SODIO | 150 | 9 | Luminaria (cerrada o abierta) |  |  | L-400 |  |  | 17880 | [6 empty] | 4169634 |  | Fotocelda |  | 0 |  | 2097 | 0 | 0 | 0 | 0 | 18°26'57.47"S | 70°16'57.42"O | 2097
8498 |  |  | 1 | 1 | Pasaje 6 | 3384 |  | P3 | SODIO | 150 | 9 | Luminaria (cerrada o abierta) |  |  | L-400 |  |  | 17879 | [6 empty] | 4169634 |  | Fotocelda |  | 0 |  | 2097 | 0 | 0 | 0 | 0 | 18°26'56.62"S | 70°16'57.50"O | 2097
8499 |  |  | 1 | 1 | Pasaje 6 | 3397 |  | P3 | SODIO | 150 | 9 | Luminaria (cerrada o abierta) |  |  | L-400 |  |  | 17878 | [6 empty] | 4169634 |  | Fotocelda |  | 0 |  | 2097 | 0 | 0 | 0 | 0 | 18°26'55.55"S | 70°16'57.56"O | 2097
8500 |  |  | 1 | 1 | Isla Molino |  |  | P2 | SODIO | 150 | 9 | Luminaria (cerrada o abierta) |  |  | L-400 |  |  | 17934 | [6 empty] | 4169634 |  | Fotocelda |  | 0 |  | 2097 | 0 | 0 | 0 | 0 | 18°26'58.79"S | 70°16'57.54"O | 2097
8501 |  |  | 1 | 1 | Isla Molino |  |  | P2 | SODIO | 150 | 9 | Luminaria (cerrada o abierta) |  |  | L-400 |  |  | 17933 | [6 empty] | 4169634 |  | Fotocelda |  | 0 |  | 2097 | 0 | 0 | 0 | 0 | 18°26'58.65"S | 70°16'56.06"O | 2097
8502 |  |  | 1 | 1 |  |  |  | P3 |  | 150 |  | Luminaria (cerrada o abierta) |  |  | L-400 |  |  | 17890 | [6 empty] | 4169633
8504 |  |  | 1 | 1 | Calle 2 | 3354 |  | P2 | SODIO | 250 | 9 | Luminaria (cerrada o abierta) |  |  | L-400 |  |  | 17889 | [6 empty] | 4169633 |  | Fotocelda |  | 0 |  | 2097 | 0 | 0 | 0 | 0 | 18°26'58.13"S | 70°16'58.98"O | 2097
8505 |  |  | 1 | 1 | Calle 2 | 3371 |  | P2 | SODIO | 150 | 9 | Luminaria (cerrada o abierta) |  |  | L-400 |  |  | 17888 | [6 empty] | 4169633 |  | Fotocelda |  | 0 |  | 2097 | 0 | 0 | 0 | 0 | 18°26'57.32"S | 70°16'58.99"O | 2097
8506 |  |  | 1 | 1 | Calle 2 | 3385 |  | P2 | SODIO | 150 | 9 | Luminaria (cerrada o abierta) |  |  | L-400 |  |  | 17887 | [6 empty] | 4169633 |  | Fotocelda |  | 0 |  | 2097 | 0 | 0 | 0 | 0 | 18°26'56.25"S | 70°16'59.06"O | 2097
8507 |  |  | 1 | 1 | Calle 2 | 3397 |  | P2 | SODIO | 150 | 9 | Luminaria (cerrada o abierta) |  |  | L-400 |  |  | 17886 | [6 empty] | 4169633 |  | Fotocelda |  | 0 |  | 2097 | 0 | 0 | 0 | 0 | 18°26'55.59"S | 70°16'59.11"O | 2097
8508 |  |  | 1 | 1 | Pasaje 5 | 3397 |  | P3 | SODIO | 150 | 9 | Luminaria (cerrada o abierta) |  |  | L-400 |  |  | 17894 | [6 empty] | 4169633 |  | Fotocelda |  | 0 |  | 2097 | 0 | 0 | 0 | 0 | 18°26'55.81"S | 70°17'0.79"O | 2097
8509 |  |  | 1 | 1 | Pasaje 5 |  |  | P3 |  | 150 |  | Luminaria (cerrada o abierta) |  |  | L-401 |  |  | 17894 | [6 empty] | 4169633
8510 |  |  | 1 | 1 | Pasaje 5 | 3389 |  | P3 | SODIO | 150 | 9 | Luminaria (cerrada o abierta) |  |  | L-400 |  |  | 17895 | [6 empty] | 4169633 |  | Fotocelda |  | 0 |  | 2097 | 0 | 0 | 0 | 0 | 18°26'56.48"S | 70°17'0.78"O | 2097
8511 |  |  | 1 | 1 | Pasaje 5 | 3369 |  | P3 | SODIO | 150 | 9 | Luminaria (cerrada o abierta) |  |  | L-400 |  |  | 17896 | [6 empty] | 4169633 |  | Fotocelda |  | 0 |  | 2097 | 0 | 0 | 0 | 0 | 18°26'57.46"S | 70°17'0.68"O | 2097
8512 |  |  | 1 | 1 | Pasaje 5 cn Isla Molina |  |  | P3 | SODIO | 150 | 9 | Luminaria (cerrada o abierta) |  |  | L-400 |  |  | 17897 | [6 empty] | 4169633 |  | Fotocelda |  | 0 |  | 2097 | 0 | 0 | 0 | 0 | 18°26'58.21"S | 70°17'0.57"O | 2097
8513 |  |  | 1 | 1 | Isla Molino | 1039 |  | P2 | SODIO | 150 | 9 | Luminaria (cerrada o abierta) |  |  | L-400 |  |  | 17936 | [6 empty] | 4169633 |  | Fotocelda |  | 0 |  | 2097 | 0 | 0 | 0 | 0 | 18°26'59.00"S | 70°17'0.08"O | 2097
8514 |  |  | 1 | 1 | Isla Molino cn Calle 2 |  |  | P2 | SODIO | 150 | 9 | Luminaria (cerrada o abierta) |  |  | L-400 |  |  | 23574 | [6 empty] | 4169633 |  | Fotocelda |  | 0 |  | 2097 | 0 | 0 | 0 | 0 | 18°26'59.05"S | 70°16'59.16"O | 2097
8516 |  |  | 1 | 1 | Calle 2 | 3310 |  | P2 | SODIO | 400 | 9 | Luminaria (cerrada o abierta) |  |  | L-400 |  |  | 17892 | [6 empty] | 4169633 |  | Fotocelda |  | 0 |  | 2097 | 0 | 0 | 0 | 0 | 18°27'1.02"S | 70°16'58.77"O | 2097
8517 |  |  | 1 | 1 | Calle 2 | 3304 |  | P2 | SODIO | 400 | 9 | Luminaria (cerrada o abierta) |  |  | L-400 |  |  | 17893 | [6 empty] | 4169633 |  | Fotocelda |  | 0 |  | 2097 | 0 | 0 | 0 | 0 | 18°27'1.84"S | 70°16'58.69"O | 2097
8530 |  |  | 1 |  | Providencia |  |  | P2 | SODIO | 150 | 9 | Luminaria (cerrada o abierta) |  |  | L-400 |  |  | 17338 | [6 empty] | 4169632 |  | Fotocelda |  | 0 |  | 2096 | 0 | 0 | 0 | 0 | 18°27'2.78"S | 70°17'2.68"O | 2096
8549 |  |  | 1 | 1 | Linderos | 3952 |  | P1 | SODIO | 400 | 9 | Luminaria (cerrada o abierta) |  |  | L-400 |  |  | 2567 | [6 empty] | 13046711 |  | Reloj |  | 0 |  | 3118 | 0 | 0 | 0 | 0 | 18°26'27.94"S | 70°17'9.86"O | 3118
8550 |  |  | 1 | 1 | Linderos | 3980 |  | P1 | SODIO | 400 | 9 | Luminaria (cerrada o abierta) |  |  | L-400 |  |  | 2566 | [6 empty] | 13046711 |  | Reloj |  | 0 |  | 3118 | 0 | 0 | 0 | 0 | 18°26'26.49"S | 70°17'10.14"O | 3118
8551 |  |  | 1 | 1 | Rosario Aguirre | 3960 |  | P3 | SODIO | 70 | 8 | Luminaria (cerrada o abierta) |  |  | Esp |  |  | 2591 | [6 empty] | 13046711 |  | Reloj |  | 0 |  | 3118 | 0 | 0 | 0 | 0 | 18°26'27.02"S | 70°17'8.01"O | 3118
8552 |  |  | 1 | 1 | Rosario Aguirre | 3924 |  | P3 | SODIO | 250 | 8 | Luminaria (cerrada o abierta) |  |  | Esp |  |  | 2592 | [6 empty] | 13046711 |  | Reloj |  | 0 |  | 3118 | 0 | 0 | 0 | 0 | 18°26'28.47"S | 70°17'7.75"O | 3118
8553 |  |  | 1 | 1 | Rosario Aguirre | 3898 |  | P3 | SODIO | 70 | 8 | Luminaria (cerrada o abierta) |  |  | Esp |  |  | 24180 | [6 empty] | 13046711 |  | Reloj |  | 0 |  | 3118 | 0 | 0 | 0 | 0 | 18°26'30.01"S | 70°17'7.48"O | 3118
8554 |  |  | 1 | 1 | Rosario Aguirre | 3864 |  | P3 | SODIO | 70 | 8 | Luminaria (cerrada o abierta) |  |  | Esp |  |  | 19580 | [6 empty] | 13046711 |  | Reloj |  | 0 |  | 3118 | 0 | 0 | 0 | 0 | 18°26'31.00"S | 70°17'7.27"O | 3118
8555 |  |  | 1 | 1 | Rosario Aguirre | 3832 |  | P3 | SODIO | 70 | 8 | Luminaria (cerrada o abierta) |  |  | Esp |  |  | 2595 | [6 empty] | 13046711 |  | Reloj |  | 0 |  | 3118 | 0 | 0 | 0 | 0 | 18°26'32.21"S | 70°17'7.01"O | 3118
8556 |  |  | 1 | 1 | Rosario Aguirre | 3808 |  | P3 | SODIO | 70 | 8 | Luminaria (cerrada o abierta) |  |  | Esp |  |  | 2596 | [6 empty] | 13046711 |  | Reloj |  | 0 |  | 3118 | 0 | 0 | 0 | 0 | 18°26'33.28"S | 70°17'6.82"O | 3118
8558 |  |  | 1 | 1 | Yerbas Buenas |  |  | P2 | SODIO | 250 | 9 | Luminaria (cerrada o abierta) |  |  | L-400 L-400 L-400 L-400 |  | tubular sin latigo | POS-04-2431 | [6 empty] | 13046711 |  | Reloj |  | Uno Malo |  | 3118 | 0 | 0 | 0 | 0 | 18°26'34.55"S | 70°17'4.71"O | 3118
8558 |  |  | 1 | 1 | Yerbas Buenas |  |  | P2 | SODIO | 250 | 9 | Luminaria (cerrada o abierta) |  |  | L-400 L-400 L-400 L-400 |  | tubular sin latigo | POS-04-2431 | [6 empty] | 13046711 |  | Reloj |  | Uno Malo |  | 3118 | 0 | 0 | 0 | 0 | 18°26'34.55"S | 70°17'4.71"O | 3118
8558 |  |  | 1 | 1 | Yerbas Buenas |  |  | P2 | SODIO | 250 | 9 | Luminaria (cerrada o abierta) |  |  | L-400 L-400 L-400 L-400 |  | tubular sin latigo | POS-04-2431 | [6 empty] | 13046711 |  | Reloj |  | Uno Malo |  | 3118 | 0 | 0 | 0 | 0 | 18°26'34.55"S | 70°17'4.71"O | 3118
8558 |  |  | 1 | 1 | Yerbas Buenas |  |  | P2 | SODIO | 250 | 9 | Luminaria (cerrada o abierta) |  |  | L-400 L-400 L-400 L-400 |  | tubular sin latigo | POS-04-2431 | [6 empty] | 13046711 |  | Reloj |  | Uno Malo |  | 3118 | 0 | 0 | 0 | 0 | 18°26'34.55"S | 70°17'4.71"O | 3118
8559 |  |  | 1 | 1 | Yerbas Buenas | 1149 |  | P2 | SODIO | 70 | 8 | Luminaria (cerrada o abierta) |  |  | Esp |  |  | 2597 | [6 empty] | 13046711 |  | Reloj |  | 0 |  | 3118 | 0 | 0 | 0 | 0 | 18°26'34.05"S | 70°17'7.01"O | 3118
8560 |  |  | 1 | 1 | Yerbas Buenas cn Linderos |  |  | P2 | SODIO | 70 | 8 | Luminaria (cerrada o abierta) |  |  | Esp |  |  | POS-01-0424 | [6 empty] | 13046711 |  | Reloj |  | 0 |  | 3118 | 0 | 0 | 0 | 0 | 18°26'34.29"S | 70°17'8.10"O | 3118
8562 |  |  | 1 | 1 | Linderos | 3814 |  | P1 | SODIO | 400 | 9 | Luminaria (cerrada o abierta) |  |  | L-400 |  |  | 2572 | [6 empty] | 13046711 |  | Reloj |  | 0 |  | 3118 | 0 | 0 | 0 | 0 | 18°26'33.50"S | 70°17'8.76"O | 3118
8563 |  |  | 1 | 1 | Linderos | 3842 |  | P1 | SODIO | 400 | 9 | Luminaria (cerrada o abierta) |  |  | L-400 |  |  | 2571 | [6 empty] | 13046711 |  | Reloj |  | 0 |  | 3118 | 0 | 0 | 0 | 0 | 18°26'32.64"S | 70°17'8.94"O | 3118
8564 |  |  | 1 | 1 | Linderos | 3870 |  | P1 | SODIO | 400 | 9 | Luminaria (cerrada o abierta) |  |  | L-400 |  |  | 2570 | [6 empty] | 13046711 |  | Reloj |  | 0 |  | 3118 | 0 | 0 | 0 | 0 | 18°26'31.39"S | 70°17'9.19"O | 3118
8565 |  |  | 1 | 1 | Linderos | 3894 |  | P1 | SODIO | 400 | 9 | Luminaria (cerrada o abierta) |  |  | L-400 |  |  | 2569 | [6 empty] | 13046711 |  | Reloj |  | 0 |  | 3118 | 0 | 0 | 0 | 0 | 18°26'30.24"S | 70°17'9.39"O | 3118
8566 |  |  | 1 | 1 | Linderos | 3824 |  | P1 | SODIO | 400 | 9 | Luminaria (cerrada o abierta) |  |  | L-400 |  |  | 2568 | [6 empty] | 13046711 |  | Reloj |  | 0 |  | 3118 | 0 | 0 | 0 | 0 | 18°26'29.02"S | 70°17'9.63"O | 3118
8567 |  |  | 1 | 1 | Jose Morales Cares | 3936 |  | P2 | SODIO | 70 | 8 | Luminaria (cerrada o abierta) |  |  | Esp |  |  | 2603 | [6 empty] | 13046711 |  | Reloj |  | 0 |  | 3118 | 0 | 0 | 0 | 0 | 18°26'27.84"S | 70°17'6.19"O | 3118
8568 |  |  | 1 | 1 | Jose Morales Cares | 3907 |  | P2 | SODIO | 70 | 8 | Luminaria (cerrada o abierta) |  |  | Esp |  |  | 2604 | [6 empty] | 13046711 |  | Reloj |  | 0 |  | 3118 | 0 | 0 | 0 | 0 | 18°26'28.76"S | 70°17'5.96"O | 3118
8569 |  |  | 1 | 1 | Jose Morales Cares | 3883 |  | P2 | SODIO | 70 | 8 | Luminaria (cerrada o abierta) |  |  | Esp |  |  | 2605 | [6 empty] | 13046711 |  | Reloj |  | 0 |  | 3118 | 0 | 0 | 0 | 0 | 18°26'30.40"S | 70°17'5.64"O | 3118
8570 |  |  | 1 | 1 | Jose Morales Cares | 3852 |  | P2 | SODIO | 150 | 8 | Luminaria (cerrada o abierta) |  |  | Esp |  |  | 2606 | [6 empty] | 13046711 |  | Reloj |  | Sin Difusor |  | 3118 | 0 | 0 | 0 | 0 | 18°26'31.55"S | 70°17'5.42"O | 3118
8571 |  |  | 1 | 1 | Jose Morales Cares | 3818 |  | P2 | SODIO | 70 | 8 | Luminaria (cerrada o abierta) |  |  | Esp |  |  | 2607 | [6 empty] | 13046711 |  | Reloj |  | Difusor Sucio |  | 3118 | 0 | 0 | 0 | 0 | 18°26'32.83"S | 70°17'5.14"O | 3118
8572 |  |  | 1 | 1 | Jose Morales Cares | plaza |  | P2 | SODIO | 70 | 8 | Luminaria (cerrada o abierta) |  |  | Esp |  |  | POS-01-0425 | [6 empty] | 13046711 |  | Reloj |  | 0 |  | 3118 | 0 | 0 | 0 | 0 | 18°26'33.80"S | 70°17'4.88"O | 3118
8573 |  |  | 1 | 1 | Yerbas Buenas cn Jose Morales cares | plaza |  | P2 | SODIO | 70 | 8 | Luminaria (cerrada o abierta) |  |  | Esp |  |  | POS-01-0426 | [6 empty] | 13046711 |  | Reloj |  | 0 |  | 3118 | 0 | 0 | 0 | 0 | 18°26'33.07"S | 70°17'4.46"O | 3118
8574 |  |  | 1 | 1 | Yerbas Buenas | plaza |  | P2 | SODIO | 70 | 8 | Luminaria (cerrada o abierta) |  |  | Esp |  |  | POS-01-0427 | [6 empty] | 13046711 |  | Reloj |  | Mala |  | 3118 | 0 | 0 | 0 | 0 | 18°26'33.35"S | 70°17'6.09"O | 3118
8575 |  |  | 1 | 1 | Jose Morales Cares cn Reimundo Salinas |  |  | P2 | SODIO | 70 | 8 | Luminaria (cerrada o abierta) |  |  | Esp |  |  | 2650 | [6 empty] | 13046711 |  | Reloj |  | 0 |  | 3118 | 0 | 0 | 0 | 0 | 18°26'28.84"S | 70°17'5.73"O | 3118
8576 |  |  | 1 | 1 | Reimundo Salinas cn Rosario Aguirre |  |  | P2 | SODIO | 70 | 8 | Luminaria (cerrada o abierta) |  |  | Esp |  |  | 2649 | [6 empty] | 13046711 |  | Reloj |  | 0 |  | 3118 | 0 | 0 | 0 | 0 | 18°26'29.19"S | 70°17'7.38"O | 3118
8577 |  |  | 1 | 1 | Reimundo salinas cn Linderos |  |  | P2 | SODIO | 70 | 8 | Luminaria (cerrada o abierta) |  |  | Esp |  |  | 2648 | [6 empty] | 13046711 |  | Reloj |  | 0 |  | 3118 | 0 | 0 | 0 | 0 | 18°26'29.51"S | 70°17'9.01"O | 3118
8578 |  |  | 1 | 1 | Fuerte Bulnes |  |  | P2 | SODIO | 70 | 8 | Luminaria (cerrada o abierta) |  |  | Esp |  |  | 2641 | [6 empty] | 13046714 |  | Reloj |  | 0 |  | 3118 | 0 | 0 | 0 | 0 | 18°26'25.27"S | 70°17'9.67"O | 3118
8579 |  |  | 1 | 1 | Linderos cn Fuerte Bulnes | 4004 |  | P1 | SODIO | 400 | 9 | Luminaria (cerrada o abierta) |  |  | L-400 |  |  | 2564 | [6 empty] | 13046714 |  | Reloj |  | 0 |  | 3118 | 0 | 0 | 0 | 0 | 18°26'25.13"S | 70°17'10.40"O | 3118
8580 |  |  | 1 | 1 | Linderos | 4022 |  | P1 | SODIO | 400 | 9 | Luminaria (cerrada o abierta) |  |  | L-400 |  |  | 2563 | [6 empty] | 13046714 |  | Reloj |  | 0 |  | 3118 | 0 | 0 | 0 | 0 | 18°26'24.23"S | 70°17'10.56"O | 3118
8581 |  |  | 1 | 1 | Linderos | 4052 |  | P1 | SODIO | 400 | 9 | Luminaria (cerrada o abierta) |  |  | L-400 |  |  | 2562 | [6 empty] | 13046714 |  | Reloj |  | 0 |  | 3118 | 0 | 0 | 0 | 0 | 18°26'22.84"S | 70°17'10.85"O | 3118
8582 |  |  | 1 | 1 | Linderos cn fernando Stumpner |  |  | P1 | SODIO | 400 | 9 | Luminaria (cerrada o abierta) |  |  | L-400 |  |  | 2561 | [6 empty] | 13046714 |  | Reloj |  | 0 |  | 3118 | 0 | 0 | 0 | 0 | 18°26'21.54"S | 70°17'11.06"O | 3118
8583 |  |  | 1 | 1 | Linderos cn Amador Neghme |  |  | P1 | SODIO | 400 | 9 | Luminaria (cerrada o abierta) |  |  | L-400 |  |  | 22985 | [6 empty] | 13046714 |  | Reloj |  | 0 |  | 3118 | 0 | 0 | 0 | 0 | 18°26'20.47"S | 70°17'11.26"O | 3118
8584 |  |  | 1 | 1 | Amador Neghme |  |  | P2 | SODIO | 70 | 8 | Luminaria (cerrada o abierta) |  |  | Esp |  |  | 2630 | [6 empty] | 13046714 |  | Reloj |  | 0 |  | 3118 | 0 | 0 | 0 | 0 | 18°26'20.26"S | 70°17'10.88"O | 3118
8585 |  |  | 1 | 1 | Amador Neghme |  |  | P2 | SODIO | 70 | 8 | Luminaria (cerrada o abierta) |  |  | L-400 Esp |  |  | 24726 | [6 empty] | 13046714 |  | Reloj |  | 0 |  | 3118 | 0 | 0 | 0 | 0 | 18°26'20.43"S | 70°17'9.50"O | 3118
8586 |  |  | 1 | 1 | Amador Neghme |  |  | P2 | SODIO | 70 | 8 | Luminaria (cerrada o abierta) |  |  | L-400 Esp |  |  | 2632 | [6 empty] | 13046714 |  | Reloj |  | 0 |  | 3118 | 0 | 0 | 0 | 0 | 18°26'20.57"S | 70°17'8.17"O | 3118
8587 |  |  | 1 | 1 | Amador Neghme cn Jose Morales Cares |  |  | P2 | SODIO | 70 | 8 | Luminaria (cerrada o abierta) |  |  | Esp |  |  | 2633 | [6 empty] | 13046714 |  | Reloj |  | Difusor Sucio |  | 3118 | 0 | 0 | 0 | 0 | 18°26'20.73"S | 70°17'7.02"O | 3118
8588 |  |  | 1 | 1 | Jose Morales Cares |  |  | P2 | SODIO | 70 | 8 | Luminaria (cerrada o abierta) |  |  | Esp |  |  | 2640 | [6 empty] | 13046714 |  | Reloj |  | 0 |  | 3118 | 0 | 0 | 0 | 0 | 18°26'21.13"S | 70°17'7.38"O | 3118
8589 |  |  | 1 | 1 | Jose Morales Cares | 4050 |  | P2 | SODIO | 70 | 8 | Luminaria (cerrada o abierta) |  |  | Esp |  |  | 2598 | [6 empty] | 13046714 |  | Reloj |  | Mala |  | 3118 | 0 | 0 | 0 | 0 | 18°26'21.84"S | 70°17'7.22"O | 3118
8590 |  |  | 1 | 1 | Jose Morales Cares | 4028 |  | P2 | SODIO | 70 | 8 | Luminaria (cerrada o abierta) |  |  | Esp |  |  | 2599 | [6 empty] | 13046714 |  | Reloj |  | 0 |  | 3118 | 0 | 0 | 0 | 0 | 18°26'22.84"S | 70°17'7.06"O | 3118
8591 |  |  | 1 | 1 | Jose Morales Cares | 4004 |  | P2 | SODIO | 70 | 8 | Luminaria (cerrada o abierta) |  |  | Esp |  |  | 2600 | [6 empty] | 13046714 |  | Reloj |  | 0 |  | 3118 | 0 | 0 | 0 | 0 | 18°26'23.90"S | 70°17'6.81"O | 3118
8592 |  |  | 1 | 1 | Jose Morales Cares | 3992 |  | P2 | SODIO | 70 | 8 | Luminaria (cerrada o abierta) |  |  | Esp |  |  | 2601 | [6 empty] | 13046714 |  | Reloj |  | 0 |  | 3118 | 0 | 0 | 0 | 0 | 18°26'25.44"S | 70°17'6.49"O | 3118
8593 |  |  | 1 | 1 | Jose Morales Cares | 3866 |  | P2 | SODIO | 70 | 8 | Luminaria (cerrada o abierta) |  |  | Esp |  |  | 2602 | [6 empty] | 13046714 |  | Reloj |  | 0 |  | 3118 | 0 | 0 | 0 | 0 | 18°26'26.43"S | 70°17'6.41"O | 3118
8594 |  |  | 1 | 1 | Fuerte Bulnes cn Jose Morales Cares |  |  | P2 | SODIO | 70 | 8 | Luminaria (cerrada o abierta) |  |  | L-400Concruceta Esp |  |  | 2644 | [6 empty] | 13046714 |  | Reloj |  | Luminaria mala |  | 3118 | 0 | 0 | 0 | 0 | 18°26'24.49"S | 70°17'6.24"O | 3118
8595 |  |  | 1 | 1 | Fuerte Bulnes cn Jose Morales Cares |  |  | P2 | SODIO | 70 | 8 | Luminaria (cerrada o abierta) |  |  | Esp |  |  | 2643 | [6 empty] | 13046714 |  | Reloj |  | 0 |  | 3118 | 0 | 0 | 0 | 0 | 18°26'24.76"S | 70°17'7.33"O | 3118
8596 |  |  | 1 | 1 | Fuerte Bulnes cn Jose Morales Cares |  |  | P2 | SODIO | 70 | 8 | Luminaria (cerrada o abierta) |  |  | L-400Concruceta Esp |  |  | 2642 | [6 empty] | 13046714 |  | Reloj |  | 0 |  | 3118 | 0 | 0 | 0 | 0 | 18°26'24.99"S | 70°17'8.28"O | 3118
8597 |  |  | 1 | 1 | Fernando Stumpner | 1124 |  | P2 | SODIO | 70 | 9 | Luminaria (cerrada o abierta) |  |  | L-400Concruceta |  |  | 2637 | [6 empty] | 13046714 |  | Reloj |  | Ambos Malos |  | 3118 | 0 | 0 | 0 | 0 | 18°26'21.77"S | 70°17'10.44"O | 3118
8598 |  |  | 1 | 1 | Fernando Stumpner Rosario Aguirre |  |  | P2 | SODIO | 70 | 8 | Luminaria (cerrada o abierta) |  |  | L-400 Esp |  |  | 2638 | [6 empty] | 13046714 |  | Reloj |  | 250w mala |  | 3118 | 0 | 0 | 0 | 0 | 18°26'21.66"S | 70°17'9.57"O | 3118
8598 |  |  | 1 | 1 | Fernando Stumpner Rosario Aguirre |  |  | P2 | SODIO | 250 | 8 | Luminaria (cerrada o abierta) |  |  | L-400 Esp |  |  | 2638 | [6 empty] | 13046714 |  | Reloj |  | 250w mala |  | 3118 | 0 | 0 | 0 | 0 | 18°26'21.66"S | 70°17'9.57"O | 3118
8599 |  |  | 1 | 1 | Fernando Stumpner | 1184 |  | P2 | SODIO | 70 | 8 | Luminaria (cerrada o abierta) |  |  | L-400 Esp |  |  | 2639 | [6 empty] | 13046714 |  | Reloj |  | 250w mala |  | 3118 | 0 | 0 | 0 | 0 | 18°26'21.38"S | 70°17'7.99"O | 3118
8599 |  |  | 1 | 1 | Fernando Stumpner | 1184 |  | P2 | SODIO | 250 | 8 | Luminaria (cerrada o abierta) |  |  | L-400 Esp |  |  | 2639 | [6 empty] | 13046714 |  | Reloj |  | 250w mala |  | 3118 | 0 | 0 | 0 | 0 | 18°26'21.38"S | 70°17'7.99"O | 3118
8600 |  |  | 1 | 1 | Rosario Aguirre | 4004 |  | P3 | SODIO | 70 | 8 | Luminaria (cerrada o abierta) |  |  | Esp |  |  | 2589 | [6 empty] | 13046714 |  | Reloj |  | Mala |  | 3118 | 0 | 0 | 0 | 0 | 18°26'24.19"S | 70°17'8.57"O | 3118
8601 |  |  | 1 | 1 | Rosario Aguirre | 4032 |  | P3 | SODIO | 70 | 8 | Luminaria (cerrada o abierta) |  |  | Esp |  |  | 2588 | [6 empty] | 13046714 |  | Reloj |  | Mala |  | 3118 | 0 | 0 | 0 | 0 | 18°26'23.26"S | 70°17'8.74"O | 3118
8602 |  |  | 1 | 1 | Rosario Aguirre | 4054 |  | P3 | SODIO | 70 | 8 | Luminaria (cerrada o abierta) |  |  | Esp |  |  | 2587 | [6 empty] | 13046714 |  | Reloj |  | 0 |  | 3118 | 0 | 0 | 0 | 0 | 18°26'21.96"S | 70°17'8.97"O | 3118
8603 |  |  | 1 | 1 | Rosario Aguirre | 3992 |  | P3 | SODIO | 70 | 8 | Luminaria (cerrada o abierta) |  |  | Esp |  |  | 2590 | [6 empty] | 13046714 |  | Reloj |  | 0 |  | 3118 | 0 | 0 | 0 | 0 | 18°26'25.85"S | 70°17'8.29"O | 3118
8604 |  |  | 1 | 1 | Orozimbo Barbosa | 3876 |  | P2 | SODIO | 150 | 8 | Luminaria (cerrada o abierta) |  |  | Esp |  |  | 2627 | [6 empty] | 159288 |  | Reloj |  | 0 |  | 2042 | 0 | 0 | 0 | 0 | 18°26'29.47"S | 70°17'2.21"O | 2042
8605 |  |  | 1 | 1 | Orozimbo Barbosa | 3839 |  | P2 | SODIO | 150 | 8 | Luminaria (cerrada o abierta) |  |  | Esp |  |  | 2628 | [6 empty] | 159288 |  | Reloj |  | 0 |  | 2042 | 0 | 0 | 0 | 0 | 18°26'30.80"S | 70°17'1.95"O | 2042
8606 |  |  | 1 | 1 | Orozimbo Barbosa | 3804 |  | P2 | SODIO | 70 | 8 | Luminaria (cerrada o abierta) |  |  | Esp |  |  | 2629 | [6 empty] | 159288 |  | Reloj |  | 0 |  | 2042 | 0 | 0 | 0 | 0 | 18°26'32.31"S | 70°17'1.68"O | 2042
8607 |  |  | 1 | 1 | Orozimbo Barbosa cn Reimundo Salinas |  |  | P2 | SODIO | 70 | 8 | Luminaria (cerrada o abierta) |  |  | Esp |  |  | 2653 | [6 empty] | 159288 |  | Reloj |  | 0 |  | 2042 | 0 | 0 | 0 | 0 | 18°26'28.38"S | 70°17'2.19"O | 2042
8608 |  |  | 1 | 1 | Orozimbo Barbosa cn Reimundo Salinas |  |  | P2 | SODIO | 70 | 8 | Luminaria (cerrada o abierta) |  |  | L-400 Esp |  |  | 19813 | [6 empty] | 159288 |  | Reloj |  | luminaria sin difusor y Reflector malo |  | 2042 | 0 | 0 | 0 | 0 | 18°26'28.08"S | 70°17'2.50"O | 2042
8609 |  |  | 1 | 1 | Orozimbo Barbosa |  |  | P2 | SODIO | 70 | 8 | Luminaria (cerrada o abierta) |  |  | L-400Concruceta Esp |  |  | 2625 | [6 empty] | 159288 |  | Reloj |  | Todo sin difusor un reflector malo |  | 2042 | 0 | 0 | 0 | 0 | 18°26'27.13"S | 70°17'2.68"O | 2042
8610 |  |  | 1 | 1 | Orozimbo Barbosa |  |  | P2 | SODIO | 70 | 8 | Luminaria (cerrada o abierta) |  |  | Esp |  |  | 2624 | [6 empty] | 159288 |  | Reloj |  | Sin Difusor |  | 2042 | 0 | 0 | 0 | 0 | 18°26'25.50"S | 70°17'3.01"O | 2042
8611 |  |  | 1 | 1 | Orozimbo Barbosa cn Fuerte Bulnes |  |  | P2 | SODIO | 70 | 8 | Luminaria (cerrada o abierta) |  |  | Esp |  |  | 2647 | [6 empty] | 159288 |  | Reloj |  | 0 |  | 2042 | 0 | 0 | 0 | 0 | 18°26'24.10"S | 70°17'3.11"O | 2042
8612 |  |  | 1 | 1 | Orozimbo Barbosa | 4003 |  | P2 | SODIO | 70 | 8 | Luminaria (cerrada o abierta) |  |  | Esp |  |  | 18739 | [6 empty] | 159288 |  | Reloj |  | 0 |  | 2042 | 0 | 0 | 0 | 0 | 18°26'23.89"S | 70°17'3.30"O | 2042
8613 |  |  | 1 | 1 | Orozimbo Barbosa | 4022 |  | P2 | SODIO | 70 | 8 | Luminaria (cerrada o abierta) |  |  | Esp |  |  | 2622 | [6 empty] | 159288 |  | Reloj |  | 0 |  | 2042 | 0 | 0 | 0 | 0 | 18°26'22.59"S | 70°17'3.61"O | 2042
8614 |  |  | 1 | 1 | Orozimbo Barbosa | 4062 |  | P2 | SODIO | 70 | 8 | Luminaria (cerrada o abierta) |  |  | Esp |  |  | 2621 | [6 empty] | 159288 |  | Reloj |  | 0 |  | 2042 | 0 | 0 | 0 | 0 | 18°26'21.64"S | 70°17'3.80"O | 2042
8615 |  |  | 1 | 1 | Raimundo Salinas cn Wenseslao Vargas |  |  | P2 | SODIO | 150 | 9 | Luminaria (cerrada o abierta) |  |  | L-400 |  |  | 18691 | [6 empty] | 4770494 |  | Fotocelda |  | 0 |  | 2042 | 0 | 0 | 0 | 0 | 18°26'28.17"S | 70°17'1.28"O | 2042
8616 |  |  | 1 | 1 | Wenseslao Vargas | 3808 |  | P3 | SODIO | 150 | 9 | Luminaria (cerrada o abierta) |  |  | L-400 |  |  | 18654 | [6 empty] | 4770494 |  | Fotocelda |  | 0 |  | 2042 | 0 | 0 | 0 | 0 | 18°26'31.92"S | 70°17'0.04"O | 2042
8617 |  |  | 1 | 1 | Wenseslao Vargas | 3824 |  | P3 | SODIO | 150 | 9 | Luminaria (cerrada o abierta) |  |  | L-400 |  |  | 18653 | [6 empty] | 4770494 |  | Fotocelda |  | 0 |  | 2042 | 0 | 0 | 0 | 0 | 18°26'31.19"S | 70°17'0.06"O | 2042
8618 |  |  | 1 | 1 | Wenseslao Vargas | 3854 |  | P3 | SODIO | 150 | 9 | Luminaria (cerrada o abierta) |  |  | L-400 |  |  | 18652 | [6 empty] | 4770494 |  | Fotocelda |  | 0 |  | 2042 | 0 | 0 | 0 | 0 | 18°26'29.83"S | 70°17'0.37"O | 2042
8619 |  |  | 1 | 1 | Wenseslao Vargas | 3882 |  | P3 | SODIO | 150 | 9 | Luminaria (cerrada o abierta) |  |  | L-400 |  |  | 18651 | [6 empty] | 4770494 |  | Fotocelda |  | 0 |  | 2042 | 0 | 0 | 0 | 0 | 18°26'28.89"S | 70°17'0.59"O | 2042
8620 |  |  | 1 | 1 | Wenseslao Vargas | 3904 |  | P3 | SODIO | 150 | 9 | Luminaria (cerrada o abierta) |  |  | L-400 |  |  | 18650 | [6 empty] | 4770494 |  | Fotocelda |  | 0 |  | 2042 | 0 | 0 | 0 | 0 | 18°26'27.89"S | 70°17'0.77"O | 2042
8621 |  |  | 1 | 1 | Raimundo Salinas |  |  | P2 | SODIO | 150 | 9 | Luminaria (cerrada o abierta) |  |  | L-400 |  |  | 18690 | [6 empty] | 4770494 |  | Fotocelda |  | 0 |  | 2042 | 0 | 0 | 0 | 0 | 18°26'28.02"S | 70°17'0.26"O | 2042
8622 |  |  | 1 | 1 | Wenseslao Vargas | 3928 |  | P3 | SODIO | 150 | 9 | Luminaria (cerrada o abierta) |  |  | L-400 |  |  | 18649 | [6 empty] | 4770494 |  | Fotocelda |  | 0 |  | 2042 | 0 | 0 | 0 | 0 | 18°26'27.20"S | 70°17'0.92"O | 2042
8623 |  |  | 1 | 1 | Wenseslao Vargas | 3950 |  | P3 | SODIO | 150 | 9 | Luminaria (cerrada o abierta) |  |  | L-400 |  |  | 18648 | [6 empty] | 4770494 |  | Fotocelda |  | 0 |  | 2042 | 0 | 0 | 0 | 0 | 18°26'26.25"S | 70°17'1.12"O | 2042
8624 |  |  | 1 | 1 | Wenseslao Vargas | 3975 |  | P3 | SODIO | 150 | 9 | Luminaria (cerrada o abierta) |  |  | L-400 |  |  | 18647 | [6 empty] | 4770494 |  | Fotocelda |  | 0 |  | 2042 | 0 | 0 | 0 | 0 | 18°26'25.48"S | 70°17'1.32"O | 2042
8625 |  |  | 1 | 1 | Wenseslao Vargas | 3996 |  | P3 | SODIO | 150 | 9 | Luminaria (cerrada o abierta) |  |  | L-400 L-400Concruceta |  |  | 18646 | [6 empty] | 4770494 |  | Fotocelda |  | Un reflector malo |  | 2042 | 0 | 0 | 0 | 0 | 18°26'24.49"S | 70°17'1.56"O | 2042
8626 |  |  | 1 | 1 | Capitan Avalos | Avenida |  | P1 | SODIO | 150 | 9 | Luminaria (cerrada o abierta) |  |  | L-400 |  |  | 18655 | [6 empty] | 4770494 |  | Fotocelda |  | 0 |  | 2042 | 0 | 0 | 0 | 0 | 18°26'24.30"S | 70°17'0.62"O | 2042
8627 |  |  | 1 | 1 | Capitan Avalos | Avenida |  | P1 | SODIO | 150 | 9 | Luminaria (cerrada o abierta) |  |  | L-400 |  |  | 18656 | [6 empty] | 4770494 |  | Fotocelda |  | 0 |  | 2042 | 0 | 0 | 0 | 0 | 18°26'25.14"S | 70°17'0.38"O | 2042
8628 |  |  | 1 | 1 | Capitan Avalos | Avenida |  | P1 | SODIO | 150 | 9 | Luminaria (cerrada o abierta) |  |  | L-400 |  |  | 18657 | [6 empty] | 4770494 |  | Fotocelda |  | 0 |  | 2042 | 0 | 0 | 0 | 0 | 18°26'26.08"S | 70°17'0.13"O | 2042
8629 |  |  | 1 | 1 | Capitan Avalos | Avenida |  | P1 | SODIO | 150 | 9 | Luminaria (cerrada o abierta) |  |  | L-400 |  |  | 18658 | [6 empty] | 4770494 |  | Fotocelda |  | 0 |  | 2042 | 0 | 0 | 0 | 0 | 18°26'27.08"S | 70°16'59.83"O | 2042
8630 |  |  | 1 | 1 | Capitan Avalos | Avenida |  | P1 | SODIO | 150 | 9 | Luminaria (cerrada o abierta) |  |  | L-400 L-400Concruceta |  |  | 18659 | [6 empty] | 4770494 |  | Fotocelda |  | 0 |  | 2042 | 0 | 0 | 0 | 0 | 18°26'28.40"S | 70°16'59.61"O | 2042
8631 |  |  | 1 | 1 | Capitan Avalos | Avenida |  | P1 | SODIO | 150 | 9 | Luminaria (cerrada o abierta) |  |  | L-400 |  |  | 18660 | [6 empty] | 4770494 |  | Fotocelda |  | Mala |  | 2042 | 0 | 0 | 0 | 0 | 18°26'29.08"S | 70°16'59.42"O | 2042
8632 |  |  | 1 | 1 | Capitan Avalos | Avenida |  | P1 | SODIO | 150 | 9 | Luminaria (cerrada o abierta) |  |  | L-400 |  |  | 18661 | [6 empty] | 4770494 |  | Fotocelda |  | 0 |  | 2042 | 0 | 0 | 0 | 0 | 18°26'30.18"S | 70°16'59.14"O | 2042
8633 |  |  | 1 | 1 | Capitan Avalos | Avenida |  | P1 | SODIO | 150 | 9 | Luminaria (cerrada o abierta) |  |  | L-400 |  |  | 18662 | [6 empty] | 4770494 |  | Fotocelda |  | Mala |  | 2042 | 0 | 0 | 0 | 0 | 18°26'31.12"S | 70°16'58.92"O | 2042
8634 |  |  | 1 | 1 | Capitan Avalos | Avenida |  | P1 | SODIO | 150 | 9 | Luminaria (cerrada o abierta) |  |  | L-400 L-400Concruceta |  |  | 18663 | [6 empty] | 4770494 |  | Fotocelda |  | 0 |  | 2042 | 0 | 0 | 0 | 0 | 18°26'32.23"S | 70°16'58.67"O | 2042
8635 |  |  | 1 | 1 | Capitan Avalos | Avenida |  | P1 | SODIO | 150 | 9 | Luminaria (cerrada o abierta) |  |  | L-400 |  |  | 18664 | [6 empty] | 4770494 |  | Fotocelda |  | 0 |  | 2042 | 0 | 0 | 0 | 0 | 18°26'33.13"S | 70°16'58.44"O | 2042
8636 |  |  | 1 | 1 | Fortunato Valencia | 3898 |  | P3 | SODIO | 70 | 8 | Luminaria (cerrada o abierta) |  |  | Esp |  |  | 2614 | [6 empty] | 163231 |  | Fotocelda |  | 0 |  | 2042 | 0 | 0 | 0 | 0 | 18°26'29.21"S | 70°17'4.26"O | 2042
8637 |  |  | 1 | 1 | Fortunato Valencia | 3866 |  | P3 | SODIO | 70 | 8 | Luminaria (cerrada o abierta) |  |  | Esp |  |  | 2615 | [6 empty] | 163231 |  | Fotocelda |  | 0 |  | 2042 | 0 | 0 | 0 | 0 | 18°26'30.09"S | 70°17'4.09"O | 2042
8638 |  |  | 1 | 1 | Fortunato Valencia | 3836 |  | P3 | SODIO | 70 | 8 | Luminaria (cerrada o abierta) |  |  | Esp |  |  | 2616 | [6 empty] | 163231 |  | Fotocelda |  | Difusor Roto |  | 2042 | 0 | 0 | 0 | 0 | 18°26'31.41"S | 70°17'3.84"O | 2042
8639 |  |  | 1 | 1 | Fortunato Valencia | 3810 |  | P3 | SODIO | 150 | 8 | Luminaria (cerrada o abierta) |  |  | Esp |  |  | 2617 | [6 empty] | 163231 |  | Fotocelda |  | 0 |  | 2042 | 0 | 0 | 0 | 0 | 18°26'32.53"S | 70°17'3.62"O | 2042
8640 |  |  | 1 | 1 | Yerbas Buenas |  |  | P2 | SODIO | 70 | 8 | Luminaria (cerrada o abierta) |  |  | Esp |  |  | 2619 | [6 empty] | 163231 |  | Fotocelda |  | Mala |  | 2042 | 0 | 0 | 0 | 0 | 18°26'32.84"S | 70°17'2.86"O | 2042
8641 |  |  | 1 | 1 | Yerbas Buenas |  |  | P2 | SODIO | 70 | 8 | Luminaria (cerrada o abierta) |  |  | Esp |  |  | 2620 | [6 empty] | 163231 |  | Fotocelda |  | difusor sucio |  | 2042 | 0 | 0 | 0 | 0 | 18°26'32.56"S | 70°17'1.46"O | 2042
8642 |  |  | 1 | 1 | Yerbas Buenas |  |  | P2 | SODIO | 150 | 9 | Luminaria (cerrada o abierta) |  |  | L-400 |  |  | 18689 | [6 empty] | 163231 |  | Fotocelda |  | 0 |  | 2042 | 0 | 0 | 0 | 0 | 18°26'32.36"S | 70°17'0.22"O | 2042
8643 |  |  | 1 | 1 | Yerbas Buenas |  |  | P2 | SODIO | 150 | 9 | Luminaria (cerrada o abierta) |  |  | L-400 |  |  | 18688 | [6 empty] | 163231 |  | Fotocelda |  | 0 |  | 2042 | 0 | 0 | 0 | 0 | 18°26'32.23"S | 70°16'59.54"O | 2042
8644 |  |  | 1 | 1 | Amador Neghme cn Wenseslao Vargas |  |  | P2 | SODIO | 400 | 9 | Luminaria (cerrada o abierta) |  |  | L-400 |  |  | 18355 | [6 empty] | 163231 |  | Fotocelda |  | 0 |  | 2042 | 0 | 0 | 0 | 0 | 18°26'21.13"S | 70°17'4.86"O | 2042
8645 |  |  | 1 | 1 | Amador Neghme cn Fortunato Valencia |  |  | P2 | SODIO | 70 | 8 | Luminaria (cerrada o abierta) |  |  | Esp |  |  | 2634 | [6 empty] | 163231 |  | Fotocelda |  | Mala |  | 2042 | 0 | 0 | 0 | 0 | 18°26'20.84"S | 70°17'6.42"O | 2042
8646 |  |  | 1 | 1 | Fortunato Valencia | 4083 |  | P3 | SODIO | 150 | 8 | Luminaria (cerrada o abierta) |  |  | Esp |  |  | 22961 | [6 empty] | 163231 |  | Fotocelda |  | 0 |  | 2042 | 0 | 0 | 0 | 0 | 18°26'21.40"S | 70°17'5.52"O | 2042
8647 |  |  | 1 | 1 | Fortunato Valencia | 4046 |  | P3 | SODIO | 70 | 8 | Luminaria (cerrada o abierta) |  |  | Esp |  |  | 19615 | [6 empty] | 163231 |  | Fotocelda |  | 0 |  | 2042 | 0 | 0 | 0 | 0 | 18°26'22.44"S | 70°17'5.41"O | 2042
8648 |  |  | 1 | 1 | Fortunato Valencia | 4009 |  | P3 | SODIO | 70 | 8 | Luminaria (cerrada o abierta) |  |  | Esp |  |  | 2610 | [6 empty] | 163231 |  | Fotocelda |  | Difusor Sucio |  | 2042 | 0 | 0 | 0 | 0 | 18°26'23.59"S | 70°17'5.18"O | 2042
8649 |  |  | 1 | 1 | Fortunato Valencia cn Fuerte Bulnes |  |  | P3 | SODIO | 70 | 8 | Luminaria (cerrada o abierta) |  |  | Esp |  |  | 2645 | [6 empty] | 163231 |  | Fotocelda |  | Mala |  | 2042 | 0 | 0 | 0 | 0 | 18°26'24.45"S | 70°17'5.56"O | 2042
8650 |  |  | 1 | 1 | Fuerte Bulnes |  |  | P2 | SODIO | 70 | 8 | Luminaria (cerrada o abierta) |  |  | Esp |  |  | 2646 | [6 empty] | 163231 |  | Fotocelda |  | Mala |  | 2042 | 0 | 0 | 0 | 0 | 18°26'24.25"S | 70°17'4.44"O | 2042
8651 |  |  | 1 | 1 | Fortunato Valencia | 3993 |  | P3 | SODIO | 70 | 8 | Luminaria (cerrada o abierta) |  |  | Esp |  |  | 2611 | [6 empty] | 163231 |  | Fotocelda |  | 0 |  | 2042 | 0 | 0 | 0 | 0 | 18°26'25.24"S | 70°17'5.09"O | 2042
8652 |  |  | 1 | 1 | Fortunato Valencia | 3955 |  | P3 | SODIO | 70 | 8 | Luminaria (cerrada o abierta) |  |  | L-400Concruceta Esp |  |  | 2612 | [6 empty] | 163231 |  | Fotocelda |  | Un reflector malo y luminaria con difusor sucio |  | 2042 | 0 | 0 | 0 | 0 | 18°26'26.46"S | 70°17'4.86"O | 2042
8653 |  |  | 1 | 1 | Fortunato Valencia | 3921 |  | P3 | SODIO | 70 | 8 | Luminaria (cerrada o abierta) |  |  | L-400Concruceta Esp |  |  | 2613 | [6 empty] | 163231 |  | Fotocelda |  | Un reflector malo |  | 2042 | 0 | 0 | 0 | 0 | 18°26'28.02"S | 70°17'4.59"O | 2042
8654 |  |  | 1 | 1 | Raimundo Salinas cn Fortunato Valencia |  |  | P2 | SODIO | 70 | 8 | Luminaria (cerrada o abierta) |  |  | Esp |  |  | 2651 | [6 empty] | 163231 |  | Fotocelda |  | Mala |  | 2042 | 0 | 0 | 0 | 0 | 18°26'28.69"S | 70°17'4.75"O | 2042
8655 |  |  | 1 | 1 | Raimundo salinas |  |  | P2 | SODIO | 70 | 8 | Luminaria (cerrada o abierta) |  |  | Esp |  |  | 2652 | [6 empty] | 163231 |  | Fotocelda |  | Mala |  | 2042 | 0 | 0 | 0 | 0 | 18°26'28.55"S | 70°17'3.59"O | 2042
8656 |  |  | 1 | 1 | Isla Huaco |  |  | P3 | SODIO | 70 | 8 | Luminaria (cerrada o abierta) |  |  | Esp |  |  | 17953 | [6 empty] | 3981444 |  | Fotocelda |  | 0 |  | 2095 | 0 | 0 | 0 | 0 | 18°26'53.20"S | 70°17'12.58"O | 2095
8657 |  |  | 1 | 1 | Robinson Rojas | 3470 |  | P2 | SODIO | 70 | 8 | Luminaria (cerrada o abierta) |  |  | Esp |  |  | 17955 | [6 empty] | 3981444 |  | Fotocelda |  | 0 |  | 2095 | 0 | 0 | 0 | 0 | 18°26'52.69"S | 70°17'13.11"O | 2095
8658 |  |  | 1 | 1 | Robinson Rojas | 3490 |  | P2 | SODIO | 150 | 8 | Luminaria (cerrada o abierta) |  |  | Esp |  |  | 17954 | [6 empty] | 3981444 |  | Fotocelda |  | 0 |  | 2095 | 0 | 0 | 0 | 0 | 18°26'51.08"S | 70°17'13.38"O | 2095
8659 |  |  | 1 | 1 | Agustin Marin | 3492 |  | P3 | SODIO | 70 | 8 | Luminaria (cerrada o abierta) |  |  | Esp |  |  | 17959 | [6 empty] | 3981444 |  | Fotocelda |  | 0 |  | 2095 | 0 | 0 | 0 | 0 | 18°26'50.62"S | 70°17'11.49"O | 2095
8660 |  |  | 1 | 1 | Agustin Marin | 3474 |  | P3 | SODIO | 70 | 8 | Luminaria (cerrada o abierta) |  |  | Esp |  |  | 17960 | [6 empty] | 3981444 |  | Fotocelda |  | 0 |  | 2095 | 0 | 0 | 0 | 0 | 18°26'51.81"S | 70°17'11.39"O | 2095
8661 |  |  | 1 | 1 | Agustin Marin | 3458 |  | P3 | SIN LUMINARIA | SIN | 0 | SIN | [5 empty] | 24479 | [6 empty] | 3981444 |  | Fotocelda |  | Sin Gancho |  | 2095 | 0 | 0 | 0 | 0 | 18°26'52.66"S | 70°17'11.34"O | 2095
8662 |  |  | 1 | 1 | Isla Huaco |  |  | P3 | SODIO | 70 | 8 | Luminaria (cerrada o abierta) |  |  | Esp |  |  | 17952 | [6 empty] | 3981444 |  | Fotocelda |  | Difusor Sucio |  | 2095 | 0 | 0 | 0 | 0 | 18°26'53.09"S | 70°17'11.20"O | 2095
8663 |  |  | 1 | 1 | Agustin Marin | 3440 |  | P3 | SODIO | 70 | 8 | Luminaria (cerrada o abierta) |  |  | Esp |  |  | 17962 | [6 empty] | 3981444 |  | Fotocelda |  | 0 |  | 2095 | 0 | 0 | 0 | 0 | 18°26'53.74"S | 70°17'11.28"O | 2095
8664 |  |  | 1 | 1 | Agustin Marin | 3424 |  | P3 | SODIO | 70 | 8 | Luminaria (cerrada o abierta) |  |  | Esp |  |  | 17963 | [6 empty] | 3981444 |  | Fotocelda |  | 0 |  | 2095 | 0 | 0 | 0 | 0 | 18°26'54.75"S | 70°17'11.21"O | 2095
8665 |  |  | 1 | 1 | Agustin Marin | 3408 |  | P3 | SODIO | 70 | 8 | Luminaria (cerrada o abierta) |  |  | L-400Concruceta Esp |  |  | 17964 | [6 empty] | 3981444 |  | Fotocelda |  | Luminaria y un reflector malo |  | 2095 | 0 | 0 | 0 | 0 | 18°26'55.93"S | 70°17'11.13"O | 2095
8666 |  |  | 1 | 1 | Robinson Rojas | 3424 |  | P2 | SODIO | 150 | 8 | Luminaria (cerrada o abierta) |  |  | Esp |  |  | 17958 | [6 empty] | 3981444 |  | Fotocelda |  | 0 |  | 2095 | 0 | 0 | 0 | 0 | 18°26'55.87"S | 70°17'13.12"O | 2095
8667 |  |  | 1 | 1 | Robinson Rojas | 3436 |  | P2 | SODIO | 70 | 8 | Luminaria (cerrada o abierta) |  |  | Esp |  |  | 17957 | [6 empty] | 3981444 |  | Fotocelda |  | 0 |  | 2095 | 0 | 0 | 0 | 0 | 18°26'54.95"S | 70°17'13.31"O | 2095
8668 |  |  | 1 | 1 | Robinson Rojas | 3452 |  | P2 | SODIO | 150 | 8 | Luminaria (cerrada o abierta) |  |  | Esp |  |  | 17956 | [6 empty] | 3981444 |  | Fotocelda |  | 0 |  | 2095 | 0 | 0 | 0 | 0 | 18°26'53.70"S | 70°17'13.58"O | 2095
9106 |  |  | 1 | 1 | Isla Huaco |  |  | P3 | SODIO | 70 | 8 | Luminaria (cerrada o abierta) |  |  | Zapata Esp |  |  | 17951 | [6 empty] | 3181577 |  | Fotocelda |  | 70W Malo |  | 2090 | 0 | 0 | 0 | 0 | 18°26'53.05"S | 70°17'10.79"O | 2090
9106 |  |  | 1 | 1 | Isla Huaco |  |  | P3 | SODIO | 150 | 8 | Luminaria (cerrada o abierta) |  |  | Zapata Esp |  |  | 17951 | [6 empty] | 3181577 |  | Fotocelda |  | 70W Malo |  | 2090 | 0 | 0 | 0 | 0 | 18°26'53.05"S | 70°17'10.79"O | 2090
9119 |  |  | 1 | 1 | Yerbas Buenas cn Rigoberto Letelier |  |  | P2 | SODIO | 70 | 8 | Luminaria (cerrada o abierta) |  |  | Esp |  |  | 2500 | [6 empty] | 3181552 |  | Fotocelda |  | 0 |  | 2809 | 0 | 0 | 0 | 0 | 18°26'34.25"S | 70°17'10.89"O | 2809
9120 |  |  | 1 | 1 | Rigoberto Letelier | 3805 |  | P2 | SODIO | 70 | 8 | Luminaria (cerrada o abierta) |  |  | Esp |  |  | 2540 | [6 empty] | 3181552 |  | Fotocelda |  | 0 |  | 2809 | 0 | 0 | 0 | 0 | 18°26'33.97"S | 70°17'11.53"O | 2809
9121 |  |  | 1 | 1 | Rigoberto Letelier | 3837 |  | P2 | SODIO | 70 | 8 | Luminaria (cerrada o abierta) |  |  | Esp |  |  | 2539 | [6 empty] | 3181552 |  | Fotocelda |  | 0 |  | 2809 | 0 | 0 | 0 | 0 | 18°26'32.99"S | 70°17'11.68"O | 2809
9122 |  |  | 1 | 1 | Rigoberto Letelier | 3867 |  | P2 | SODIO | 70 | 8 | Luminaria (cerrada o abierta) |  |  | Esp |  |  | 2538 | [6 empty] | 3181552 |  | Fotocelda |  | 0 |  | 2809 | 0 | 0 | 0 | 0 | 18°26'31.93"S | 70°17'11.88"O | 2809
9123 |  |  | 1 | 1 | Rigoberto Letelier | 3891 |  | P2 | SODIO | 70 | 8 | Luminaria (cerrada o abierta) |  |  | Esp |  |  | 2537 | [6 empty] | 3181552 |  | Fotocelda |  | 0 |  | 2809 | 0 | 0 | 0 | 0 | 18°26'30.80"S | 70°17'12.15"O | 2809
9124 |  |  | 1 | 1 | Rigoberto Letelier | 3910 |  | P2 | SODIO | 70 | 8 | Luminaria (cerrada o abierta) |  |  | Esp |  |  | 2536 | [6 empty] | 3181552 |  | Fotocelda |  | 0 |  | 2809 | 0 | 0 | 0 | 0 | 18°26'29.65"S | 70°17'12.57"O | 2809
9125 |  |  | 1 | 1 | Rigoberto Letelier | 3934 |  | P2 | SODIO | 70 | 9 | Luminaria (cerrada o abierta) |  |  | L-400 Esp |  |  | 2535 | [6 empty] | 3181552 |  | Fotocelda |  | 0 |  | 2809 | 0 | 0 | 0 | 0 | 18°26'28.76"S | 70°17'12.72"O | 2809
9125 |  |  | 1 | 1 | Rigoberto Letelier | 3934 |  | P2 | SODIO | 70 | 9 | Luminaria (cerrada o abierta) |  |  | L-400 Esp |  |  | 2535 | [6 empty] | 3181552 |  | Fotocelda |  | 0 |  | 2809 | 0 | 0 | 0 | 0 | 18°26'28.76"S | 70°17'12.72"O | 2809
9128 |  |  | 1 | 1 | Yerbas Buenas |  |  | P2 | SODIO | 70 | 8 | Luminaria (cerrada o abierta) |  |  | Esp |  |  | 2499 | [6 empty] | 3181552 |  | Fotocelda |  | 0 |  | 2809 | 0 | 0 | 0 | 0 | 18°26'34.44"S | 70°17'12.04"O | 2809
9129 |  |  | 1 | 1 | Reimundo Salinas | Plaza |  | P2 | SODIO | 70 | 8 | Luminaria (cerrada o abierta) |  |  | L-400Concruceta Esp |  |  | 2557 | [6 empty] | 3181552 |  | Fotocelda |  | 70w mala |  | 2809 | 0 | 0 | 0 | 0 | 18°26'30.56"S | 70°17'12.87"O | 2809
9130 |  |  | 1 | 1 | Reimundo Salinas cn Rigoberto Letelier |  |  | P2 | SODIO | 70 | 8 | Luminaria (cerrada o abierta) |  |  | Esp |  |  | 2558 | [6 empty] | 3181552 |  | Fotocelda |  | 0 |  | 2809 | 0 | 0 | 0 | 0 | 18°26'30.32"S | 70°17'11.69"O | 2809
9131 |  |  | 1 | 1 | Reimundo Salinas |  |  | P2 | SODIO | 70 | 8 | Luminaria (cerrada o abierta) |  |  | Esp |  |  | 19388 | [6 empty] | 3181552 |  | Fotocelda |  | 0 |  | 2809 | 0 | 0 | 0 | 0 | 18°26'30.14"S | 70°17'10.73"O | 2809
9132 |  |  | 1 | 1 | Linderos | 3897 |  | P1 | SODIO | 400 | 9 | Luminaria (cerrada o abierta) |  |  | L-400 |  |  | 2116 | [6 empty] | 3181552 |  | Fotocelda |  | 0 |  | 2809 | 0 | 0 | 0 | 0 | 18°26'30.39"S | 70°17'10.35"O | 2809
9133 |  |  | 1 | 1 | Linderos | 3869 |  | P1 | SODIO | 400 | 9 | Luminaria (cerrada o abierta) |  |  | L-400 |  |  | 2117 | [6 empty] | 3181552 |  | Fotocelda |  | 0 |  | 2809 | 0 | 0 | 0 | 0 | 18°26'31.13"S | 70°17'10.19"O | 2809
9134 |  |  | 1 | 1 | Linderos | 3835 |  | P1 | SODIO | 400 | 9 | Luminaria (cerrada o abierta) |  |  | L-400 |  |  | 2118 | [6 empty] | 3181552 |  | Fotocelda |  | 0 |  | 2809 | 0 | 0 | 0 | 0 | 18°26'32.26"S | 70°17'9.93"O | 2809
9135 |  |  | 1 | 1 | Linderos | 3813 |  | P1 | SODIO | 400 | 9 | Luminaria (cerrada o abierta) |  |  | L-400 |  |  | 2119 | [6 empty] | 3181552 |  | Fotocelda |  | 0 |  | 2809 | 0 | 0 | 0 | 0 | 18°26'33.40"S | 70°17'9.76"O | 2809
9136 |  |  | 1 | 1 | Linderos | Plaza |  | P1 | SODIO | 400 | 9 | Luminaria (cerrada o abierta) |  |  | L-400 |  |  | 2120 | [6 empty] | 3181552 |  | Fotocelda |  | 0 |  | 2809 | 0 | 0 | 0 | 0 | 18°26'35.20"S | 70°17'9.33"O | 2809
9137 |  |  | 1 | 1 | Linderos cn Yerbas Buenas | Plaza |  | P1 | SODIO | 400 | 9 | Luminaria (cerrada o abierta) |  |  | L-400 |  |  | 2121 | [6 empty] | 3181552 |  | Fotocelda |  | 0 |  | 2809 | 0 | 0 | 0 | 0 | 18°26'36.93"S | 70°17'9.06"O | 2809
9139 |  |  | 1 | 1 | Linderos | 3763 |  | P1 | SODIO | 400 | 9 | Luminaria (cerrada o abierta) |  |  | L-400 |  |  | 2123 | [6 empty] | 3181552 |  | Fotocelda |  | 0 |  | 2809 | 0 | 0 | 0 | 0 | 18°26'39.14"S | 70°17'8.66"O | 2809
9140 |  |  | 1 | 1 | Linderos | 3743 |  | P1 | SODIO | 400 | 9 | Luminaria (cerrada o abierta) |  |  | L-400 |  |  | 2124 | [6 empty] | 3181552 |  | Fotocelda |  | 0 |  | 2809 | 0 | 0 | 0 | 0 | 18°26'40.25"S | 70°17'8.43"O | 2809
9141 |  |  | 1 | 1 | Linderos | 3729 |  | P1 | SODIO | 400 | 9 | Luminaria (cerrada o abierta) |  |  | L-400 |  |  | 20716 | [6 empty] | 3181552 |  | Fotocelda |  | 0 |  | 2809 | 0 | 0 | 0 | 0 | 18°26'41.50"S | 70°17'8.14"O | 2809
9142 |  |  | 1 | 1 | Linderos | 3705 |  | P1 | SODIO | 400 | 9 | Luminaria (cerrada o abierta) |  |  | L-400 |  |  | 2126 | [6 empty] | 3181552 |  | Fotocelda |  | 0 |  | 2809 | 0 | 0 | 0 | 0 | 18°26'42.97"S | 70°17'7.88"O | 2809
9143 |  |  | 1 | 1 | Alejandro Fierro cn rigoberto letelier |  |  | P2 | SODIO | 70 | 8 | Luminaria (cerrada o abierta) |  |  | Esp |  |  | POS-01-0459 | [6 empty] | 3181552 |  | Fotocelda |  | 0 |  | 2809 | 0 | 0 | 0 | 0 | 18°26'39.71"S | 70°17'9.74"O | 2809
9144 |  |  | 1 | 1 | Alejandro Fierro cn Linderos |  |  | P2 | SODIO | 70 | 8 | Luminaria (cerrada o abierta) |  |  | Esp |  |  | POS-01-0460 | [6 empty] | 3181552 |  | Fotocelda |  | 0 |  | 2809 | 0 | 0 | 0 | 0 | 18°26'39.53"S | 70°17'8.74"O | 2809
9145 |  |  | 1 | 1 | Linderos | 3921 |  | P1 | SODIO | 400 | 9 | Luminaria (cerrada o abierta) |  |  | L-400 |  |  | 2115 | [6 empty] | 3181552 |  | Fotocelda |  | 0 |  | 2809 | 0 | 0 | 0 | 0 | 18°26'29.07"S | 70°17'10.57"O | 2809
9146 |  |  | 1 | 1 | Robinson Rojas cn Yerbas Buenas (Plaza) |  |  | P2 | HALURO METALICO | 250 | 9 | Luminaria (cerrada o abierta) |  |  | L-400 L-400 L-400 L-400 |  | tubular sin Latigo | POS-04-2438 | [6 empty] | 10086033 |  | Fotocelda |  | Una sin difusor |  | 442 | 0 | 1x40 | AP en 24572 | 0 | 18°26'36.35"S | 70°17'16.09"O | 442
9146 |  |  | 1 | 1 | Robinson Rojas cn Yerbas Buenas (Plaza) |  |  | P2 | HALURO METALICO | 250 | 9 | Luminaria (cerrada o abierta) |  |  | L-400 L-400 L-400 L-400 |  | tubular sin Latigo | POS-04-2438 | [6 empty] | 10086033 |  | Fotocelda |  | Una sin difusor |  | 442 | 0 | 1x40 | AP en 24572 | 0 | 18°26'36.35"S | 70°17'16.09"O | 442
9146 |  |  | 1 | 1 | Robinson Rojas cn Yerbas Buenas (Plaza) |  |  | P2 | HALURO METALICO | 250 | 9 | Luminaria (cerrada o abierta) |  |  | L-400 L-400 L-400 L-400 |  | tubular sin Latigo | POS-04-2438 | [6 empty] | 10086033 |  | Fotocelda |  | Una sin difusor |  | 442 | 0 | 1x40 | AP en 24572 | 0 | 18°26'36.35"S | 70°17'16.09"O | 442
9146 |  |  | 1 | 1 | Robinson Rojas cn Yerbas Buenas (Plaza) |  |  | P2 | HALURO METALICO | 250 | 9 | Luminaria (cerrada o abierta) |  |  | L-400 L-400 L-400 L-400 |  | tubular sin Latigo | POS-04-2438 | [6 empty] | 10086033 |  | Fotocelda |  | Una sin difusor |  | 442 | 0 | 1x40 | AP en 24572 | 0 | 18°26'36.35"S | 70°17'16.09"O | 442
9149 |  |  | 1 | 1 | Traiguen cn Francisco Urzua |  |  | P2 | SODIO | 70 | 8 | Luminaria (cerrada o abierta) |  |  | Esp |  |  | 2231 | [6 empty] | 159287 |  | Fotocelda |  | Mala |  | 2040 | 1x50 | 0 | 0 | 0 | 18°26'11.45"S | 70°17'18.02"O | 2040
9150 |  |  | 1 | 1 | Traiguen cn Rigoberto Letelier |  |  | P2 | SODIO | 70 | 8 | Luminaria (cerrada o abierta) |  |  | Esp |  |  | 2232 | [6 empty] | 159287 |  | Fotocelda |  | 0 |  | 2040 | 0 | 0 | 0 | 0 | 18°26'11.09"S | 70°17'16.87"O | 2040
9151 |  |  | 1 | 1 | Traiguen cn Linderos |  |  | P2 | SODIO | 70 | 8 | Luminaria (cerrada o abierta) |  |  | Esp |  |  | 2233 | [6 empty] | 159287 |  | Fotocelda |  | 0 |  | 2040 | 0 | 0 | 0 | 0 | 18°26'10.59"S | 70°17'15.41"O | 2040
9152 |  |  | 1 | 1 | Linderos | 4197 |  | P1 | SODIO | 400 | 9 | Luminaria (cerrada o abierta) |  |  | L-400 |  |  | 2100 | [6 empty] | 159287 |  | Fotocelda |  | 0 |  | 2040 | 0 | 0 | 0 | 0 | 18°26'10.94"S | 70°17'15.06"O | 2040
9153 |  |  | 1 | 1 | Linderos | 4173 |  | P1 | SODIO | 400 | 9 | Luminaria (cerrada o abierta) |  |  | L-400 |  |  | 2101 | [6 empty] | 159287 |  | Fotocelda |  | Mala |  | 2040 | 0 | 0 | 0 | 0 | 18°26'12.34"S | 70°17'14.48"O | 2040
9154 |  |  | 1 | 1 | Linderos cn Moises Zuñiga |  |  | P1 | SODIO | 400 | 9 | Luminaria (cerrada o abierta) |  |  | L-400 L-400 |  |  | 2102 | [6 empty] | 159287 |  | Fotocelda |  | 0 |  | 2040 | 0 | 0 | 0 | 0 | 18°26'13.48"S | 70°17'14.08"O | 2040
9155 |  |  | 1 | 1 | Linderos | Colegio |  | P1 | SODIO | 400 | 9 | Luminaria (cerrada o abierta) |  |  | L-400 |  |  | 2103 | [6 empty] | 159287 |  | Fotocelda |  | 0 |  | 2040 | 0 | 0 | 0 | 0 | 18°26'14.58"S | 70°17'13.66"O | 2040
9156 |  |  | 1 | 1 | Linderos | Colegio |  | P1 | SODIO | 400 | 9 | Luminaria (cerrada o abierta) |  |  | L-400 |  |  | 2104 | [6 empty] | 159287 |  | Fotocelda |  | 0 |  | 2040 | 0 | 0 | 0 | 0 | 18°26'15.79"S | 70°17'13.17"O | 2040
9157 |  |  | 1 | 1 | Linderos | Colegio |  | P1 | SODIO | 400 | 9 | Luminaria (cerrada o abierta) |  |  | L-400 |  |  | 18391 | [6 empty] | 159287 |  | Fotocelda |  | 0 |  | 2040 | 0 | 0 | 0 | 0 | 18°26'16.61"S | 70°17'12.89"O | 2040
9158 |  |  | 1 | 1 | Linderos | 4125 |  | P1 | SODIO | 400 | 9 | Luminaria (cerrada o abierta) |  |  | L-400 |  |  | 2106 | [6 empty] | 159287 |  | Fotocelda |  | 0 |  | 2040 | 0 | 0 | 0 | 0 | 18°26'17.69"S | 70°17'12.57"O | 2040
9159 |  |  | 1 | 1 | Francisco Urzua | 4119 |  | P2 | SODIO | 70 | 8 | Luminaria (cerrada o abierta) |  |  | Esp |  |  | 2174 | [6 empty] | 159287 |  | Fotocelda |  | 0 |  | 2040 | 0 | 0 | 0 | 0 | 18°26'18.38"S | 70°17'15.79"O | 2040
9160 |  |  | 1 | 1 | Francisco Urzua | Colegio |  | P2 | SODIO | 70 | 8 | Luminaria (cerrada o abierta) |  |  | Esp |  |  | 2173 | [6 empty] | 159287 |  | Fotocelda |  | 0 |  | 2040 | 0 | 0 | 0 | 0 | 18°26'16.93"S | 70°17'16.25"O | 2040
9161 |  |  | 1 | 1 | Francisco Urzua | Colegio |  | P2 | SODIO | 70 | 8 | Luminaria (cerrada o abierta) |  |  | Esp |  |  | 2172 | [6 empty] | 159287 |  | Fotocelda |  | Mala |  | 2040 | 0 | 0 | 0 | 0 | 18°26'15.63"S | 70°17'16.75"O | 2040
9162 |  |  | 1 | 1 | Francisco Urzua | 4148 |  | P2 | SODIO | 70 | 8 | Luminaria (cerrada o abierta) |  |  | Esp |  |  | 2170 | [6 empty] | 159287 |  | Fotocelda |  | 0 |  | 2040 | 0 | 0 | 0 | 0 | 18°26'14.47"S | 70°17'17.27"O | 2040
9163 |  |  | 1 | 1 | Francisco Urzua | 4172 |  | P2 | SODIO | 150 | 8 | Luminaria (cerrada o abierta) |  |  | Esp |  |  | 2169 | [6 empty] | 159287 |  | Fotocelda |  | 0 |  | 2040 | 0 | 0 | 0 | 0 | 18°26'13.28"S | 70°17'17.65"O | 2040
9164 |  |  | 1 | 1 | Francisco Urzua cn Traiguen | 4196 |  | P2 | SODIO | 70 | 8 | Luminaria (cerrada o abierta) |  |  | Esp |  |  | 2168 | [6 empty] | 159287 |  | Fotocelda |  | 0 |  | 2040 | 0 | 0 | 0 | 0 | 18°26'12.11"S | 70°17'18.11"O | 2040
9165 |  |  | 1 | 1 | Francisco Urzua | 4218 |  | P2 | SODIO | 150 | 8 | Luminaria (cerrada o abierta) |  |  | Esp |  |  | 2167 | [6 empty] | 159287 |  | Fotocelda |  | 0 |  | 2040 | 0 | 0 | 0 | 0 | 18°26'10.82"S | 70°17'18.59"O | 2040
9166 |  |  | 1 | 1 | Francisco Urzua | 4219 |  | P2 | SODIO | 70 | 8 | Luminaria (cerrada o abierta) |  |  | Esp |  |  | 2182 | [6 empty] | 159287 |  | Fotocelda |  | Difusor Sucio |  | 2040 | 0 | 0 | 0 | 0 | 18°26'11.08"S | 70°17'19.32"O | 2040
9167 |  |  | 1 | 1 | Francisco Urzua | 4197 |  | P2 | SODIO | 250 | 9 | Luminaria (cerrada o abierta) |  |  | L-400Concruceta |  |  | 2183 | [6 empty] | 159287 |  | Fotocelda |  | 0 |  | 2040 | 0 | 0 | 0 | 0 | 18°26'12.37"S | 70°17'18.77"O | 2040
9168 |  |  | 1 | 1 | Francisco Urzua | 4173 |  | P2 | SODIO | 70 | 8 | Luminaria (cerrada o abierta) |  |  | Esp |  |  | 2184 | [6 empty] | 159287 |  | Fotocelda |  | 0 |  | 2040 | 0 | 0 | 0 | 0 | 18°26'13.33"S | 70°17'18.34"O | 2040
9169 |  |  | 1 | 1 | Francisco Urzua | 4155 |  | P2 | SODIO | 70 | 8 | Luminaria (cerrada o abierta) |  |  | Esp |  |  | 2185 | [6 empty] | 159287 |  | Fotocelda |  | todo malo |  | 2040 | 0 | 0 | 0 | 0 | 18°26'14.74"S | 70°17'17.86"O | 2040
9170 |  |  | 1 | 1 | Francisco Urzua cn Moises Zuñiga |  |  | P2 | SODIO | 70 | 9 | Luminaria (cerrada o abierta) |  |  | L-400Concruceta Esp |  |  | 2236 | [6 empty] | 159287 |  | Fotocelda |  | 0 |  | 2040 | 0 | 0 | 0 | 0 | 18°26'15.34"S | 70°17'17.58"O | 2040
9170 |  |  | 1 | 1 | Francisco Urzua cn Moises Zuñiga |  |  | P2 | SODIO | 250 | 9 | Luminaria (cerrada o abierta) |  |  | L-400Concruceta Esp |  |  | 2236 | [6 empty] | 159287 |  | Fotocelda |  | 0 |  | 2040 | 0 | 0 | 0 | 0 | 18°26'15.34"S | 70°17'17.58"O | 2040
9171 |  |  | 1 | 1 | Moises Zuñiga |  |  | P2 | SODIO | 70 | 8 | Luminaria (cerrada o abierta) |  |  | Esp |  |  | 2235 | [6 empty] | 159287 |  | Fotocelda |  | 0 |  | 2040 | 0 | 0 | 0 | 0 | 18°26'15.83"S | 70°17'19.14"O | 2040
9172 |  |  | 1 | 1 | Moises Zuñiga |  |  | P2 | SODIO | 70 | 8 | Luminaria (cerrada o abierta) |  |  | Esp |  |  | 2234 | [6 empty] | 159287 |  | Fotocelda |  | 0 |  | 2040 | 0 | 0 | 0 | 0 | 18°26'16.30"S | 70°17'20.43"O | 2040
9173 |  |  | 1 | 1 | Robinson Rojas | 4140 |  | P2 | SODIO | 70 | 8 | Luminaria (cerrada o abierta) |  |  | Esp |  |  | 2214 | [6 empty] | 159287 |  | Fotocelda |  | 0 |  | 2040 | 0 | 0 | 0 | 0 | 18°26'17.00"S | 70°17'20.46"O | 2040
9174 |  |  | 1 | 1 | Robinson Rojas | 4148 |  | P2 | SODIO | 70 | 8 | Luminaria (cerrada o abierta) |  |  | Esp |  |  | 2213 | [6 empty] | 159287 |  | Fotocelda |  | 0 |  | 2040 | 0 | 0 | 0 | 0 | 18°26'15.72"S | 70°17'20.93"O | 2040
9175 |  |  | 1 | 1 | Robinson Rojas | 4172 |  | P2 | SODIO | 70 | 8 | Luminaria (cerrada o abierta) |  |  | Esp |  |  | 2212 | [6 empty] | 159287 |  | Fotocelda |  | 0 |  | 2040 | 0 | 0 | 0 | 0 | 18°26'14.71"S | 70°17'21.27"O | 2040
9176 |  |  | 1 | 1 | Robinson Rojas | 4196 |  | P2 | SODIO | 150 | 8 | Luminaria (cerrada o abierta) |  |  | Esp |  |  | 2211 | [6 empty] | 159287 |  | Fotocelda |  | 0 |  | 2040 | 0 | 0 | 0 | 0 | 18°26'13.34"S | 70°17'21.69"O | 2040
9177 |  |  | 1 | 1 | Robinson Rojas | 4210 |  | P2 | SODIO | 150 | 8 | Luminaria (cerrada o abierta) |  |  | Esp |  |  | 2210 | [6 empty] | 159287 |  | Fotocelda |  | 0 |  | 2040 | 0 | 0 | 0 | 0 | 18°26'12.09"S | 70°17'22.14"O | 2040
9178 |  |  | 1 | 1 | Robinson Rojas | 4230 |  | P2 | SODIO | 150 | 8 | Luminaria (cerrada o abierta) |  |  | Esp |  |  | 2209 | [6 empty] | 159287 |  | Fotocelda |  | 0 |  | 2040 | 0 | 0 | 0 | 0 | 18°26'10.78"S | 70°17'22.64"O | 2040
9179 |  |  | 1 | 1 | Agustin Marin | 4241 |  | P3 | SODIO | 150 | 8 | Luminaria (cerrada o abierta) |  |  | Esp |  |  | 2192 | [6 empty] | 159287 |  | Fotocelda |  | 0 |  | 2040 | 0 | 0 | 0 | 0 | 18°26'10.32"S | 70°17'21.30"O | 2040
9180 |  |  | 1 | 1 | Agustin Marin | 4212 |  | P3 | SODIO | 70 | 8 | Luminaria (cerrada o abierta) |  |  | Esp |  |  | 2193 | [6 empty] | 159287 |  | Fotocelda |  | 0 |  | 2040 | 0 | 0 | 0 | 0 | 18°26'11.38"S | 70°17'20.78"O | 2040
9181 |  |  | 1 | 1 | Agustin Marin | 4196 |  | P3 | SODIO | 70 | 8 | Luminaria (cerrada o abierta) |  |  | Esp |  |  | 2194 | [6 empty] | 159287 |  | Fotocelda |  | Difusor Sucio |  | 2040 | 0 | 0 | 0 | 0 | 18°26'13.75"S | 70°17'19.87"O | 2040
9182 |  |  | 1 | 1 | Agustin Marin | 4172 |  | P3 | SODIO | 150 | 8 | Luminaria (cerrada o abierta) |  |  | Esp |  |  | 2195 | [6 empty] | 159287 |  | Fotocelda |  | 0 |  | 2040 | 0 | 0 | 0 | 0 | 18°26'13.91"S | 70°17'19.80"O | 2040
9183 |  |  | 1 | 1 | Agustin Marin | 4149 |  | P3 | SODIO | 70 | 8 | Luminaria (cerrada o abierta) |  |  | Esp |  |  | 2196 | [6 empty] | 159287 |  | Fotocelda |  | 0 |  | 2040 | 0 | 0 | 0 | 0 | 18°26'15.20"S | 70°17'19.27"O | 2040
9184 |  |  | 1 | 1 | Traiguen cn Robinson Rojas |  |  | P2 | SODIO | 150 | 8 | Luminaria (cerrada o abierta) |  |  | Esp |  |  | 2228 | [6 empty] | 159287 |  | Fotocelda |  | 0 |  | 2040 | 0 | 0 | 0 | 0 | 18°26'12.75"S | 70°17'21.80"O | 2040
9185 |  |  | 1 | 1 | Traiguen cn Agustin Marin |  |  | P2 | SODIO | 70 | 8 | Luminaria (cerrada o abierta) |  |  | Esp |  |  | 2229 | [6 empty] | 159287 |  | Fotocelda |  | 0 |  | 2040 | 0 | 0 | 0 | 0 | 18°26'12.35"S | 70°17'20.58"O | 2040
9186 |  |  | 1 | 1 | Traiguen |  |  | P2 | SODIO | 70 | 8 | Luminaria (cerrada o abierta) |  |  | Esp |  |  | 2230 | [6 empty] | 159287 |  | Fotocelda |  | Difusor Sucio |  | 2040 | 0 | 0 | 0 | 0 | 18°26'11.91"S | 70°17'19.32"O | 2040
9187 |  |  | 1 | 1 | Rigoberto Letelier | 4212 |  | P3 | SODIO | 70 | 8 | Luminaria (cerrada o abierta) |  |  | Esp |  |  | 2156 | [6 empty] | 159287 |  | Fotocelda |  | Sin Difusor |  | 2040 | 0 | 0 | 0 | 0 | 18°26'10.31"S | 70°17'16.97"O | 2040
9188 |  |  | 1 | 1 | Rigoberto Letelier | 4196 |  | P3 | SODIO | 70 | 8 | Luminaria (cerrada o abierta) |  |  | Esp |  |  | 2157 | [6 empty] | 159287 |  | Fotocelda |  | 0 |  | 2040 | 0 | 0 | 0 | 0 | 18°26'11.63"S | 70°17'16.50"O | 2040
9189 |  |  | 1 | 1 | Rigoberto Letelier | 4172 |  | P3 | SODIO | 70 | 8 | Luminaria (cerrada o abierta) |  |  | Esp |  |  | 2158 | [6 empty] | 159287 |  | Fotocelda |  | 0 |  | 2040 | 0 | 0 | 0 | 0 | 18°26'12.56"S | 70°17'16.16"O | 2040
9190 |  |  | 1 | 1 | Rigoberto Letelier | 4149 |  | P3 | SODIO | 70 | 8 | Luminaria (cerrada o abierta) |  |  | Esp |  |  | 17497 | [6 empty] | 159287 |  | Fotocelda |  | Mala |  | 2040 | 0 | 0 | 0 | 0 | 18°26'13.55"S | 70°17'15.75"O | 2040
9191 |  |  | 1 | 1 | Moises Zuñiga |  |  | P2 | SODIO | 70 | 8 | Luminaria (cerrada o abierta) |  |  | Esp |  |  | 2237 | [6 empty] | 159287 |  | Fotocelda |  | 0 |  | 2040 | 0 | 0 | 0 | 0 | 18°26'14.59"S | 70°17'15.52"O | 2040
9192 |  |  | 1 | 1 | Moises Zuñiga cn Linderos |  |  | P2 | SODIO | 70 | 8 | Luminaria (cerrada o abierta) |  |  | Esp |  |  | 2238 | [6 empty] | 159287 |  | Fotocelda |  | Difusor Sucio |  | 2040 | 0 | 0 | 0 | 0 | 18°26'14.18"S | 70°17'14.23"O | 2040
9193 |  |  | 1 | 1 | Moises Zuñiga cn Francisco Urzua |  |  | P2 | SODIO | 150 | 8 | Luminaria (cerrada o abierta) |  |  | Esp |  |  | 2171 | [6 empty] | 159287 |  | Fotocelda |  | 0 |  | 2040 | 0 | 0 | 0 | 0 | 18°26'15.00"S | 70°17'16.82"O | 2040
9194 |  |  | 1 | 1 | Linderos | 4219 |  | P1 | SODIO | 400 | 9 | Luminaria (cerrada o abierta) |  |  | L-400 |  |  | 2099 | [6 empty] | 159287 |  | Fotocelda |  | 0 |  | 2040 | 0 | 0 | 0 | 0 | 18°26'9.90"S | 70°17'15.41"O | 2040
9195 |  |  | 1 | 1 | Pasaje 2 | 4424 |  | P3 | SODIO | 150 | 9 | Luminaria (cerrada o abierta) |  |  | L-400 |  |  | 19297 | [6 empty] | 4305734 |  | Fotocelda |  | 0 |  | 2721 | 0 | 0 | 0 | 0 | 18°26'0.59"S | 70°17'24.16"O | 2721
9196 |  |  | 1 | 1 | Pasaje 2 | 4434 |  | P3 | SODIO | 150 | 9 | Luminaria (cerrada o abierta) |  |  | L-400 |  |  | 19298 | [6 empty] | 4305734 |  | Fotocelda |  | Mala |  | 2721 | 0 | 0 | 0 | 0 | 18°25'59.82"S | 70°17'24.46"O | 2721
9197 |  |  | 1 | 1 | Pasaje 2 | 4448 |  | P3 | SODIO | 250 | 9 | Luminaria (cerrada o abierta) |  |  | L-400Concruceta |  |  | 19299 | [6 empty] | 4305734 |  | Fotocelda |  | Un reflector Malo |  | 2721 | 0 | 0 | 0 | 0 | 18°25'58.89"S | 70°17'24.81"O | 2721
9198 |  |  | 1 | 1 | Pasaje 2 | 4460 |  | P3 | SODIO | 150 | 9 | Luminaria (cerrada o abierta) |  |  | L-400 |  |  | 19300 | [6 empty] | 4305734 |  | Fotocelda |  | 0 |  | 2721 | 0 | 0 | 0 | 0 | 18°25'58.11"S | 70°17'25.08"O | 2721
9199 |  |  | 1 | 1 | Pasaje 2 | 4475 |  | P3 | SODIO | 150 | 9 | Luminaria (cerrada o abierta) |  |  | L-400 |  |  | 19301 | [6 empty] | 4305734 |  | Fotocelda |  | 0 |  | 2721 | 0 | 0 | 0 | 0 | 18°25'56.91"S | 70°17'25.54"O | 2721
9200 |  |  | 1 | 1 | Pasaje 2 | 4494 |  | P3 | SODIO | 150 | 9 | Luminaria (cerrada o abierta) |  |  | L-400 |  |  | 19302 | [6 empty] | 4305734 |  | Fotocelda |  | 0 |  | 2721 | 0 | 0 | 0 | 0 | 18°25'55.60"S | 70°17'26.03"O | 2721
9201 |  |  | 1 | 1 | Pasaje 2 | 4402 |  | P3 | SODIO | 150 | 9 | Luminaria (cerrada o abierta) |  |  | L-400 |  |  | 19296 | [6 empty] | 4305734 |  | Fotocelda |  | 0 |  | 2721 | 0 | 0 | 0 | 0 | 18°26'1.49"S | 70°17'23.81"O | 2721
9202 |  |  | 1 | 1 | Calle 1 | 4435 |  | P3 | SODIO | 150 | 9 | Luminaria (cerrada o abierta) |  |  | L-400 |  |  | 19311 | [6 empty] | 4305734 |  | Fotocelda |  | 0 |  | 2721 | 0 | 0 | 0 | 0 | 18°25'59.54"S | 70°17'24.77"O | 2721
9203 |  |  | 1 | 1 | Calle 1 |  |  | P3 | SODIO | 150 | 9 | Luminaria (cerrada o abierta) |  |  | L-400 |  |  | 19312 | [6 empty] | 4305734 |  | Fotocelda |  | 0 |  | 2721 | 0 | 0 | 0 | 0 | 18°25'59.81"S | 70°17'25.56"O | 2721
9204 |  |  | 1 | 1 | Calle 1 |  |  | P3 | SODIO | 150 | 9 | Luminaria (cerrada o abierta) |  |  | L-400 |  |  | 19310 | [6 empty] | 4305734 |  | Fotocelda |  | 0 |  | 2721 | 0 | 0 | 0 | 0 | 18°25'59.27"S | 70°17'24.05"O | 2721
9205 |  |  | 1 | 1 | Francisco Urzua | 4425 |  | P2 | SODIO | 150 | 9 | Luminaria (cerrada o abierta) |  |  | L-400 |  |  | 19304 | [6 empty] | 4305735 |  | Fotocelda |  | 0 |  | 2721 | 0 | 0 | 0 | 0 | 18°26'0.24"S | 70°17'23.16"O | 2721
9206 |  |  | 1 | 1 | Francisco Urzua | 4407 |  | P2 | SODIO | 150 | 9 | Luminaria (cerrada o abierta) |  |  | L-400 |  |  | 19303 | [6 empty] | 4305735 |  | Fotocelda |  | 0 |  | 2721 | 0 | 0 | 0 | 0 | 18°26'1.42"S | 70°17'22.76"O | 2721
9207 |  |  | 1 | 1 | Villarrica | 998 |  | P2 | SODIO | 70 | 8 | Luminaria (cerrada o abierta) |  |  | Esp |  |  | 2200 | [6 empty] | 4305735 |  | Fotocelda |  | 0 |  | 2721 | 0 | 0 | 0 | 0 | 18°26'1.82"S | 70°17'23.15"O | 2721
9208 |  |  | 1 | 1 | Francisco Urzua | 4432 |  | P2 | SODIO | 150 | 9 | Luminaria (cerrada o abierta) |  |  | L-400 |  |  | 19305 | [6 empty] | 4305735 |  | Fotocelda |  | 0 |  | 2721 | 0 | 0 | 0 | 0 | 18°25'59.15"S | 70°17'23.69"O | 2721
9209 |  |  | 1 | 1 | Francisco Urzua | 4455 |  | P2 | SODIO | 150 | 9 | Luminaria (cerrada o abierta) |  |  | L-400 |  |  | 19306 | [6 empty] | 4305735 |  | Fotocelda |  | 0 |  | 2721 | 0 | 0 | 0 | 0 | 18°25'58.37"S | 70°17'23.97"O | 2721
9210 |  |  | 1 | 1 | Francisco Urzua | 4468 |  | P2 | SODIO | 150 | 9 | Luminaria (cerrada o abierta) |  |  | L-400 |  |  | 19307 | [6 empty] | 4305735 |  | Fotocelda |  | 0 |  | 2721 | 0 | 0 | 0 | 0 | 18°25'57.22"S | 70°17'24.40"O | 2721
9211 |  |  | 1 | 1 | Francisco Urzua | 4475 |  | P2 | SODIO | 150 | 9 | Luminaria (cerrada o abierta) |  |  | L-400 |  |  | 19308 | [6 empty] | 4305735 |  | Fotocelda |  | Mala |  | 2721 | 0 | 0 | 0 | 0 | 18°25'55.99"S | 70°17'24.87"O | 2721
9212 |  |  | 1 | 1 | Francisco Urzua | 4487 |  | P2 | SODIO | 150 | 9 | Luminaria (cerrada o abierta) |  |  | L-400 |  |  | 19309 | [6 empty] | 4305735 |  | Fotocelda |  | 0 |  | 2721 | 0 | 0 | 0 | 0 | 18°25'55.09"S | 70°17'25.22"O | 2721
9213 |  |  | 1 | 1 | Pasaje 1 | 4427 |  | P3 | SODIO | 150 | 9 | Luminaria (cerrada o abierta) |  |  | L-400 |  |  | 19290 | [6 empty] | 4305741 |  | Fotocelda |  | Mala |  | 2722 | 0 | 0 | 0 | 0 | 18°26'1.09"S | 70°17'25.19"O | 2722
9214 |  |  | 1 | 1 | Pasaje 1 | 4434 |  | P3 | SODIO | 150 | 9 | Luminaria (cerrada o abierta) |  |  | L-400 |  |  | 19291 | [6 empty] | 4305741 |  | Fotocelda |  | 0 |  | 2722 | 0 | 0 | 0 | 0 | 18°26'0.20"S | 70°17'25.55"O | 2722
9215 |  |  | 1 | 1 | Pasaje 1 | 4447 |  | P3 | SODIO | 150 | 9 | Luminaria (cerrada o abierta) |  |  | L-400 |  |  | 20258 | [6 empty] | 4305741 |  | Fotocelda |  | 0 |  | 2722 | 0 | 0 | 0 | 0 | 18°25'59.09"S | 70°17'26.02"O | 2722
9216 |  |  | 1 | 1 | Pasaje 1 | 4459 |  | P3 | SODIO | 150 | 9 | Luminaria (cerrada o abierta) |  |  | L-400 L-400Concruceta |  |  | 19293 | [6 empty] | 4305741 |  | Fotocelda |  | 0 |  | 2722 | 0 | 0 | 0 | 0 | 18°25'58.11"S | 70°17'26.36"O | 2722
9217 |  |  | 1 | 1 | Pasaje 1 | 4473 |  | P3 | SODIO | 150 | 9 | Luminaria (cerrada o abierta) |  |  | L-400 |  |  | 19294 | [6 empty] | 4305741 |  | Fotocelda |  | 0 |  | 2722 | 0 | 0 | 0 | 0 | 18°25'57.03"S | 70°17'26.75"O | 2722
9218 |  |  | 1 | 1 | Pasaje 1 | 4490 |  | P3 | SODIO | 150 | 9 | Luminaria (cerrada o abierta) |  |  | L-400 |  |  | 19295 | [6 empty] | 4305741 |  | Fotocelda |  | 0 |  | 2722 | 0 | 0 | 0 | 0 | 18°25'55.88"S | 70°17'27.17"O | 2722
9219 |  |  | 1 | 1 | Pasaje 1 | 4406 |  | P3 | SODIO | 150 | 9 | Luminaria (cerrada o abierta) |  |  | L-400 |  |  | 19289 | [6 empty] | 4305741 |  | Fotocelda |  | 0 |  | 2722 | 0 | 0 | 0 | 0 | 18°26'1.93"S | 70°17'24.93"O | 2722
9220 |  |  | 1 | 1 | Robinson Rojas | 4422 |  | P2 | SODIO | 150 | 9 | Luminaria (cerrada o abierta) |  |  | L-400 |  |  | 19283 | [6 empty] | 3405740 |  | Fotocelda |  | 0 |  | 2722 | 0 | 0 | 0 | 0 | 18°26'1.73"S | 70°17'26.75"O | 2722
9221 |  |  | 1 | 1 | Robinson Rojas | 4406 |  | P2 | SODIO | 150 | 9 | Luminaria (cerrada o abierta) |  |  | L-400 |  |  | 19282 | [6 empty] | 3405740 |  | Fotocelda |  | 0 |  | 2722 | 0 | 0 | 0 | 0 | 18°26'2.55"S | 70°17'26.42"O | 2722
9222 |  |  | 1 | 1 | Robinson Rojas | 4436 |  | P2 | SODIO | 150 | 9 | Luminaria (cerrada o abierta) |  |  | L-400 |  |  | 19284 | [6 empty] | 3405740 |  | Fotocelda |  | 0 |  | 2722 | 0 | 0 | 0 | 0 | 18°26'0.70"S | 70°17'27.12"O | 2722
9223 |  |  | 1 | 1 | Robinson Rojas | 4446 |  | P2 | SODIO | 150 | 9 | Luminaria (cerrada o abierta) |  |  | L-400 |  |  | 19285 | [6 empty] | 3405740 |  | Fotocelda |  | 0 |  | 2722 | 0 | 0 | 0 | 0 | 18°25'59.92"S | 70°17'27.42"O | 2722
9224 |  |  | 1 | 1 | Robinson Rojas | 4458 |  | P2 | SODIO | 150 | 9 | Luminaria (cerrada o abierta) |  |  | L-400 |  |  | 19286 | [6 empty] | 3405740 |  | Fotocelda |  | 0 |  | 2722 | 0 | 0 | 0 | 0 | 18°25'58.50"S | 70°17'27.91"O | 2722
9225 |  |  | 1 | 1 | Robinson Rojas | 4470 |  | P2 | SODIO | 150 | 9 | Luminaria (cerrada o abierta) |  |  | L-400 |  |  | 19287 | [6 empty] | 3405740 |  | Fotocelda |  | 0 |  | 2722 | 0 | 0 | 0 | 0 | 18°25'57.40"S | 70°17'28.34"O | 2722
9226 |  |  | 1 | 1 | Robinson Rojas | 4482 |  | P2 | SODIO | 150 | 9 | Luminaria (cerrada o abierta) |  |  | L-400 |  |  | 19288 | [6 empty] | 3405740 |  | Fotocelda |  | 0 |  | 2722 | 0 | 0 | 0 | 0 | 18°25'56.40"S | 70°17'28.72"O | 2722
9227 |  |  | 1 | 1 | Villarrica | 430 |  | P2 | SODIO | 70 | 8 | Luminaria (cerrada o abierta) |  |  | Esp |  |  | 2201 | [6 empty] | 3405740 |  | Fotocelda |  | 0 |  | 2722 | 0 | 0 | 0 | 0 | 18°26'2.59"S | 70°17'24.48"O | 2722
9228 |  |  | 1 | 1 | Villarrica cn Robinson Rojas |  |  | P2 | SODIO | 70 | 8 | Luminaria (cerrada o abierta) |  |  | Esp |  |  | 2202 | [6 empty] | 3405740 |  | Fotocelda |  | Mala |  | 2722 | 0 | 0 | 0 | 0 | 18°26'2.89"S | 70°17'25.49"O | 2722
9229 |  |  | 1 | 1 | Villarrica cn Robinson Rojas |  |  | P2 | SODIO | 150 | 9 | Luminaria (cerrada o abierta) |  |  | L-400 |  |  | 19281 | [6 empty] | 3405740 |  | Fotocelda |  | 0 |  | 2722 | 0 | 0 | 0 | 0 | 18°26'2.61"S | 70°17'25.91"O | 2722
9230 |  |  | 1 | 1 | Linderos cn Moises Zuñiga |  |  | P1 | SODIO | 400 | 9 | Luminaria (cerrada o abierta) |  |  | L-400 |  |  | 2028 | [6 empty] | 3181527 |  | Fotocelda |  | 0 |  | 2069 | Cto 1 Vacio | 0 | 0 | 0 | 18°26'13.85"S | 70°17'13.15"O | 2069
9231 |  |  | 1 | 1 | Moises Zuñiga |  |  | P2 | SODIO | 70 | 8 | Luminaria (cerrada o abierta) |  |  | Esp |  |  | 2073 | [6 empty] | 3181527 |  | Fotocelda |  | 0 |  | 2069 | 0 | 0 | 0 | 0 | 18°26'13.43"S | 70°17'12.97"O | 2069
9232 |  |  | 1 | 1 | Moises Zuñiga |  |  | P2 | SODIO | 70 | 8 | Luminaria (cerrada o abierta) |  |  | L-400Concruceta Esp |  |  | 2074 | [6 empty] | 3181527 |  | Fotocelda |  | 70w mala |  | 2069 | 0 | 0 | 0 | 0 | 18°26'13.00"S | 70°17'11.63"O | 2069
9233 |  |  | 1 |  | Moises Zuñiga |  |  | P2 | SODIO | 70 | 8 | Luminaria (cerrada o abierta) |  |  | Esp |  |  | 24734 | [6 empty] | 3181527 |  | Fotocelda |  | 0 |  | 2069 | 0 | 0 | 0 | 0 | 18°26'12.44"S | 70°17'10.67"O | 2069
9234 |  |  | 1 |  | Moises Zuñiga cn Jose Morales Cares |  |  | P2 | SODIO | 70 | 8 | Luminaria (cerrada o abierta) |  |  | Esp |  |  | 2076 | [6 empty] | 3181527 |  | Fotocelda |  | 0 |  | 2069 | 0 | 0 | 0 | 0 | 18°26'12.22"S | 70°17'9.50"O | 2069
9235 |  |  | 1 | 1 | Moises Zuñiga cn Fortunato Valencia |  |  | P2 | SODIO | 70 | 8 | Luminaria (cerrada o abierta) |  |  | L-400Concruceta Esp |  |  | 1985 | [6 empty] | 3181527 |  | Fotocelda |  | 70w sin difusor |  | 2069 | 0 | 0 | 0 | 0 | 18°26'11.03"S | 70°17'8.53"O | 2069
9236 |  |  | 1 | 1 | Moises Zuñiga cn Orozimbo Barbosa |  |  | P2 | SODIO | 70 | 8 | Luminaria (cerrada o abierta) |  |  | Esp |  |  | 2077 | [6 empty] | 3181527 |  | Fotocelda |  | Mala |  | 2069 | 0 | 0 | 0 | 0 | 18°26'11.34"S | 70°17'6.98"O | 2069
9237 |  |  | 1 | 1 | Moises Zuñiga |  |  | P2 | SODIO | 70 | 8 | Luminaria (cerrada o abierta) |  |  | Esp |  |  | 2078 | [6 empty] | 3181527 |  | Fotocelda |  | 0 |  | 2069 | 0 | 0 | 0 | 0 | 18°26'11.02"S | 70°17'6.06"O | 2069
9238 |  |  | 1 | 1 | Moises Zuñiga cn Zapiga |  |  | P2 | SODIO | 70 | 8 | Luminaria (cerrada o abierta) |  |  | Esp |  |  | 2079 | [6 empty] | 3181527 |  | Fotocelda |  | 0 |  | 2069 | 0 | 0 | 0 | 0 | 18°26'10.55"S | 70°17'4.75"O | 2069
9239 |  |  | 1 | 1 | Zapiga | 4149 |  | P2 | SODIO | 70 | 8 | Luminaria (cerrada o abierta) |  |  | Esp |  |  | 1958 | [6 empty] | 3181527 |  | Fotocelda |  | 0 |  | 2069 | 0 | 0 | 0 | 0 | 18°26'10.75"S | 70°17'4.38"O | 2069
9240 |  |  | 1 | 1 | Zapiga | 4139 |  | P2 | SODIO | 70 | 8 | Luminaria (cerrada o abierta) |  |  | Esp |  |  | 1959 | [6 empty] | 3181527 |  | Fotocelda |  | 0 |  | 2069 | 0 | 0 | 0 | 0 | 18°26'12.28"S | 70°17'3.73"O | 2069
9241 |  |  | 1 | 1 | Zapiga | 4125 |  | P2 | SODIO | 70 | 8 | Luminaria (cerrada o abierta) |  |  | Esp |  |  | 1960 | [6 empty] | 3181527 |  | Fotocelda |  | 0 |  | 2069 | 0 | 0 | 0 | 0 | 18°26'13.37"S | 70°17'3.32"O | 2069
9242 |  |  | 1 | 1 | Zapiga | 4117 |  | P2 | SODIO | 70 | 8 | Luminaria (cerrada o abierta) |  |  | Esp |  |  | 1961 | [6 empty] | 3181527 |  | Fotocelda |  | 0 |  | 2069 | 0 | 0 | 0 | 0 | 18°26'14.31"S | 70°17'3.01"O | 2069
9243 |  |  | 1 | 1 | Zapiga | 4101 |  | P2 | SODIO | 70 | 8 | Luminaria (cerrada o abierta) |  |  | Esp |  |  | 1962 | [6 empty] | 3181527 |  | Fotocelda |  | 0 |  | 2069 | 0 | 0 | 0 | 0 | 18°26'15.22"S | 70°17'2.75"O | 2069
9244 |  |  | 1 | 1 | Zapiga | 4081 |  | P2 | SODIO | 70 | 8 | Luminaria (cerrada o abierta) |  |  | Esp |  |  | 1963 | [6 empty] | 3181527 |  | Fotocelda |  | 0 |  | 2069 | 0 | 0 | 0 | 0 | 18°26'16.14"S | 70°17'2.51"O | 2069
9245 |  |  | 1 | 1 | Bellavista |  |  | P2 | SODIO | 70 | 8 | Luminaria (cerrada o abierta) |  |  | Esp |  |  | 2091 | [6 empty] | 3181527 |  | Fotocelda |  | 0 |  | 2069 | 0 | 0 | 0 | 0 | 18°26'17.99"S | 70°17'2.36"O | 2069
9246 |  |  | 1 | 1 | Bellavista |  |  | P2 | SODIO | 70 | 8 | Luminaria (cerrada o abierta) |  |  | Esp |  |  | 2090 | [6 empty] | 3181527 |  | Fotocelda |  | 0 |  | 2069 | 0 | 0 | 0 | 0 | 18°26'17.75"S | 70°17'3.57"O | 2069
9247 |  |  | 1 | 1 | Bellavista cn Orozimbo Barbosa |  |  | P2 | SODIO | 70 | 8 | Luminaria (cerrada o abierta) |  |  | Esp |  |  | 2089 | [6 empty] | 3181527 |  | Fotocelda |  | 0 |  | 2069 | 0 | 0 | 0 | 0 | 18°26'17.60"S | 70°17'4.92"O | 2069
9248 |  |  | 1 | 1 | Bellavista |  |  | P2 | SODIO | 70 | 8 | Luminaria (cerrada o abierta) |  |  | Esp |  |  | 2088 | [6 empty] | 3181527 |  | Fotocelda |  | 0 |  | 2069 | 0 | 0 | 0 | 0 | 18°26'17.46"S | 70°17'5.97"O | 2069
9249 |  |  | 1 | 1 | Bellavista |  |  | P2 | SODIO | 250 | 9 | Luminaria (cerrada o abierta) |  |  | L-400 L-400 L-400 L-400 |  | tubular sin Latigo | POS-04-2439 | [6 empty] | 3181527 |  | Fotocelda |  | 0 |  | 2069 | 0 | 0 | 0 | 0 | 18°26'16.28"S | 70°17'6.90"O | 2069
9250 |  |  | 1 | 1 | Bellavista |  |  | P2 | SODIO | 70 | 8 | Luminaria (cerrada o abierta) |  |  | Esp |  |  | 2087 | [6 empty] | 3181527 |  | Fotocelda |  | Mala |  | 2069 | 0 | 0 | 0 | 0 | 18°26'17.31"S | 70°17'7.55"O | 2069
9251 |  |  | 1 | 1 | Bellavista cn Jose Morales Cares |  |  | P2 | SODIO | 70 | 8 | Luminaria (cerrada o abierta) |  |  | Esp |  |  | 2086 | [6 empty] | 3181527 |  | Fotocelda |  | 0 |  | 2069 | 0 | 0 | 0 | 0 | 18°26'17.10"S | 70°17'8.84"O | 2069
9252 |  |  | 1 | 1 | Bellavista |  |  | P2 | SODIO | 70 | 8 | Luminaria (cerrada o abierta) |  |  | Esp |  |  | 2085 | [6 empty] | 3181527 |  | Fotocelda |  | 0 |  | 2069 | 0 | 0 | 0 | 0 | 18°26'16.97"S | 70°17'9.99"O | 2069
9253 |  |  | 1 | 1 | Bellavista |  |  | P2 | SODIO | 70 | 8 | Luminaria (cerrada o abierta) |  |  | Esp |  |  | 2084 | [6 empty] | 3181527 |  | Fotocelda |  | 0 |  | 2069 | 0 | 0 | 0 | 0 | 18°26'16.69"S | 70°17'11.59"O | 2069
9254 |  |  | 1 | 1 | Linderos | 4156 |  | P1 | SODIO | 400 | 9 | Luminaria (cerrada o abierta) |  |  | L-400 |  |  | 2029 | [6 empty] | 3181527 |  | Fotocelda |  | 0 |  | 2069 | 0 | 0 | 0 | 0 | 18°26'12.79"S | 70°17'13.36"O | 2069
9255 |  |  | 1 | 1 | Rosario Aguirre | 4172 |  | P3 | SODIO | 70 | 8 | Luminaria (cerrada o abierta) |  |  | Esp |  |  | 2014 | [6 empty] | 3181527 |  | Fotocelda |  | 0 |  | 2069 | 0 | 0 | 0 | 0 | 18°26'10.95"S | 70°17'12.26"O | 2069
9256 |  |  | 1 | 1 | Rosario Aguirre | 4154 |  | P3 | SODIO | 70 | 8 | Luminaria (cerrada o abierta) |  |  | Esp |  |  | 2013 | [6 empty] | 3181527 |  | Fotocelda |  | 0 |  | 2069 | 0 | 0 | 0 | 0 | 18°26'12.09"S | 70°17'11.77"O | 2069
9257 |  |  | 1 | 1 | Jose Morales Cares | 4162 |  | P2 | SODIO | 70 | 8 | Luminaria (cerrada o abierta) |  |  | Esp |  |  | 2002 | [6 empty] | 3181527 |  | Fotocelda |  | 0 |  | 2069 | 0 | 0 | 0 | 0 | 18°26'11.35"S | 70°17'10.37"O | 2069
9258 |  |  | 1 | 1 | Jose Morales Cares | 4146 |  | P2 | SODIO | 70 | 8 | Luminaria (cerrada o abierta) |  |  | Esp |  |  | 2001 | [6 empty] | 3181527 |  | Fotocelda |  | 0 |  | 2069 | 0 | 0 | 0 | 0 | 18°26'12.91"S | 70°17'9.95"O | 2069
9259 |  |  | 1 | 1 | Jose Morales Cares | 4136 |  | P2 | SODIO | 70 | 8 | Luminaria (cerrada o abierta) |  |  | Esp |  |  | 2000 | [6 empty] | 3181527 |  | Fotocelda |  | 0 |  | 2069 | 0 | 0 | 0 | 0 | 18°26'14.05"S | 70°17'9.49"O | 2069
9260 |  |  | 1 | 1 | Jose Morales Cares | 4124 |  | P2 | SODIO | 70 | 8 | Luminaria (cerrada o abierta) |  |  | Esp |  |  | 1999 | [6 empty] | 3181527 |  | Fotocelda |  | 0 |  | 2069 | 0 | 0 | 0 | 0 | 18°26'15.00"S | 70°17'9.13"O | 2069
9261 |  |  | 1 | 1 | Jose Morales Cares |  |  | P2 | SODIO | 70 | 8 | Luminaria (cerrada o abierta) |  |  | Esp |  |  | 1998 | [6 empty] | 3181527 |  | Fotocelda |  | 0 |  | 2069 | 0 | 0 | 0 | 0 | 18°26'15.96"S | 70°17'8.77"O | 2069
9262 |  |  | 1 | 1 | Telesforo Guajardo |  |  | P3 | SODIO | 70 | 8 | Luminaria (cerrada o abierta) |  |  | Esp |  |  | 2080 | [6 empty] | 3181527 |  | Fotocelda |  | 0 |  | 2069 | 0 | 0 | 0 | 0 | 18°26'15.53"S | 70°17'8.40"O | 2069
9263 |  |  | 1 | 1 | Telesforo Guajardo cn Forunato Valencia | 4122 |  | P3 | SODIO | 70 | 8 | Luminaria (cerrada o abierta) |  |  | Esp |  |  | 1981 | [6 empty] | 3181527 |  | Fotocelda |  | Sin Difusor |  | 2069 | 0 | 0 | 0 | 0 | 18°26'14.88"S | 70°17'6.80"O | 2069
9264 |  |  | 1 | 1 | Telesforo Guajardo |  |  | P3 | SODIO | 70 | 8 | Luminaria (cerrada o abierta) |  |  | Esp |  |  | 25494 | [6 empty] | 3181527 |  | Fotocelda |  | Difusor Sucio |  | 2069 | 0 | 0 | 0 | 0 | 18°26'14.41"S | 70°17'5.72"O | 2069
9265 |  |  | 1 | 1 | Telesforo Guajardo |  |  | P3 | SODIO | 70 | 8 | Luminaria (cerrada o abierta) |  |  | Esp |  |  | 2082 | [6 empty] | 3181527 |  | Fotocelda |  | Difusor Sucio |  | 2069 | 0 | 0 | 0 | 0 | 18°26'14.19"S | 70°17'4.87"O | 2069
9266 |  |  | 1 | 1 | Telesforo Guajardo cn Zapiga |  |  | P3 | SODIO | 70 | 8 | Luminaria (cerrada o abierta) |  |  | Esp |  |  | 2083 | [6 empty] | 3181527 |  | Fotocelda |  | 0 |  | 2069 | 0 | 0 | 0 | 0 | 18°26'13.71"S | 70°17'3.49"O | 2069
9267 |  |  | 1 | 1 | Orozimbo Barbosa | 4186 |  | P2 | SODIO | 70 | 8 | Luminaria (cerrada o abierta) |  |  | Esp |  |  | 1964 | [6 empty] | 3181527 |  | Fotocelda |  | 0 |  | 2069 | 0 | 0 | 0 | 0 | 18°26'17.30"S | 70°17'4.48"O | 2069
9268 |  |  | 1 | 1 | Orozimbo Barbosa | 4098 |  | P2 | SODIO | 70 | 8 | Luminaria (cerrada o abierta) |  |  | Esp |  |  | 1965 | [6 empty] | 3181527 |  | Fotocelda |  | 0 |  | 2069 | 0 | 0 | 0 | 0 | 18°26'16.17"S | 70°17'4.83"O | 2069
9269 |  |  | 1 | 1 | Orozimbo Barbosa | 4116 |  | P2 | SODIO | 70 | 8 | Luminaria (cerrada o abierta) |  |  | Esp |  |  | 1966 | [6 empty] | 3181527 |  | Fotocelda |  | 0 |  | 2069 | 0 | 0 | 0 | 0 | 18°26'14.79"S | 70°17'5.21"O | 2069
9270 |  |  | 1 | 1 | Orozimbo Barbosa | 4124 |  | P2 | SODIO | 70 | 8 | Luminaria (cerrada o abierta) |  |  | Esp |  |  | 1967 | [6 empty] | 3181527 |  | Fotocelda |  | 0 |  | 2069 | 0 | 0 | 0 | 0 | 18°26'14.02"S | 70°17'5.55"O | 2069
9271 |  |  | 1 | 1 | Orozimbo Barbosa | 4136 |  | P2 | SODIO | 70 | 8 | Luminaria (cerrada o abierta) |  |  | Esp |  |  | 1968 | [6 empty] | 3181527 |  | Fotocelda |  | 0 |  | 2069 | 0 | 0 | 0 | 0 | 18°26'12.96"S | 70°17'5.91"O | 2069
9272 |  |  | 1 | 1 | Orozimbo Barbosa | 4149 |  | P2 | SODIO | 70 | 8 | Luminaria (cerrada o abierta) |  |  | Esp |  |  | 1969 | [6 empty] | 3181527 |  | Fotocelda |  | 0 |  | 2069 | 0 | 0 | 0 | 0 | 18°26'11.52"S | 70°17'6.47"O | 2069
9273 |  |  | 1 | 1 | Orozimbo Barbosa | 4163 |  | P2 | SODIO | 70 | 8 | Luminaria (cerrada o abierta) |  |  | Esp |  |  | 1970 | [6 empty] | 3181527 |  | Fotocelda |  | 0 |  | 2069 | 0 | 0 | 0 | 0 | 18°26'10.31"S | 70°17'6.87"O | 2069
9274 |  |  | 1 | 1 | Fortunato Valencia | 4188 |  | P3 | SODIO | 70 | 8 | Luminaria (cerrada o abierta) |  |  | Esp |  |  | 1987 | [6 empty] | 3181527 |  | Fotocelda |  | 0 |  | 2069 | 0 | 0 | 0 | 0 | 18°26'9.47"S | 70°17'9.14"O | 2069
9275 |  |  | 1 | 1 | Fortunato Valencia | 4163 |  | P3 | SODIO | 70 | 8 | Luminaria (cerrada o abierta) |  |  | Esp |  |  | 1986 | [6 empty] | 3181527 |  | Fotocelda |  | 0 |  | 2069 | 0 | 0 | 0 | 0 | 18°26'11.68"S | 70°17'8.54"O | 2069
9276 |  |  | 1 | 1 | Fortunato Valencia | 4148 |  | P3 | SODIO | 70 | 8 | Luminaria (cerrada o abierta) |  |  | Esp |  |  | 1984 | [6 empty] | 3181527 |  | Fotocelda |  | 0 |  | 2069 | 0 | 0 | 0 | 0 | 18°26'12.14"S | 70°17'8.31"O | 2069
9277 |  |  | 1 | 1 | Fortunato Valencia | 4137 |  | P3 | SODIO | 70 | 8 | Luminaria (cerrada o abierta) |  |  | Esp |  |  | 1983 | [6 empty] | 3181527 |  | Fotocelda |  | 0 |  | 2069 | 0 | 0 | 0 | 0 | 18°26'13.36"S | 70°17'7.87"O | 2069
9278 |  |  | 1 | 1 | Fortunato Valencia | 4125 |  | P3 | SODIO | 70 | 8 | Luminaria (cerrada o abierta) |  |  | Esp |  |  | 1982 | [6 empty] | 3181527 |  | Fotocelda |  | 0 |  | 2069 | 0 | 0 | 0 | 0 | 18°26'14.55"S | 70°17'7.33"O | 2069
9279 |  |  | 1 | 1 | Zapiga |  |  | P2 | SODIO | 70 | 8 | Luminaria (cerrada o abierta) |  |  | Esp |  |  | 1957 | [6 empty] | 3181527 |  | Fotocelda |  | 0 |  | 2069 | 0 | 0 | 0 | 0 | 18°26'9.67"S | 70°17'4.96"O | 2069
9280 |  |  | 1 | 1 | Traiguen |  |  | P2 | SODIO | 70 | 8 | Luminaria (cerrada o abierta) |  |  | Esp |  |  | 2065 | [6 empty] | 3181467 |  | Fotocelda |  | 0 |  | 2069 | 0 | 0 | 0 | 0 | 18°26'10.38"S | 70°17'14.01"O | 2069
9281 |  |  | 1 | 1 | Traiguen Rosario Aguirre |  |  | P2 | SODIO | 70 | 8 | Luminaria (cerrada o abierta) |  |  | Esp |  |  | 2066 | [6 empty] | 3181467 |  | Fotocelda |  | Mala |  | 2069 | 0 | 0 | 0 | 0 | 18°26'9.94"S | 70°17'12.85"O | 2069
9282 |  |  | 1 | 1 | Traiguen |  |  | P2 | SODIO | 70 | 8 | Luminaria (cerrada o abierta) |  |  | Esp |  |  | 2067 | [6 empty] | 3181467 |  | Fotocelda |  | 0 |  | 2069 | 0 | 0 | 0 | 0 | 18°26'9.51"S | 70°17'11.61"O | 2069
9283 |  |  | 1 | 1 | Traiguen cn Jose Morales Cares |  |  | P2 | SODIO | 70 | 8 | Luminaria (cerrada o abierta) |  |  | Esp |  |  | 2068 | [6 empty] | 3181467 |  | Fotocelda |  | 0 |  | 2069 | 0 | 0 | 0 | 0 | 18°26'9.23"S | 70°17'10.71"O | 2069
9284 |  |  | 1 | 1 | Traiguen cn Fortunato Valencia |  |  | P2 | SODIO | 70 | 8 | Luminaria (cerrada o abierta) |  |  | Esp |  |  | 2069 | [6 empty] | 3181467 |  | Fotocelda |  | 0 |  | 2069 | 0 | 0 | 0 | 0 | 18°26'8.84"S | 70°17'9.52"O | 2069
9285 |  |  | 1 | 1 | Traiguen cn Orozimbo Barbosa |  |  | P2 | SODIO | 70 | 8 | Luminaria (cerrada o abierta) |  |  | Esp |  |  | 2070 | [6 empty] | 3181467 |  | Fotocelda |  | 0 |  | 2069 | 0 | 0 | 0 | 0 | 18°26'8.33"S | 70°17'8.24"O | 2069
9286 |  |  | 1 | 1 | Traiguen |  |  | P2 | SODIO | 70 | 8 | Luminaria (cerrada o abierta) |  |  | Esp |  |  | 2071 | [6 empty] | 3181467 |  | Fotocelda |  | 0 |  | 2069 | 0 | 0 | 0 | 0 | 18°26'8.06"S | 70°17'7.13"O | 2069
9287 |  |  | 1 | 1 | Traiguen |  |  | P2 | SODIO | 70 | 8 | Luminaria (cerrada o abierta) |  |  | Esp |  |  | 2072 | [6 empty] | 3181467 |  | Fotocelda |  | Sin Difusor |  | 2069 | 0 | 0 | 0 | 0 | 18°26'7.64"S | 70°17'5.88"O | 2069
9288 |  |  | 1 | 1 | Zapiga | 4187 |  | P2 | SODIO | 70 | 8 | Luminaria (cerrada o abierta) |  |  | Esp |  |  | 1956 | [6 empty] | 3181467 |  | Fotocelda |  | 0 |  | 2069 | 0 | 0 | 0 | 0 | 18°26'8.31"S | 70°17'5.49"O | 2069
9289 |  |  | 1 | 1 | Zapiga cn Traigen | 4203 |  | P2 | SODIO | 70 | 8 | Luminaria (cerrada o abierta) |  |  | Esp |  |  | 1955 | [6 empty] | 3181467 |  | Fotocelda |  | 0 |  | 2069 | 0 | 0 | 0 | 0 | 18°26'7.05"S | 70°17'5.91"O | 2069
9290 |  |  | 1 | 1 | Zapiga | 4221 |  | P2 | SODIO | 70 | 8 | Luminaria (cerrada o abierta) |  |  | Esp |  |  | 1954 | [6 empty] | 3181467 |  | Fotocelda |  | 0 |  | 2069 | 0 | 0 | 0 | 0 | 18°26'5.90"S | 70°17'6.39"O | 2069
9291 |  |  | 1 | 1 | Orozimbo Barbosa | 4220 |  | P2 | SODIO | 70 | 8 | Luminaria (cerrada o abierta) |  |  | Esp |  |  | 1973 | [6 empty] | 3181467 |  | Fotocelda |  | 0 |  | 2069 | 0 | 0 | 0 | 0 | 18°26'6.52"S | 70°17'8.49"O | 2069
9292 |  |  | 1 | 1 | Orozimbo Barbosa | 4203 |  | P2 | SODIO | 70 | 8 | Luminaria (cerrada o abierta) |  |  | Esp |  |  | 1972 | [6 empty] | 3181467 |  | Fotocelda |  | 0 |  | 2069 | 0 | 0 | 0 | 0 | 18°26'7.81"S | 70°17'8.07"O | 2069
9293 |  |  | 1 | 1 | Orozimbo Barbosa | 4186 |  | P2 | SODIO | 70 | 8 | Luminaria (cerrada o abierta) |  |  | Esp |  |  | 1971 | [6 empty] | 3181467 |  | Fotocelda |  | 0 |  | 2069 | 0 | 0 | 0 | 0 | 18°26'8.79"S | 70°17'7.74"O | 2069
9294 |  |  | 1 | 1 | Fortunato Valencia | 4202 |  | P3 | SODIO | 70 | 8 | Luminaria (cerrada o abierta) |  |  | Esp |  |  | 1988 | [6 empty] | 3181467 |  | Fotocelda |  | Sin Difusor |  | 2069 | 0 | 0 | 0 | 0 | 18°26'8.34"S | 70°17'9.70"O | 2069
9295 |  |  | 1 | 1 | Fortunato Valencia | 4224 |  | P3 | SODIO | 70 | 8 | Luminaria (cerrada o abierta) |  |  | Esp |  |  | 1989 | [6 empty] | 3181467 |  | Fotocelda |  | Difusor Sucio |  | 2069 | 0 | 0 | 0 | 0 | 18°26'7.12"S | 70°17'10.14"O | 2069
9296 |  |  | 1 | 1 | Jose Morales Cares | 4225 |  | P2 | SODIO | 70 | 8 | Luminaria (cerrada o abierta) |  |  | Esp |  |  | 2005 | [6 empty] | 3181467 |  | Fotocelda |  | 0 |  | 2069 | 0 | 0 | 0 | 0 | 18°26'7.67"S | 70°17'11.76"O | 2069
9297 |  |  | 1 | 1 | Jose Morales Cares | 4203 |  | P2 | SODIO | 70 | 8 | Luminaria (cerrada o abierta) |  |  | Esp |  |  | 2004 | [6 empty] | 3181467 |  | Fotocelda |  | 0 |  | 2069 | 0 | 0 | 0 | 0 | 18°26'8.88"S | 70°17'11.39"O | 2069
9298 |  |  | 1 | 1 | Jose Morales Cares | 4187 |  | P2 | SODIO | 70 | 8 | Luminaria (cerrada o abierta) |  |  | Esp |  |  | 2003 | [6 empty] | 3181467 |  | Fotocelda |  | 0 |  | 2069 | 0 | 0 | 0 | 0 | 18°26'10.10"S | 70°17'10.94"O | 2069
9299 |  |  | 1 | 1 | Rosario Aguirre | 4196 |  | P3 | SODIO | 70 | 8 | Luminaria (cerrada o abierta) |  |  | Esp |  |  | 2015 | [6 empty] | 3181467 |  | Fotocelda |  | Mala |  | 2069 | 0 | 0 | 0 | 0 | 18°26'9.97"S | 70°17'12.57"O | 2069
9300 |  |  | 1 | 1 | Rosario Aguirre | 4212 |  | P3 | SODIO | 70 | 8 | Luminaria (cerrada o abierta) |  |  | Esp |  |  | 2016 | [6 empty] | 3181467 |  | Fotocelda |  | 0 |  | 2069 | 0 | 0 | 0 | 0 | 18°26'8.74"S | 70°17'13.10"O | 2069
9301 |  |  | 1 | 1 | Rosario Aguirre | 4233 |  | P3 | SODIO | 70 | 8 | Luminaria (cerrada o abierta) |  |  | Esp |  |  | 2017 | [6 empty] | 3181467 |  | Fotocelda |  | 0 |  | 2069 | 0 | 0 | 0 | 0 | 18°26'7.39"S | 70°17'13.60"O | 2069
9303 |  |  | 1 | 1 | Linderos | 4202 |  | P1 | SODIO | 400 | 9 | Luminaria (cerrada o abierta) |  |  | L-400 |  |  | 2032 | [6 empty] | 3181467 |  | Fotocelda |  | 0 |  | 2069 | 0 | 0 | 0 | 0 | 18°26'10.12"S | 70°17'14.34"O | 2069
9305 |  |  | 1 | 1 | Linderos | 4246 |  | P1 | SODIO | 400 | 9 | Luminaria (cerrada o abierta) |  |  | L-400 |  |  | 2034 | [6 empty] | 3181467 |  | Fotocelda |  | 0 |  | 2069 | 0 | 0 | 0 | 0 | 18°26'7.55"S | 70°17'15.25"O | 2069
9306 |  |  | 1 | 1 | Pasaje 5 | 4408 |  | P3 | SODIO | 150 | 9 | Luminaria (cerrada o abierta) |  |  | L-400 |  |  | 19406 | [6 empty] | 7024580 |  | Fotocelda |  | 0 |  | 2731 | 0 | 0 | 0 | 0 | 18°25'59.17"S | 70°17'17.39"O | 2731
9307 |  |  | 1 | 1 | Pasaje 5 | 4420 |  | P3 | SODIO | 150 | 9 | Luminaria (cerrada o abierta) |  |  | L-400 |  |  | 19407 | [6 empty] | 7024580 |  | Fotocelda |  | 0 |  | 2731 | 0 | 0 | 0 | 0 | 18°25'58.51"S | 70°17'17.47"O | 2731
9308 |  |  | 1 | 1 | Pasaje 5 | 4436 |  | P3 | SODIO | 150 | 9 | Luminaria (cerrada o abierta) |  |  | L-400 |  |  | 19408 | [6 empty] | 7024580 |  | Fotocelda |  | 0 |  | 2731 | 0 | 0 | 0 | 0 | 18°25'57.15"S | 70°17'17.67"O | 2731
9311 |  |  | 1 | 1 | Pasaje 5 | 4483 |  | P3 | SODIO | 150 | 9 | Luminaria (cerrada o abierta) |  |  | L-400 |  |  | 19411 | [6 empty] | 7024580 |  | Fotocelda |  | Mala |  | 2731 | 0 | 0 | 0 | 0 | 18°25'53.81"S | 70°17'18.17"O | 2731
9312 |  |  | 1 | 1 | Villarrica | en S/E |  | P1 | SODIO | 70 | 8 | Luminaria (cerrada o abierta) |  |  | Esp |  |  | 19392 | [6 empty] | 7024566 |  | Fotocelda |  | 0 |  | 2731 | 0 | 0 | 0 | 0 | 18°25'59.69"S | 70°17'16.94"O | 2731
9313 |  |  | 1 | 1 | Linderos | 4408 |  | P1 | SODIO | 400 | 9 | Luminaria (cerrada o abierta) |  |  | L-400 |  |  | 19398 | [6 empty] | 7024566 |  | Fotocelda |  | 0 |  | 2731 | 0 | 0 | 0 | 0 | 18°25'59.45"S | 70°17'18.30"O | 2731
9314 |  |  | 1 | 1 | Linderos | 4424 |  | P1 | SODIO | 400 | 9 | Luminaria (cerrada o abierta) |  |  | L-400 |  |  | 19399 | [6 empty] | 7024566 |  | Fotocelda |  | 0 |  | 2731 | 0 | 0 | 0 | 0 | 18°25'58.43"S | 70°17'18.45"O | 2731
9315 |  |  | 1 | 1 | Linderos | 4444 |  | P1 | SODIO | 400 | 9 | Luminaria (cerrada o abierta) |  |  | L-400 |  |  | 19400 | [6 empty] | 7024566 |  | Fotocelda |  | 0 |  | 2731 | 0 | 0 | 0 | 0 | 18°25'57.23"S | 70°17'18.60"O | 2731
9316 |  |  | 1 | 1 | Linderos | 4462 |  | P1 | SODIO | 400 | 9 | Luminaria (cerrada o abierta) |  |  | L-400 |  |  | 19401 | [6 empty] | 7024566 |  | Fotocelda |  | 0 |  | 2731 | 0 | 0 | 0 | 0 | 18°25'56.33"S | 70°17'18.77"O | 2731
9317 |  |  | 1 | 1 | Linderos | 4480 |  | P1 | SODIO | 400 | 9 | Luminaria (cerrada o abierta) |  |  | L-400 |  |  | 19402 | [6 empty] | 7024566 |  | Fotocelda |  | Mala |  | 2731 | 0 | 0 | 0 | 0 | 18°25'55.60"S | 70°17'18.92"O | 2731
9318 |  |  | 1 | 1 | Linderos cn Calle 2 |  |  | P1 | SODIO | 400 | 9 | Luminaria (cerrada o abierta) |  |  | L-400 |  |  | 19403 | [6 empty] | 7024566 |  | Fotocelda |  | 0 |  | 2731 | 0 | 0 | 0 | 0 | 18°25'54.94"S | 70°17'19.04"O | 2731
9319 |  |  | 1 | 1 | Linderos | 1110 |  | P1 | SODIO | 400 | 9 | Luminaria (cerrada o abierta) |  |  | L-400 |  |  | 19404 | [6 empty] | 7024566 |  | Fotocelda |  | 0 |  | 2731 | 0 | 0 | 0 | 0 | 18°25'54.18"S | 70°17'19.16"O | 2731
9320 |  |  | 1 | 1 | Pasaje 6 | 4405 |  | P3 | SODIO | 150 | 9 | Luminaria (cerrada o abierta) |  |  | L-400 |  |  | 19413 | [6 empty] | 7024562 |  | Fotocelda |  | 0 |  | 2732 | 0 | 0 | 0 | 0 | 18°25'58.74"S | 70°17'16.27"O | 2732
9321 |  |  | 1 | 1 | Pasaje 6 | 4424 |  | P3 | SODIO | 150 | 9 | Luminaria (cerrada o abierta) |  |  | L-400 |  |  | 19414 | [6 empty] | 7024562 |  | Fotocelda |  | 0 |  | 2732 | 0 | 0 | 0 | 0 | 18°25'57.72"S | 70°17'16.51"O | 2732
9322 |  |  | 1 | 1 | Pasaje 6 | 4444 |  | P3 | SODIO | 150 | 9 | Luminaria (cerrada o abierta) |  |  | L-400 |  |  | 19415 | [6 empty] | 7024562 |  | Fotocelda |  | 0 |  | 2732 | 0 | 0 | 0 | 0 | 18°25'56.10"S | 70°17'16.91"O | 2732
9323 |  |  | 1 | 1 | Pasaje 6 | 4460 |  | P3 | SODIO | 150 | 9 | Luminaria (cerrada o abierta) |  |  | L-400 |  |  | 19416 | [6 empty] | 7024562 |  | Fotocelda |  | 0 |  | 2732 | 0 | 0 | 0 | 0 | 18°25'55.16"S | 70°17'17.20"O | 2732
9324 |  |  | 1 | 1 | Pasaje 6 | 4478 |  | P3 | SODIO | 150 | 9 | Luminaria (cerrada o abierta) |  |  | L-400 |  |  | 19417 | [6 empty] | 7024562 |  | Fotocelda |  | 0 |  | 2732 | 0 | 0 | 0 | 0 | 18°25'54.14"S | 70°17'17.37"O | 2732
9325 |  |  | 1 | 1 | Pasaje 6 | 4492 |  | P3 | SODIO | 150 | 9 | Luminaria (cerrada o abierta) |  |  | L-400 |  |  | 19418 | [6 empty] | 7024562 |  | Fotocelda |  | 0 |  | 2732 | 0 | 0 | 0 | 0 | 18°25'53.28"S | 70°17'17.70"O | 2732
9326 |  |  | 1 | 1 | Pasaje 6 | 4498 |  | P3 | SODIO | 150 | 9 | Luminaria (cerrada o abierta) |  |  | L-400 |  |  | 19419 | [6 empty] | 7024562 |  | Fotocelda |  | 0 |  | 2732 | 0 | 0 | 0 | 0 | 18°25'52.49"S | 70°17'17.93"O | 2732
9327 |  |  | 1 | 1 | Mejillones |  |  | P2 | SODIO | 400 | 9 | Luminaria (cerrada o abierta) |  |  | L-400 |  |  | 24639 | [6 empty] | 7024562 |  | Fotocelda |  | 0 |  | 2732 | 0 | 0 | 0 | 0 | 18°25'52.64"S | 70°17'20.60"O | 2732
9328 |  |  | 1 | 1 | Mejillones | 1120 |  | P2 | SODIO | 150 | 9 | Luminaria (cerrada o abierta) |  |  | L-400 |  |  | 19422 | [6 empty] | 7024562 |  | Fotocelda |  | Mala |  | 2732 | 0 | 0 | 0 | 0 | 18°25'52.16"S | 70°17'19.25"O | 2732
9329 |  |  | 1 | 1 | Mejillones |  |  | P2 | SODIO | 150 | 9 | Luminaria (cerrada o abierta) |  |  | L-400 |  |  | 19421 | [6 empty] | 7024562 |  | Fotocelda |  | Mala |  | 2732 | 0 | 0 | 0 | 0 | 18°25'51.89"S | 70°17'18.46"O | 2732
9330 |  |  | 1 | 1 | Mejillones |  |  | P2 | SODIO | 150 | 9 | Luminaria (cerrada o abierta) |  |  | L-400 |  |  | 19420 | [6 empty] | 7024562 |  | Fotocelda |  | Mala |  | 2732 | 0 | 0 | 0 | 0 | 18°25'51.55"S | 70°17'17.50"O | 2732
9331 |  |  | 1 | 1 | Villarrica cn Jose Morales Cares |  |  | P2 | SODIO | 150 | 9 | Luminaria (cerrada o abierta) |  |  | L-400 |  |  | 24265 | [6 empty] | 7024561 |  | Fotocelda |  | 0 |  | 2732 | 0 | 0 | 0 | 0 | 18°25'58.74"S | 70°17'14.07"O | 2732
9332 |  |  | 1 | 1 | Villarrica | en S/E |  | P2 | SODIO | 70 | 8 | Luminaria (cerrada o abierta) |  |  | Esp |  |  | 19395 | [6 empty] | 7024561 |  | Fotocelda |  | 0 |  | 2732 | 0 | 0 | 0 | 0 | 18°25'59.20"S | 70°17'15.45"O | 2732
9333 |  |  | 1 | 1 | Villarrica |  |  | P2 | SODIO | 70 | 8 | Luminaria (cerrada o abierta) |  |  | Esp |  |  | 19394 | [6 empty] | 7024561 |  | Fotocelda |  | 0 |  | 2732 | 0 | 0 | 0 | 0 | 18°25'59.46"S | 70°17'16.35"O | 2732
9334 |  |  | 1 | 1 | Jose Morales Cares | 4406 |  | P2 | SODIO | 150 | 9 | Luminaria (cerrada o abierta) |  |  | L-400 |  |  | 19424 | [6 empty] | 7024561 |  | Fotocelda |  | 0 |  | 2732 | 0 | 0 | 0 | 0 | 18°25'58.56"S | 70°17'15.25"O | 2732
9335 |  |  | 1 | 1 | Jose Morales Cares | 4424 |  | P2 | SODIO | 150 | 9 | Luminaria (cerrada o abierta) |  |  | L-400 |  |  | 19425 | [6 empty] | 7024561 |  | Fotocelda |  | 0 |  | 2732 | 0 | 0 | 0 | 0 | 18°25'57.92"S | 70°17'15.35"O | 2732
9336 |  |  | 1 | 1 | Jose Morales Cares | 4442 |  | P2 | SODIO | 150 | 9 | Luminaria (cerrada o abierta) |  |  | L-400 |  |  | 19426 | [6 empty] | 7024561 |  | Fotocelda |  | 0 |  | 2732 | 0 | 0 | 0 | 0 | 18°25'56.81"S | 70°17'15.61"O | 2732
9337 |  |  | 1 | 1 | Jose Morales Cares | 4456 |  | P2 | SODIO | 150 | 9 | Luminaria (cerrada o abierta) |  |  | L-400 |  |  | 19427 | [6 empty] | 7024561 |  | Fotocelda |  | 0 |  | 2732 | 0 | 0 | 0 | 0 | 18°25'55.60"S | 70°17'15.96"O | 2732
9338 |  |  | 1 | 1 | Jose Morales Cares | 4464 |  | P2 | SODIO | 150 | 9 | Luminaria (cerrada o abierta) |  |  | L-400 |  |  | 19428 | [6 empty] | 7024561 |  | Fotocelda |  | 0 |  | 2732 | 0 | 0 | 0 | 0 | 18°25'54.46"S | 70°17'16.26"O | 2732
9339 |  |  | 1 | 1 | Jose Morales Cares | 4482 |  | P2 | SODIO | 150 | 9 | Luminaria (cerrada o abierta) |  |  | L-400 |  |  | 19429 | [6 empty] | 7024561 |  | Fotocelda |  | 0 |  | 2732 | 0 | 0 | 0 | 0 | 18°25'53.22"S | 70°17'16.55"O | 2732
9340 |  |  | 1 | 1 | Linderos | 4274 |  | P1 | SODIO | 400 | 9 | Luminaria (cerrada o abierta) |  |  | L-400 |  |  | 2036 | [6 empty] | 3181469 |  | Fotocelda |  | 0 |  | 2070 | 0 | 0 | 0 | 0 | 18°26'5.06"S | 70°17'16.18"O | 2070
9341 |  |  | 1 | 1 | Rosario Aguirre | 4261 |  | P3 | SODIO | 70 | 8 | Luminaria (cerrada o abierta) |  |  | Esp |  |  | 2019 | [6 empty] | 3181469 |  | Fotocelda |  | 0 |  | 2070 | 0 | 0 | 0 | 0 | 18°26'4.97"S | 70°17'14.45"O | 2070
9342 |  |  | 1 | 1 | Rosario Aguirre cn Tome |  |  | P3 | SODIO | 70 | 8 | Luminaria (cerrada o abierta) |  |  | Esp |  |  | 2018 | [6 empty] | 3181469 |  | Fotocelda |  | 0 |  | 2070 | 0 | 0 | 0 | 0 | 18°26'5.76"S | 70°17'14.16"O | 2070
9343 |  |  | 1 | 1 | Rosario Aguirre cn Tome |  |  | P3 | SODIO | 70 | 8 | Luminaria (cerrada o abierta) |  |  | L-400Concruceta Esp |  |  | 2058 | [6 empty] | 3181469 |  | Fotocelda |  | 0 |  | 2070 | 0 | 0 | 0 | 0 | 18°26'6.16"S | 70°17'14.32"O | 2070
9346 |  |  | 1 | 1 | Tome | plaza |  | P2 | SODIO | 70 | 8 | Luminaria (cerrada o abierta) |  |  | Esp |  |  | 2059 | [6 empty] | 3181469 |  | Fotocelda |  | 0 |  | 2070 | 0 | 0 | 0 | 0 | 18°26'5.88"S | 70°17'13.09"O | 2070
9347 |  |  | 1 | 1 | Tome |  |  | P2 | SODIO | 70 | 8 | Luminaria (cerrada o abierta) |  |  | L-400 Esp |  |  | 2060 | [6 empty] | 3181469 |  | Fotocelda |  | Un reflector malo |  | 2070 | 0 | 0 | 0 | 0 | 18°26'5.61"S | 70°17'11.92"O | 2070
9348 |  |  | 1 | 1 | Tome cn Fortunato Valencia |  |  | P2 | SODIO | 70 | 8 | Luminaria (cerrada o abierta) |  |  | Esp |  |  | 2061 | [6 empty] | 3181469 |  | Fotocelda |  | 0 |  | 2070 | 0 | 0 | 0 | 0 | 18°26'5.13"S | 70°17'10.47"O | 2070
9349 |  |  | 1 | 1 | Tome cn Orozimbo Barbosa |  |  | P2 | SODIO | 70 | 8 | Luminaria (cerrada o abierta) |  |  | L-400Concruceta Esp |  |  | 2062 | [6 empty] | 3181469 |  | Fotocelda |  | 0 |  | 2070 | 0 | 0 | 0 | 0 | 18°26'4.78"S | 70°17'9.46"O | 2070
9350 |  |  | 1 | 1 | Tome |  |  | P2 | SODIO | 70 | 8 | Luminaria (cerrada o abierta) |  |  | Esp |  |  | 2063 | [6 empty] | 3181469 |  | Fotocelda |  | 0 |  | 2070 | 0 | 0 | 0 | 0 | 18°26'4.33"S | 70°17'8.37"O | 2070
9351 |  |  | 1 | 1 | Tome |  |  | P2 | SODIO | 70 | 8 | Luminaria (cerrada o abierta) |  |  | Esp |  |  | 2064 | [6 empty] | 3181469 |  | Fotocelda |  | 0 |  | 2070 | 0 | 0 | 0 | 0 | 18°26'3.94"S | 70°17'7.21"O | 2070
9352 |  |  | 1 | 1 | Zapiga | 4249 |  | P2 | SODIO | 70 | 8 | Luminaria (cerrada o abierta) |  |  | Esp |  |  | 1953 | [6 empty] | 3181469 |  | Fotocelda |  | 0 |  | 2070 | 0 | 0 | 0 | 0 | 18°26'4.49"S | 70°17'6.68"O | 2070
9353 |  |  | 1 | 1 | Zapiga | 4251 |  | P2 | SODIO | 70 | 8 | Luminaria (cerrada o abierta) |  |  | Esp |  |  | 1952 | [6 empty] | 3181469 |  | Fotocelda |  | 0 |  | 2070 | 0 | 0 | 0 | 0 | 18°26'3.55"S | 70°17'7.03"O | 2070
9354 |  |  | 1 | 1 | Zapiga | 4273 |  | P2 | SODIO | 70 | 8 | Luminaria (cerrada o abierta) |  |  | Esp |  |  | 1951 | [6 empty] | 3181469 |  | Fotocelda |  | 0 |  | 2070 | 0 | 0 | 0 | 0 | 18°26'2.22"S | 70°17'7.57"O | 2070
9355 |  |  | 1 | 1 | Zapiga | 4297 |  | P2 | SODIO | 70 | 8 | Luminaria (cerrada o abierta) |  |  | Esp |  |  | 1950 | [6 empty] | 3181469 |  | Fotocelda |  | 0 |  | 2070 | 0 | 0 | 0 | 0 | 18°26'0.87"S | 70°17'8.08"O | 2070
9356 |  |  | 1 | 1 | Orozimbo Barbosa | 4297 |  | P2 | SODIO | 70 | 8 | Luminaria (cerrada o abierta) |  |  | Esp |  |  | 1977 | [6 empty] | 3181469 |  | Fotocelda |  | 0 |  | 2070 | 0 | 0 | 0 | 0 | 18°26'1.62"S | 70°17'10.32"O | 2070
9357 |  |  | 1 | 1 | Orozimbo Barbosa | 4273 |  | P2 | SODIO | 70 | 8 | Luminaria (cerrada o abierta) |  |  | Esp |  |  | 1976 | [6 empty] | 3181469 |  | Fotocelda |  | 0 |  | 2070 | 0 | 0 | 0 | 0 | 18°26'2.98"S | 70°17'9.85"O | 2070
9358 |  |  | 1 | 1 | Orozimbo Barbosa | 4251 |  | P2 | SODIO | 70 | 8 | Luminaria (cerrada o abierta) |  |  | Esp |  |  | 1975 | [6 empty] | 3181469 |  | Fotocelda |  | 0 |  | 2070 | 0 | 0 | 0 | 0 | 18°26'4.43"S | 70°17'9.34"O | 2070
9359 |  |  | 1 | 1 | Fortunato Valencia | 4247 |  | P3 | SODIO | 70 | 8 | Luminaria (cerrada o abierta) |  |  | Esp |  |  | 1990 | [6 empty] | 3181469 |  | Fotocelda |  | 0 |  | 2070 | 0 | 0 | 0 | 0 | 18°26'5.92"S | 70°17'10.55"O | 2070
9360 |  |  | 1 | 1 | Fortunato Valencia | 4251 |  | P3 | SODIO | 70 | 8 | Luminaria (cerrada o abierta) |  |  | Esp |  |  | 1991 | [6 empty] | 3181469 |  | Fotocelda |  | 0 |  | 2070 | 0 | 0 | 0 | 0 | 18°26'4.83"S | 70°17'10.96"O | 2070
9361 |  |  | 1 | 1 | Fortunato Valencia | 4283 |  | P3 | SODIO | 70 | 8 | Luminaria (cerrada o abierta) |  |  | Esp |  |  | 1992 | [6 empty] | 3181469 |  | Fotocelda |  | 0 |  | 2070 | 0 | 0 | 0 | 0 | 18°26'3.50"S | 70°17'11.51"O | 2070
9362 |  |  | 1 | 1 | Jose Morales Cares | 4266 |  | P2 | SODIO | 70 | 8 | Luminaria (cerrada o abierta) |  |  | Esp |  |  | 2008 | [6 empty] | 3181469 |  | Fotocelda |  | 0 |  | 2070 | 0 | 0 | 0 | 0 | 18°26'4.03"S | 70°17'13.30"O | 2070
9363 |  |  | 1 | 1 | Jose Morales Cares cn Tome |  |  | P2 | SODIO | 70 | 8 | Luminaria (cerrada o abierta) |  |  | Esp |  |  | 2007 | [6 empty] | 3181469 |  | Fotocelda |  | Mala |  | 2070 | 0 | 0 | 0 | 0 | 18°26'5.53"S | 70°17'12.72"O | 2070
9365 |  |  | 1 | 1 | Tome cn Linderos |  |  | P2 | SODIO | 70 | 8 | Luminaria (cerrada o abierta) |  |  | Esp |  |  | 2057 | [6 empty] | 3181469 |  | Fotocelda |  | 0 |  | 2070 | 0 | 0 | 0 | 0 | 18°26'6.71"S | 70°17'15.21"O | 2070
9366 |  |  | 1 | 1 | Linderos | 4250 |  | P1 | SODIO | 400 | 9 | Luminaria (cerrada o abierta) |  |  | L-400 |  |  | 2035 | [6 empty] | 3181469 |  | Fotocelda |  | 0 |  | 2070 | 0 | 0 | 0 | 0 | 18°26'6.35"S | 70°17'15.70"O | 2070
9367 |  |  | 1 | 1 | Los Misioneros cn Linderos |  |  | P2 | SODIO | 70 | 8 | Luminaria (cerrada o abierta) |  |  | Esp |  |  | 20394 | [6 empty] | 3181466 |  | Fotocelda |  | Difusor Roto |  | 2070 | 0 | 0 | 0 | 0 | 18°26'3.54"S | 70°17'16.70"O | 2070
9368 |  |  | 1 | 1 | Los Misioneros cn Rosario Aguirre |  |  | P2 | SODIO | 70 | 8 | Luminaria (cerrada o abierta) |  |  | Esp |  |  | 2051 | [6 empty] | 3181466 |  | Fotocelda |  | 0 |  | 2070 | 0 | 0 | 0 | 0 | 18°26'3.14"S | 70°17'15.46"O | 2070
9369 |  |  | 1 | 1 | Los Misioneros |  |  | P2 | SODIO | 70 | 8 | Luminaria (cerrada o abierta) |  |  | Esp |  |  | 2052 | [6 empty] | 3181466 |  | Fotocelda |  | 0 |  | 2070 | 0 | 0 | 0 | 0 | 18°26'2.70"S | 70°17'14.20"O | 2070
9370 |  |  | 1 | 1 | Los Misioneros |  |  | P2 | SODIO | 70 | 8 | Luminaria (cerrada o abierta) |  |  | Esp |  |  | 2053 | [6 empty] | 3181466 |  | Fotocelda |  | 0 |  | 2070 | 0 | 0 | 0 | 0 | 18°26'2.32"S | 70°17'13.17"O | 2070
9371 |  |  | 1 | 1 | Los Misioneros cn Fortunato Valencia |  |  | P2 | SODIO | 70 | 8 | Luminaria (cerrada o abierta) |  |  | Esp |  |  | 1994 | [6 empty] | 3181466 |  | Fotocelda |  | 0 |  | 2070 | 0 | 0 | 0 | 0 | 18°26'1.87"S | 70°17'12.11"O | 2070
9373 |  |  | 1 | 1 | Los Misioneros |  |  | P2 | SODIO | 70 | 8 | Luminaria (cerrada o abierta) |  |  | Esp |  |  | 2155 | [6 empty] | 3181466 |  | Fotocelda |  | 0 |  | 2070 | 0 | 0 | 0 | 0 | 18°26'1.06"S | 70°17'9.62"O | 2070
9374 |  |  | 1 | 1 | Los Misioneros cn Zapiga |  |  | P2 | SODIO | 70 | 8 | Luminaria (cerrada o abierta) |  |  | Esp |  |  | 2156 | [6 empty] | 3181466 |  | Fotocelda |  | 0 |  | 2070 | 0 | 0 | 0 | 0 | 18°26'0.72"S | 70°17'8.72"O | 2070
9376 |  |  | 1 | 1 | Zapiga | 4327 |  | P2 | SODIO | 70 | 8 | Luminaria (cerrada o abierta) |  |  | Esp |  |  | 1948 | [6 empty] | 3181466 |  | Fotocelda |  | 0 |  | 2070 | 0 | 0 | 0 | 0 | 18°25'58.77"S | 70°17'9.12"O | 2070
9377 |  |  | 1 | 1 | Zapiga | 4343 |  | P2 | SODIO | 70 | 8 | Luminaria (cerrada o abierta) |  |  | Esp |  |  | 1947 | [6 empty] | 3181466 |  | Fotocelda |  | Sin Difusor |  | 2070 | 0 | 0 | 0 | 0 | 18°25'57.55"S | 70°17'9.56"O | 2070
9378 |  |  | 1 | 1 | Orozimbo Barbosa | 4343 |  | P2 | SODIO | 70 | 8 | Luminaria (cerrada o abierta) |  |  | Esp |  |  | 1980 | [6 empty] | 3181466 |  | Fotocelda |  | 0 |  | 2070 | 0 | 0 | 0 | 0 | 18°25'58.37"S | 70°17'11.57"O | 2070
9379 |  |  | 1 | 1 | Orozimbo Barbosa | 4327 |  | P2 | SODIO | 70 | 8 | Luminaria (cerrada o abierta) |  |  | Esp |  |  | 1979 | [6 empty] | 3181466 |  | Fotocelda |  | 0 |  | 2070 | 0 | 0 | 0 | 0 | 18°25'59.30"S | 70°17'11.26"O | 2070
9380 |  |  | 1 | 1 | Orozimbo Barbosa | 4311 |  | P2 | SODIO | 70 | 8 | Luminaria (cerrada o abierta) |  |  | Esp |  |  | 1978 | [6 empty] | 3181466 |  | Fotocelda |  | 0 |  | 2070 | 0 | 0 | 0 | 0 | 18°26'0.28"S | 70°17'10.95"O | 2070
9381 |  |  | 1 | 1 | Fortunato Valencia | 4297 |  | P3 | SODIO | 70 | 8 | Luminaria (cerrada o abierta) |  |  | Esp |  |  | 1993 | [6 empty] | 3181466 |  | Fotocelda |  | 0 |  | 2070 | 0 | 0 | 0 | 0 | 18°26'2.23"S | 70°17'11.97"O | 2070
9382 |  |  | 1 | 1 | Fortunato Valencia | 4311 |  | P3 | SODIO | 70 | 8 | Luminaria (cerrada o abierta) |  |  | Esp |  |  | 1995 | [6 empty] | 3181466 |  | Fotocelda |  | 0 |  | 2070 | 0 | 0 | 0 | 0 | 18°26'1.20"S | 70°17'12.39"O | 2070
9383 |  |  | 1 | 1 | Fortunato Valencia | 4326 |  | P3 | SODIO | 70 | 8 | Luminaria (cerrada o abierta) |  |  | Esp |  |  | 1996 | [6 empty] | 3181466 |  | Fotocelda |  | 0 |  | 2070 | 0 | 0 | 0 | 0 | 18°26'0.01"S | 70°17'12.85"O | 2070
9384 |  |  | 1 | 1 | Fortunato Valencia | 4343 |  | P3 | SODIO | 70 | 8 | Luminaria (cerrada o abierta) |  |  | Esp |  |  | 1997 | [6 empty] | 3181466 |  | Fotocelda |  | 0 |  | 2070 | 0 | 0 | 0 | 0 | 18°25'58.97"S | 70°17'13.25"O | 2070
9385 |  |  | 1 | 1 | Jose Morales Cares | 4343 |  | P2 | SODIO | 70 | 8 | Luminaria (cerrada o abierta) |  |  | Esp |  |  | 2012 | [6 empty] | 3181466 |  | Fotocelda |  | 0 |  | 2070 | 0 | 0 | 0 | 0 | 18°25'59.70"S | 70°17'14.94"O | 2070
9386 |  |  | 1 | 1 | Jose Morales Cares | 4327 |  | P2 | SODIO | 70 | 8 | Luminaria (cerrada o abierta) |  |  | Esp |  |  | 2011 | [6 empty] | 3181466 |  | Fotocelda |  | 0 |  | 2070 | 0 | 0 | 0 | 0 | 18°26'0.67"S | 70°17'14.56"O | 2070
9388 |  |  | 1 | 1 | Jose Morales Cares | 4311 |  | P2 | SODIO | 70 | 8 | Luminaria (cerrada o abierta) |  |  | Esp |  |  | 2010 | [6 empty] | 3181466 |  | Fotocelda |  | 0 |  | 2070 | 0 | 0 | 0 | 0 | 18°26'1.95"S | 70°17'14.08"O | 2070
9389 |  |  | 1 | 1 | Jose Morales Cares | 4291 |  | P2 | SODIO | 70 | 8 | Luminaria (cerrada o abierta) |  |  | Esp |  |  | 2009 | [6 empty] | 3181466 |  | Fotocelda |  | 0 |  | 2070 | 0 | 0 | 0 | 0 | 18°26'2.82"S | 70°17'13.70"O | 2070
9390 |  |  | 1 | 1 | Rosario Aguirre | 4288 |  | P3 | SODIO | 70 | 8 | Luminaria (cerrada o abierta) |  |  | Esp |  |  | 2020 | [6 empty] | 3181466 |  | Fotocelda |  | 0 |  | 2070 | 0 | 0 | 0 | 0 | 18°26'3.89"S | 70°17'14.96"O | 2070
9391 |  |  | 1 | 1 | Rosario Aguirre cn Los Misioneros |  |  | P3 | SODIO | 70 | 8 | Luminaria (cerrada o abierta) |  |  | Esp |  |  | 2021 | [6 empty] | 3181466 |  | Fotocelda |  | 0 |  | 2070 | 0 | 0 | 0 | 0 | 18°26'2.63"S | 70°17'15.36"O | 2070
9392 |  |  | 1 | 1 | Rosario Aguirre | 4324 |  | P3 | SODIO | 70 | 8 | Luminaria (cerrada o abierta) |  |  | Esp |  |  | 2022 | [6 empty] | 3181466 |  | Fotocelda |  | 0 |  | 2070 | 0 | 0 | 0 | 0 | 18°26'1.36"S | 70°17'15.85"O | 2070
9393 |  |  | 1 | 1 | Rosario Aguirre | 4342 |  | P3 | SODIO | 70 | 8 | Luminaria (cerrada o abierta) |  |  | Esp |  |  | 2023 | [6 empty] | 3181466 |  | Fotocelda |  | 0 |  | 2070 | 0 | 0 | 0 | 0 | 18°26'0.07"S | 70°17'16.29"O | 2070
9394 |  |  | 1 | 1 | Linderos | 4292 |  | P1 | SODIO | 400 | 9 | Luminaria (cerrada o abierta) |  |  | L-400 |  |  | 2038 | [6 empty] | 3181466 |  | Fotocelda |  | 0 |  | 2070 | 0 | 0 | 0 | 0 | 18°26'3.96"S | 70°17'16.60"O | 2070
9395 |  |  | 1 | 1 | Rosario Aguirre | 4302 |  | P3 | SODIO | 70 | 8 | Luminaria (cerrada o abierta) |  |  | Esp |  |  | 2039 | [6 empty] | 3181466 |  | Fotocelda |  | Malo |  | 2070 | 0 | 0 | 0 | 0 | 18°26'3.00"S | 70°17'17.01"O | 2070
9396 |  |  | 1 | 1 | Rosario Aguirre | 4326 |  | P3 | SODIO | 70 | 8 | Luminaria (cerrada o abierta) |  |  | Esp |  |  | 2040 | [6 empty] | 3181466 |  | Fotocelda |  | Malo |  | 2070 | 0 | 0 | 0 | 0 | 18°26'1.95"S | 70°17'17.41"O | 2070
9397 |  |  | 1 | 1 | Rosario Aguirre | 4342 |  | P3 | SODIO | 70 | 8 | Luminaria (cerrada o abierta) |  |  | Esp |  |  | 2041 | [6 empty] | 3181466 |  | Fotocelda |  | 0 |  | 2070 | 0 | 0 | 0 | 0 | 18°26'0.58"S | 70°17'17.89"O | 2070
9398 |  |  | 1 | 1 | Los Misioneros cn Francisco Urzua |  |  | P2 | SODIO | 70 | 8 | Luminaria (cerrada o abierta) |  |  | Esp |  |  | 2219 | [6 empty] | 2903 |  | Fotocelda |  | Luminaria quebrada y sin difusor |  | 2788 | 0 | 0 | 0 | 0 | 18°26'4.82"S | 70°17'20.66"O | 2788
9399 |  |  | 1 | 1 | Los Misioneros cn Rigoberto Letelier |  |  | P2 | SODIO | 70 | 8 | Luminaria (cerrada o abierta) |  |  | Esp |  |  | 2220 | [6 empty] | 2903 |  | Fotocelda |  | 0 |  | 2788 | 0 | 0 | 0 | 0 | 18°26'4.44"S | 70°17'19.46"O | 2788
9400 |  |  | 1 | 1 | Los Misioneros cn Linderos |  |  | P2 | SODIO | 70 | 8 | Luminaria (cerrada o abierta) |  |  | Esp |  |  | 23900 | [6 empty] | 2903 |  | Fotocelda |  | 0 |  | 2788 | 0 | 0 | 0 | 0 | 18°26'3.88"S | 70°17'17.85"O | 2788
9401 |  |  | 1 | 1 | Linderos | 4291 |  | P1 | SODIO | 400 | 9 | Luminaria (cerrada o abierta) |  |  | L-400 |  |  | 24976 | [6 empty] | 2903 |  | Fotocelda |  | 0 |  | 2788 | 0 | 0 | 0 | 0 | 18°26'4.41"S | 70°17'17.51"O | 2788
9402 |  |  | 1 | 1 | Linderos | 4269 |  | P1 | SODIO | 400 | 9 | Luminaria (cerrada o abierta) |  |  | L-400 |  |  | 2096 | [6 empty] | 2903 |  | Fotocelda |  | 0 |  | 2788 | 0 | 0 | 0 | 0 | 18°26'5.83"S | 70°17'17.04"O | 2788
9403 |  |  | 1 | 1 | Linderos | 4251 |  | P1 | SODIO | 400 | 9 | Luminaria (cerrada o abierta) |  |  | L-400 |  |  | 2097 | [6 empty] | 2903 |  | Fotocelda |  | 0 |  | 2788 | 0 | 0 | 0 | 0 | 18°26'7.14"S | 70°17'16.59"O | 2788
9404 |  |  | 1 | 1 | Linderos | 4247 |  | P1 | SODIO | 400 | 9 | Luminaria (cerrada o abierta) |  |  | L-400 |  |  | 2098 | [6 empty] | 2903 |  | Fotocelda |  | 0 |  | 2788 | 0 | 0 | 0 | 0 | 18°26'8.61"S | 70°17'15.92"O | 2788
9405 |  |  | 1 | 1 | Linderos cn Tome |  |  | P1 | SODIO | 70 | 8 | Luminaria (cerrada o abierta) |  |  | Esp |  |  | 2227 | [6 empty] | 2903 |  | Fotocelda |  | Sin Difusor |  | 2788 | 0 | 0 | 0 | 0 | 18°26'7.51"S | 70°17'16.66"O | 2788
9406 |  |  | 1 | 1 | Tome cn Rigoberto Letelier |  |  | P2 | SODIO | 70 | 8 | Luminaria (cerrada o abierta) |  |  | Esp |  |  | 2226 | [6 empty] | 2903 |  | Fotocelda |  | 0 |  | 2788 | 0 | 0 | 0 | 0 | 18°26'7.94"S | 70°17'17.98"O | 2788
9407 |  |  | 1 | 1 | Tome cn Francisco Urzua |  |  | P2 | SODIO | 70 | 8 | Luminaria (cerrada o abierta) |  |  | Esp |  |  | 2225 | [6 empty] | 2903 |  | Fotocelda |  | 0 |  | 2788 | 0 | 0 | 0 | 0 | 18°26'8.42"S | 70°17'19.32"O | 2788
9408 |  |  | 1 | 1 | Tome | cancha |  | P2 | SODIO | 70 | 8 | Luminaria (cerrada o abierta) |  |  | Esp |  |  | 2224 | [6 empty] | 2903 |  | Fotocelda |  | 0 |  | 2788 | 0 | 0 | 0 | 0 | 18°26'8.77"S | 70°17'20.29"O | 2788
9409 |  |  | 1 | 1 | Tome cn Agustin Marin |  |  | P2 | SODIO | 70 | 8 | Luminaria (cerrada o abierta) |  |  | Esp |  |  | 2223 | [6 empty] | 2903 |  | Fotocelda |  | 0 |  | 2788 | 0 | 0 | 0 | 0 | 18°26'9.41"S | 70°17'21.98"O | 2788
9410 |  |  | 1 | 1 | Tome cn Robinson Rojas |  |  | P2 | SODIO | 250 | 9 | Luminaria (cerrada o abierta) |  |  | L-400Concruceta |  |  | 2222 | [6 empty] | 2903 |  | Fotocelda |  | 0 |  | 2788 | 0 | 0 | 0 | 0 | 18°26'9.73"S | 70°17'22.90"O | 2788
9411 |  |  | 1 | 1 | Robinson Rojas |  |  | P2 | SODIO | 70 | 8 | Luminaria (cerrada o abierta) |  |  | Esp |  |  | 2208 | [6 empty] | 2903 |  | Fotocelda |  | 0 |  | 2788 | 0 | 0 | 0 | 0 | 18°26'9.46"S | 70°17'23.39"O | 2788
9412 |  |  | 1 | 1 | Robinson Rojas | 4268 |  | P2 | SODIO | 70 | 8 | Luminaria (cerrada o abierta) |  |  | Esp |  |  | 2207 | [6 empty] | 2903 |  | Fotocelda |  | 0 |  | 2788 | 0 | 0 | 0 | 0 | 18°26'8.27"S | 70°17'23.76"O | 2788
9413 |  |  | 1 | 1 | Robinson Rojas | 4288 |  | P2 | SODIO | 70 | 8 | Luminaria (cerrada o abierta) |  |  | Esp |  |  | 2206 | [6 empty] | 2903 |  | Fotocelda |  | Sin Difusor |  | 2788 | 0 | 0 | 0 | 0 | 18°26'6.95"S | 70°17'24.28"O | 2788
9414 |  |  | 1 | 1 | Robinson Rojas | 4302 |  | P2 | SODIO | 70 | 8 | Luminaria (cerrada o abierta) |  |  | Esp |  |  | 2205 | [6 empty] | 2903 |  | Fotocelda |  | 0 |  | 2788 | 0 | 0 | 0 | 0 | 18°26'5.74"S | 70°17'24.74"O | 2788
9415 |  |  | 1 | 1 | Robinson Rojas | 4324 |  | P2 | SODIO | 70 | 8 | Luminaria (cerrada o abierta) |  |  | Esp |  |  | 2204 | [6 empty] | 2903 |  | Fotocelda |  | 0 |  | 2788 | 0 | 0 | 0 | 0 | 18°26'4.51"S | 70°17'25.15"O | 2788
9416 |  |  | 1 | 1 | Robinson Rojas cn Villarrica |  |  | P2 | SODIO | 70 | 8 | Luminaria (cerrada o abierta) |  |  | Esp |  |  | 2203 | [6 empty] | 2903 |  | Fotocelda |  | Difusor sucio |  | 2788 | 0 | 0 | 0 | 0 | 18°26'3.42"S | 70°17'25.65"O | 2788
9417 |  |  | 1 | 1 | Agustin Marin cn Villarrica |  |  | P3 | SODIO | 70 | 8 | Luminaria (cerrada o abierta) |  |  | Esp |  |  | 2186 | [6 empty] | 2903 |  | Fotocelda |  | Difusor sucio |  | 2788 | 0 | 0 | 0 | 0 | 18°26'2.85"S | 70°17'23.96"O | 2788
9418 |  |  | 1 | 1 | Agustin Marin | 4324 |  | P3 | SODIO | 70 | 8 | Luminaria (cerrada o abierta) |  |  | Esp |  |  | 2187 | [6 empty] | 2903 |  | Fotocelda |  | 0 |  | 2788 | 0 | 0 | 0 | 0 | 18°26'3.80"S | 70°17'23.61"O | 2788
9419 |  |  | 1 | 1 | Agustin Marin | 4305 |  | P3 | SODIO | 70 | 8 | Luminaria (cerrada o abierta) |  |  | L-400 Esp |  |  | 2188 | [6 empty] | 2903 |  | Fotocelda |  | 70w Difusor sucio |  | 2788 | 0 | 0 | 0 | 0 | 18°26'5.20"S | 70°17'23.17"O | 2788
9420 |  |  | 1 | 1 | Agustin Marin | 4288 |  | P3 | SODIO | 150 | 8 | Luminaria (cerrada o abierta) |  |  | Esp |  |  | 2189 | [6 empty] | 2903 |  | Fotocelda |  | 0 |  | 2788 | 0 | 0 | 0 | 0 | 18°26'6.35"S | 70°17'22.68"O | 2788
9421 |  |  | 1 | 1 | Agustin Marin | 4269 |  | P3 | SODIO | 150 | 8 | Luminaria (cerrada o abierta) |  |  | Esp |  |  | 2190 | [6 empty] | 2903 |  | Fotocelda |  | 0 |  | 2788 | 0 | 0 | 0 | 0 | 18°26'7.63"S | 70°17'22.21"O | 2788
9422 |  |  | 1 | 1 | Agustin Marin | 4251 |  | P3 | SODIO | 70 | 8 | Luminaria (cerrada o abierta) |  |  | Esp |  |  | 2191 | [6 empty] | 2903 |  | Fotocelda |  | 0 |  | 2788 | 0 | 0 | 0 | 0 | 18°26'8.90"S | 70°17'21.76"O | 2788
9423 |  |  | 1 | 1 | Francisco Urzua | 4240 |  | P2 | SODIO | 70 | 8 | Luminaria (cerrada o abierta) |  |  | Esp |  |  | 2181 | [6 empty] | 2903 |  | Fotocelda |  | 0 |  | 2788 | 0 | 0 | 0 | 0 | 18°26'9.89"S | 70°17'19.81"O | 2788
9424 |  |  | 1 | 1 | Francisco Urzua | 4273 |  | P2 | SODIO | 70 | 9 | Luminaria (cerrada o abierta) |  |  | L-400Concruceta Esp |  |  | 2180 | [6 empty] | 2903 |  | Fotocelda |  | Reflectores malos |  | 2788 | 0 | 0 | 0 | 0 | 18°26'8.16"S | 70°17'20.46"O | 2788
9424 |  |  | 1 | 1 | Francisco Urzua | 4273 |  | P2 | SODIO | 250 | 9 | Luminaria (cerrada o abierta) |  |  | L-400Concruceta Esp |  |  | 2180 | [6 empty] | 2903 |  | Fotocelda |  | Reflectores malos |  | 2788 | 0 | 0 | 0 | 0 | 18°26'8.16"S | 70°17'20.46"O | 2788
9425 |  |  | 1 | 1 | Francisco Urzua |  |  | P2 | SODIO | 70 | 8 | Luminaria (cerrada o abierta) |  |  | L-400 Esp |  |  | 2179 | [6 empty] | 2903 |  | Fotocelda |  | 0 |  | 2788 | 0 | 0 | 0 | 0 | 18°26'7.32"S | 70°17'20.81"O | 2788
9426 |  |  | 1 | 1 | Francisco Urzua | 4289 |  | P2 | SODIO | 70 | 8 | Luminaria (cerrada o abierta) |  |  | Esp |  |  | 2178 | [6 empty] | 2903 |  | Fotocelda |  | 0 |  | 2788 | 0 | 0 | 0 | 0 | 18°26'5.86"S | 70°17'21.37"O | 2788
9427 |  |  | 1 | 1 | Francisco Urzua cn Los Misioneros |  |  | P2 | SODIO | 70 | 8 | Luminaria (cerrada o abierta) |  |  | L-400 Esp |  |  | 2177 | [6 empty] | 2903 |  | Fotocelda |  | 0 |  | 2788 | 0 | 0 | 0 | 0 | 18°26'4.25"S | 70°17'21.87"O | 2788
9428 |  |  | 1 | 1 | Francisco Urzua | 4325 |  | P2 | SODIO | 70 | 8 | Luminaria (cerrada o abierta) |  |  | Esp |  |  | 2176 | [6 empty] | 2903 |  | Fotocelda |  | Difusor Sucio |  | 2788 | 0 | 0 | 0 | 0 | 18°26'3.28"S | 70°17'22.16"O | 2788
9429 |  |  | 1 | 1 | Francisco Urzua cn Villarrica | 4361 |  | P2 | SODIO | 70 | 8 | Luminaria (cerrada o abierta) |  |  | Esp |  |  | 2175 | [6 empty] | 2903 |  | Fotocelda |  | 0 |  | 2788 | 0 | 0 | 0 | 0 | 18°26'2.28"S | 70°17'22.57"O | 2788
9430 |  |  | 1 | 1 | Francisco Urzua cn Villarrica | 4361 |  | P2 | SODIO | 70 | 8 | Luminaria (cerrada o abierta) |  |  | Esp |  |  | 2160 | [6 empty] | 2903 |  | Fotocelda |  | 0 |  | 2788 | 0 | 0 | 0 | 0 | 18°26'1.98"S | 70°17'21.86"O | 2788
9431 |  |  | 1 | 1 | Francisco Urzua | 4325 |  | P2 | SODIO | 70 | 8 | Luminaria (cerrada o abierta) |  |  | Esp |  |  | 2161 | [6 empty] | 2903 |  | Fotocelda |  | 0 |  | 2788 | 0 | 0 | 0 | 0 | 18°26'3.13"S | 70°17'21.46"O | 2788
9432 |  |  | 1 | 1 | Francisco Urzua | 4304 |  | P2 | SODIO | 70 | 8 | Luminaria (cerrada o abierta) |  |  | Esp |  |  | 2162 | [6 empty] | 2903 |  | Fotocelda |  | 0 |  | 2788 | 0 | 0 | 0 | 0 | 18°26'4.47"S | 70°17'21.02"O | 2788
9434 |  |  | 1 | 1 | Francisco Urzua | 4266 |  | P2 | SODIO | 70 | 8 | Luminaria (cerrada o abierta) |  |  | Esp |  |  | 2164 | [6 empty] | 2903 |  | Fotocelda |  | 0 |  | 2788 | 0 | 0 | 0 | 0 | 18°26'6.95"S | 70°17'20.21"O | 2788
9435 |  |  | 1 | 1 | Francisco Urzua cn Tome |  |  | P2 | SODIO | 70 | 8 | Luminaria (cerrada o abierta) |  |  | L-400 Esp |  |  | 2165 | [6 empty] | 2903 |  | Fotocelda |  | 70w sin difusor |  | 2788 | 0 | 0 | 0 | 0 | 18°26'8.20"S | 70°17'19.63"O | 2788
9436 |  |  | 1 | 1 | Francisco Urzua | 4240 |  | P2 | SODIO | 70 | 8 | Luminaria (cerrada o abierta) |  |  | Esp |  |  | 2166 | [6 empty] | 2903 |  | Fotocelda |  | Difusor roto |  | 2788 | 0 | 0 | 0 | 0 | 18°26'9.63"S | 70°17'19.06"O | 2788
9437 |  |  | 1 | 1 | Los misioneros cn Robinson Rojas |  |  | P2 | SODIO | 70 | 8 | Luminaria (cerrada o abierta) |  |  | Esp |  |  | 24227 | [6 empty] | 2903 |  | Fotocelda |  | 0 |  | 2788 | 0 | 0 | 0 | 0 | 18°26'6.10"S | 70°17'24.13"O | 2788
9438 |  |  | 1 | 1 | Los Misioneros cn Agustin Marin |  |  | P2 | SODIO | 70 | 8 | Luminaria (cerrada o abierta) |  |  | Esp |  |  | 2217 | [6 empty] | 2903 |  | Fotocelda |  | 0 |  | 2788 | 0 | 0 | 0 | 0 | 18°26'5.79"S | 70°17'23.28"O | 2788
9439 |  |  | 1 | 1 | Los Misioneros |  |  | P2 | SODIO | 70 | 8 | Luminaria (cerrada o abierta) |  |  | Esp |  |  | 2218 | [6 empty] | 2903 |  | Fotocelda |  | 0 |  | 2788 | 0 | 0 | 0 | 0 | 18°26'5.31"S | 70°17'21.91"O | 2788
9440 |  |  | 1 | 1 | Rigoberto Letelier cn Villarrica |  |  | P3 | SODIO | 70 | 8 | Luminaria (cerrada o abierta) |  |  | Esp |  |  | 2149 | [6 empty] | 2903 |  | Fotocelda |  | 0 |  | 2788 | 0 | 0 | 0 | 0 | 18°26'1.55"S | 70°17'20.28"O | 2788
9441 |  |  | 1 | 1 | Rigoberto Letelier | 4324 |  | P3 | SODIO | 70 | 8 | Luminaria (cerrada o abierta) |  |  | Esp |  |  | 2150 | [6 empty] | 2903 |  | Fotocelda |  | 0 |  | 2788 | 0 | 0 | 0 | 0 | 18°26'2.67"S | 70°17'19.93"O | 2788
9442 |  |  | 1 | 1 | Rigoberto Letelier | 4305 |  | P3 | SODIO | 70 | 8 | Luminaria (cerrada o abierta) |  |  | L-400 Esp |  |  | 2151 | [6 empty] | 2903 |  | Fotocelda |  | 0 |  | 2788 | 0 | 0 | 0 | 0 | 18°26'3.94"S | 70°17'19.44"O | 2788
9443 |  |  | 1 | 1 | Rigoberto Letelier | 4290 |  | P3 | SODIO | 70 | 8 | Luminaria (cerrada o abierta) |  |  | Esp |  |  | 2152 | [6 empty] | 2903 |  | Fotocelda |  | mala |  | 2788 | 0 | 0 | 0 | 0 | 18°26'5.00"S | 70°17'19.02"O | 2788
9444 |  |  | 1 | 1 | Rigoberto Letelier | 4268 |  | P3 | SODIO | 70 | 8 | Luminaria (cerrada o abierta) |  |  | Esp |  |  | 2163 | [6 empty] | 2903 |  | Fotocelda |  | 0 |  | 2788 | 0 | 0 | 0 | 0 | 18°26'5.41"S | 70°17'20.67"O | 2788
9445 |  |  | 1 | 1 | Rigoberto Letelier cn Tome |  |  | P3 | SODIO | 250 | 9 | Luminaria (cerrada o abierta) |  |  | L-400Concruceta |  |  | 19804 | [6 empty] | 2903 |  | Fotocelda |  | 0 |  | 2788 | 0 | 0 | 0 | 0 | 18°26'7.18"S | 70°17'18.19"O | 2788
9446 |  |  | 1 | 1 | Rigoberto Letelier | 4238 |  | P3 | SODIO | 70 | 8 | Luminaria (cerrada o abierta) |  |  | Esp |  |  | 2155 | [6 empty] | 2903 |  | Fotocelda |  | Sin Difusor |  | 2788 | 0 | 0 | 0 | 0 | 18°26'9.19"S | 70°17'17.42"O | 2788
9447 |  |  | 1 | 1 | Linderos cn Villarrica |  |  | P1 | SODIO | 400 | 9 | Luminaria (cerrada o abierta) |  |  | L-400 |  |  | 2092 | [6 empty] | 2903 |  | Fotocelda |  | 0 |  | 2788 | 0 | 0 | 0 | 0 | 18°26'1.06"S | 70°17'18.71"O | 2788
9448 |  |  | 1 | 1 | Linderos | 4325 |  | P1 | SODIO | 400 | 9 | Luminaria (cerrada o abierta) |  |  | L-400 |  |  | 2093 | [6 empty] | 2903 |  | Fotocelda |  | 0 |  | 2788 | 0 | 0 | 0 | 0 | 18°26'2.21"S | 70°17'18.32"O | 2788
9449 |  |  | 1 | 1 | Linderos |  |  | P1 | SODIO | 400 | 9 | Luminaria (cerrada o abierta) |  |  | L-400 |  |  | 19658 | [6 empty] | 2903 |  | Fotocelda |  | 0 |  | 2788 | 0 | 0 | 0 | 0 | 18°26'3.07"S | 70°17'17.98"O | 2788
9450 |  |  | 1 | 1 | Linderos |  |  | P1 | SODIO | 400 | 9 | Luminaria (cerrada o abierta) |  |  | L-400 |  |  | 2094 | [6 empty] | 2903 |  | Fotocelda |  |  |  | 2788 | 0 | 0 | 0 | 0 | 18°26'3.32"S | 70°17'17.91"O | 2788
9451 |  |  | 1 | 1 | Pasaje 4 cn Mejillones | 4498 |  | P3 | SODIO | 150 | 9 | Luminaria (cerrada o abierta) |  |  | L-400 |  |  | 19375 | [6 empty] | 7024567 |  | Fotocelda |  | 0 |  | 2729 | 1x20 | 0 | 0 | 0 | 18°25'54.20"S | 70°17'22.91"O | 2729
9452 |  |  | 1 | 1 | Pasaje 4 cn Calle 2 |  |  | P3 | SODIO | 150 | 9 | Luminaria (cerrada o abierta) |  |  | L-400 |  |  | 19374 | [6 empty] | 7024567 |  | Fotocelda |  | 0 |  | 2729 | 0 | 0 | 0 | 0 | 18°25'55.09"S | 70°17'22.53"O | 2729
9453 |  |  | 1 | 1 | Pasaje 4 | 4460 |  | P3 | SODIO | 150 | 9 | Luminaria (cerrada o abierta) |  |  | L-400 |  |  | 19373 | [6 empty] | 7024567 |  | Fotocelda |  | 0 |  | 2729 | 0 | 0 | 0 | 0 | 18°25'56.58"S | 70°17'22.04"O | 2729
9454 |  |  | 1 | 1 | Pasaje 4 | 4449 |  | P3 | SODIO | 150 | 9 | Luminaria (cerrada o abierta) |  |  | L-400 |  |  | 19372 | [6 empty] | 7024567 |  | Fotocelda |  | 0 |  | 2729 | 0 | 0 | 0 | 0 | 18°25'57.38"S | 70°17'21.68"O | 2729
9455 |  |  | 1 | 1 | Pasaje 4 | 4435 |  | P3 | SODIO | 150 | 9 | Luminaria (cerrada o abierta) |  |  | L-400 |  |  | 19371 | [6 empty] | 7024567 |  | Fotocelda |  | 0 |  | 2729 | 0 | 0 | 0 | 0 | 18°25'58.31"S | 70°17'21.31"O | 2729
9456 |  |  | 1 | 1 | Pasaje 4 | 4420 |  | P3 | SODIO | 150 | 9 | Luminaria (cerrada o abierta) |  |  | L-400 |  |  | 19370 | [6 empty] | 7024567 |  | Fotocelda |  | 0 |  | 2729 | 0 | 0 | 0 | 0 | 18°25'59.87"S | 70°17'20.64"O | 2729
9457 |  |  | 1 | 1 | Pasaje 4 | 4405 |  | P3 | SODIO | 150 | 9 | Luminaria (cerrada o abierta) |  |  | L-400 |  |  | 19369 | [6 empty] | 7024567 |  | Fotocelda |  | 0 |  | 2729 | 0 | 0 | 0 | 0 | 18°26'0.56"S | 70°17'20.31"O | 2729
9458 |  |  | 1 | 1 | Calle 2 |  |  | P3 | SODIO | 150 | 9 | Luminaria (cerrada o abierta) |  |  | L-400 |  |  | 19377 | [6 empty] | 7024567 |  | Fotocelda |  | 0 |  | 2729 | 0 | 0 | 0 | 0 | 18°25'55.73"S | 70°17'22.79"O | 2729
9459 |  |  | 1 | 1 | Calle 2 |  |  | P3 | SODIO | 150 | 9 | Luminaria (cerrada o abierta) |  |  | L-400 |  |  | 19378 | [6 empty] | 7024567 |  | Fotocelda |  | 0 |  | 2729 | 0 | 0 | 0 | 0 | 18°25'55.31"S | 70°17'21.76"O | 2729
9460 |  |  | 1 | 1 | Mejillones | en S/E |  | P2 | SODIO | 150 | 9 | Luminaria (cerrada o abierta) |  |  | L-400 |  |  | 20277 | [6 empty] | 7024563 |  | Fotocelda |  | 0 |  | 2729 | 1x30 | 0 | 0 | 0 | 18°25'53.86"S | 70°17'23.66"O | 2729
9461 |  |  | 1 | 1 | Mejillones |  |  | P2 | SODIO | 150 | 9 | Luminaria (cerrada o abierta) |  |  | L-400 |  |  | 18834 | [6 empty] | 7024563 |  | Fotocelda |  | 0 |  | 2729 | 0 | 0 | 0 | 0 | 18°25'53.42"S | 70°17'22.58"O | 2729
9462 |  |  | 1 | 1 | Linderos | 4495 |  | P1 | SODIO | 400 | 9 | Luminaria (cerrada o abierta) |  |  | L-400 |  |  | 18831 | [6 empty] | 7024563 |  | Fotocelda |  | 0 |  | 2729 | 0 | 0 | 0 | 0 | 18°25'53.61"S | 70°17'21.39"O | 2729
9463 |  |  | 1 | 1 | Linderos cn Calle 2 | 4473 |  | P1 | SODIO | 400 | 9 | Luminaria (cerrada o abierta) |  |  | L-400 |  |  | 18830 | [6 empty] | 7024563 |  | Fotocelda |  | Mala |  | 2729 | 0 | 0 | 0 | 0 | 18°25'54.63"S | 70°17'21.04"O | 2729
9464 |  |  | 1 | 1 | Linderos | 4461 |  | P1 | SODIO | 400 | 9 | Luminaria (cerrada o abierta) |  |  | L-400 |  |  | 18829 | [6 empty] | 7024563 |  | Fotocelda |  | 0 |  | 2729 | 0 | 0 | 0 | 0 | 18°25'55.93"S | 70°17'20.61"O | 2729
9465 |  |  | 1 | 1 | Linderos | 4447 |  | P1 | SODIO | 400 | 9 | Luminaria (cerrada o abierta) |  |  | L-400 |  |  | 18828 | [6 empty] | 7024563 |  | Fotocelda |  | 0 |  | 2729 | 0 | 0 | 0 | 0 | 18°25'57.28"S | 70°17'20.05"O | 2729
9466 |  |  | 1 | 1 | Linderos | 4429 |  | P1 | SODIO | 400 | 9 | Luminaria (cerrada o abierta) |  |  | L-400 |  |  | 18827 | [6 empty] | 7024563 |  | Fotocelda |  | 0 |  | 2729 | 0 | 0 | 0 | 0 | 18°25'58.19"S | 70°17'19.69"O | 2729
9467 |  |  | 1 | 1 | Linderos | 4417 |  | P1 | SODIO | 400 | 9 | Luminaria (cerrada o abierta) |  |  | L-400 |  |  | 18826 | [6 empty] | 7024563 |  | Fotocelda |  | 0 |  | 2729 | 0 | 0 | 0 | 0 | 18°25'58.96"S | 70°17'19.41"O | 2729
9468 |  |  | 1 | 1 | Linderos | 4405 |  | P1 | SODIO | 400 | 9 | Luminaria (cerrada o abierta) |  |  | L-400 |  |  | 18825 | [6 empty] | 7024563 |  | Fotocelda |  | 0 |  | 2729 | 0 | 0 | 0 | 0 | 18°25'59.99"S | 70°17'18.98"O | 2729
9469 |  |  | 1 | 1 | Linderos | 4503 |  | P1 | SODIO | 400 | 9 | Luminaria (cerrada o abierta) |  |  | L-400 |  |  | 18832 | [6 empty] | 7024563 |  | Fotocelda |  | Mala |  | 2729 | 0 | 0 | 0 | 0 | 18°25'52.51"S | 70°17'21.83"O | 2729
9470 |  |  | 1 | 1 | Linderos |  |  | P1 | SODIO | 400 | 9 | Luminaria (cerrada o abierta) |  |  | L-400 |  |  | 18833 | [6 empty] | 7024563 |  | Fotocelda |  | Mala |  | 2729 | 0 | 0 | 0 | 0 | 18°25'52.88"S | 70°17'21.28"O | 2729
9471 |  |  | 1 | 1 | Mejillones cn Pasaje 3 |  |  | P2 | SODIO | 150 | 9 | Luminaria (cerrada o abierta) |  |  | L-400 |  |  | 19359 | [6 empty] | 7024353 |  | Fotocelda |  | 0 |  | 2729 | 1x30 | 0 | 0 | 0 | 18°25'54.60"S | 70°17'23.88"O | 2729
9472 |  |  | 1 | 1 | Pasaje 3 | 4482 |  | P3 | SODIO | 150 | 9 | Luminaria (cerrada o abierta) |  |  | L-400 |  |  | 19360 | [6 empty] | 7024353 |  | Fotocelda |  | 0 |  | 2729 | 0 | 0 | 0 | 0 | 18°25'55.70"S | 70°17'23.43"O | 2729
9473 |  |  | 1 | 1 | Pasaje 3 | 4462 |  | P3 | SODIO | 150 | 9 | Luminaria (cerrada o abierta) |  |  | L-400 |  |  | 19361 | [6 empty] | 7024353 |  | Fotocelda |  | 0 |  | 2729 | 0 | 0 | 0 | 0 | 18°25'56.87"S | 70°17'23.00"O | 2729
9474 |  |  | 1 | 1 | Pasaje 3 | 4450 |  | P3 | SODIO | 150 | 9 | Luminaria (cerrada o abierta) |  |  | L-400 |  |  | 19362 | [6 empty] | 7024353 |  | Fotocelda |  | 0 |  | 2729 | 0 | 0 | 0 | 0 | 18°25'57.86"S | 70°17'22.62"O | 2729
9475 |  |  | 1 | 1 | Pasaje 3 | 4435 |  | P3 | SODIO | 150 | 9 | Luminaria (cerrada o abierta) |  |  | L-400 |  |  | 19363 | [6 empty] | 7024353 |  | Fotocelda |  | Mala |  | 2729 | 0 | 0 | 0 | 0 | 18°25'58.90"S | 70°17'22.23"O | 2729
9476 |  |  | 1 | 1 | Pasaje 3 | 4419 |  | P3 | SODIO | 150 | 9 | Luminaria (cerrada o abierta) |  |  | L-400 |  |  | 19364 | [6 empty] | 7024353 |  | Fotocelda |  | 0 |  | 2729 | 0 | 0 | 0 | 0 | 18°25'59.74"S | 70°17'21.87"O | 2729
9477 |  |  | 1 | 1 | Pasaje 3 | 4407 |  | P3 | SODIO | 150 | 9 | Luminaria (cerrada o abierta) |  |  | L-400 |  |  | 19365 | [6 empty] | 7024353 |  | Fotocelda |  | 0 |  | 2729 | 0 | 0 | 0 | 0 | 18°26'0.93"S | 70°17'21.46"O | 2729
9478 |  |  | 1 | 1 | Calle 1 |  |  | P3 | SODIO | 150 | 9 | Luminaria (cerrada o abierta) |  |  | L-400 |  |  | 19366 | [6 empty] | 7024353 |  | Fotocelda |  | 0 |  | 2729 | 0 | 0 | 0 | 0 | 18°25'59.96"S | 70°17'22.32"O | 2729
9479 |  |  | 1 | 1 | Calle 1 | plaza |  | P3 | SODIO | 150 | 9 | Luminaria (cerrada o abierta) |  |  | L-400 |  |  | 19367 | [6 empty] | 7024353 |  | Fotocelda |  | 0 |  | 2729 | 0 | 0 | 0 | 0 | 18°25'59.78"S | 70°17'21.63"O | 2729
9480 |  |  | 1 | 1 | Calle 1 cn Pasaje 4 | plaza |  | P3 | SODIO | 150 | 9 | Luminaria (cerrada o abierta) |  |  | L-400 |  |  | 19368 | [6 empty] | 7024353 |  | Fotocelda |  | Mala |  | 2729 | 0 | 0 | 0 | 0 | 18°25'59.60"S | 70°17'21.06"O | 2729
9481 |  |  | 1 | 1 | Mejillones cn Francisco Urzua |  |  | P2 | SODIO | 150 | 9 | Luminaria (cerrada o abierta) |  |  | L-400 |  |  | 18836 | [6 empty] | 4770240 |  | Fotocelda |  | 0 |  | 2641 | 0 | 0 | 0 | 0 | 18°25'54.06"S | 70°17'24.72"O | 2641
9482 |  |  | 1 | 1 | Francisco Urzua | 4504 |  | P2 | SODIO | 150 | 9 | Luminaria (cerrada o abierta) |  |  | L-400 |  |  | 18843 | [6 empty] | 4770240 |  | Fotocelda |  | 0 |  | 2641 | 0 | 0 | 0 | 0 | 18°25'53.85"S | 70°17'25.66"O | 2641
9483 |  |  | 1 | 1 | Francisco Urzua | 4515 |  | P2 | SODIO | 150 | 9 | Luminaria (cerrada o abierta) |  |  | L-400 |  |  | 18844 | [6 empty] | 4770240 |  | Fotocelda |  | 0 |  | 2641 | 0 | 0 | 0 | 0 | 18°25'52.98"S | 70°17'25.99"O | 2641
9484 |  |  | 1 | 1 | Francisco Urzua | 4520 |  | P2 | SODIO | 150 | 9 | Luminaria (cerrada o abierta) |  |  | L-400 |  |  | 18845 | [6 empty] | 4770240 |  | Fotocelda |  | 0 |  | 2641 | 0 | 0 | 0 | 0 | 18°25'51.65"S | 70°17'26.43"O | 2641
9485 |  |  | 1 | 1 | Francisco Urzua | 4543 |  | P2 | SODIO | 150 | 9 | Luminaria (cerrada o abierta) |  |  | L-400 |  |  | 18846 | [6 empty] | 4770240 |  | Fotocelda |  | 0 |  | 2641 | 0 | 0 | 0 | 0 | 18°25'50.79"S | 70°17'26.72"O | 2641
9486 |  |  | 1 | 1 | Francisco Urzua | 4555 |  | P2 | SODIO | 150 | 9 | Luminaria (cerrada o abierta) |  |  | L-400 |  |  | 18847 | [6 empty] | 4770240 |  | Fotocelda |  | 0 |  | 2641 | 0 | 0 | 0 | 0 | 18°25'50.06"S | 70°17'27.06"O | 2641
9487 |  |  | 1 | 1 | Francisco Urzua | 4574 |  | P2 | SODIO | 150 | 9 | Luminaria (cerrada o abierta) |  |  | L-400 |  |  | 18848 | [6 empty] | 4770240 |  | Fotocelda |  | 0 |  | 2641 | 0 | 0 | 0 | 0 | 18°25'48.93"S | 70°17'27.50"O | 2641
9488 |  |  | 1 | 1 | Francisco Urzua | 4595 |  | P2 | SODIO | 150 | 9 | Luminaria (cerrada o abierta) |  |  | L-400 |  |  | 18849 | [6 empty] | 4770240 |  | Fotocelda |  | 0 |  | 2641 | 0 | 0 | 0 | 0 | 18°25'47.85"S | 70°17'27.87"O | 2641
9490 |  |  | 1 | 1 | Los Andes | 961 |  | P2 | SODIO | 150 | 9 | Luminaria (cerrada o abierta) |  |  | L-400 |  |  | 18877 | [6 empty] | 4770240 |  | Fotocelda |  | 0 |  | 2641 | 0 | 0 | 0 | 0 | 18°25'47.70"S | 70°17'29.42"O | 2641
9491 |  |  | 1 | 1 | Agustin Marin | 4592 |  | P3 | SODIO | 150 | 9 | Luminaria (cerrada o abierta) |  |  | L-400 |  |  | 18856 | [6 empty] | 4770240 |  | Fotocelda |  | 0 |  | 2641 | 0 | 0 | 0 | 0 | 18°25'48.18"S | 70°17'28.83"O | 2641
9492 |  |  | 1 | 1 | Agustin Marin | 4578 |  | P3 | SODIO | 150 | 9 | Luminaria (cerrada o abierta) |  |  | L-400 |  |  | 18855 | [6 empty] | 4770240 |  | Fotocelda |  | 0 |  | 2641 | 0 | 0 | 0 | 0 | 18°25'49.18"S | 70°17'28.43"O | 2641
9493 |  |  | 1 | 1 | Agustin Marin | 4556 |  | P3 | SODIO | 150 | 9 | Luminaria (cerrada o abierta) |  |  | L-400 |  |  | 18854 | [6 empty] | 4770240 |  | Fotocelda |  | 0 |  | 2641 | 0 | 0 | 0 | 0 | 18°25'50.15"S | 70°17'28.08"O | 2641
9494 |  |  | 1 | 1 | Agustin Marin | 4548 |  | P3 | SODIO | 150 | 9 | Luminaria (cerrada o abierta) |  |  | L-400 |  |  | 18853 | [6 empty] | 4770240 |  | Fotocelda |  | 0 |  | 2641 | 0 | 0 | 0 | 0 | 18°25'51.15"S | 70°17'27.73"O | 2641
9495 |  |  | 1 | 1 | Caldera |  |  | P3 | SODIO | 150 | 9 | Luminaria (cerrada o abierta) |  |  | L-400 |  |  | 18872 | [6 empty] | 4770240 |  | Fotocelda |  | 0 |  | 2641 | 0 | 0 | 0 | 0 | 18°25'51.33"S | 70°17'27.09"O | 2641
9496 |  |  | 1 | 1 | Agustin Marin | 4531 |  | P3 | SODIO | 150 | 9 | Luminaria (cerrada o abierta) |  |  | L-400 |  |  | 18852 | [6 empty] | 4770240 |  | Fotocelda |  | 0 |  | 2641 | 0 | 0 | 0 | 0 | 18°25'52.22"S | 70°17'27.32"O | 2641
9497 |  |  | 1 | 1 | Agustin Marin | 4513 |  | P3 | SODIO | 150 | 9 | Luminaria (cerrada o abierta) |  |  | L-400 |  |  | 18851 | [6 empty] | 4770240 |  | Fotocelda |  | 0 |  | 2641 | 0 | 0 | 0 | 0 | 18°25'53.14"S | 70°17'27.00"O | 2641
9498 |  |  | 1 | 1 | Agustin Marin | 4302 |  | P3 | SODIO | 150 | 9 | Luminaria (cerrada o abierta) |  |  | L-400 |  |  | 18850 | [6 empty] | 4770240 |  | Fotocelda |  | 0 |  | 2641 | 0 | 0 | 0 | 0 | 18°25'54.01"S | 70°17'26.63"O | 2641
9499 |  |  | 1 | 1 | Mejillones | en S/E |  | P2 | SODIO | 150 | 9 | Luminaria (cerrada o abierta) |  |  | L-400 |  |  | 18837 | [6 empty] | 4770240 |  | Fotocelda |  | 0 |  | 2641 | 0 | 0 | 0 | 0 | 18°25'54.48"S | 70°17'25.82"O | 2641
10020 |  |  | 1 | 1 | Calle Nueva 1 | 3449 Block-8 |  | P3 | SODIO | 150 | 9 | Luminaria (cerrada o abierta) |  |  | L-400 |  |  | 20370 | [6 empty] | 9011018 |  | Fotocelda |  | Mala |  | 2890 | 150 | 1X30 | 0 | 0 | 18°26'52.84"S | 70°17'1.38"O | 2890
10021 |  |  | 1 | 1 | Calle Nueva 1 | 3457 Block- 7 |  | P3 | SODIO | 150 | 9 | Luminaria (cerrada o abierta) |  |  | L-400 |  |  | 20371 | [6 empty] | 9011018 |  | Fotocelda |  | 0 |  | 2890 | 0 | 0 | 0 | 0 | 18°26'51.98"S | 70°17'1.47"O | 2890
10022 |  |  | 1 | 1 | Calle Nueva 1 | 3457 Block- 7 |  | P3 | SODIO | 150 | 9 | Luminaria (cerrada o abierta) |  |  | L-400 |  |  | 20372 | [6 empty] | 9011018 |  | Fotocelda |  | 0 |  | 2890 | 0 | 0 | 0 | 0 | 18°26'51.27"S | 70°17'1.74"O | 2890
10023 |  |  | 1 | 1 | Calle Nueva 1 | 3457 Block- 7 |  | P3 | SODIO | 150 | 9 | Luminaria (cerrada o abierta) |  |  | L-400 |  |  | 20373 | [6 empty] | 9011018 |  | Fotocelda |  | 0 |  | 2890 | 0 | 0 | 0 | 0 | 18°26'51.30"S | 70°17'2.25"O | 2890
10024 |  |  | 1 | 1 | Calle Nueva 1 | 3425 Block-9 |  | P3 | SODIO | 150 | 9 | Luminaria (cerrada o abierta) |  |  | L-400 |  |  | 20369 | [6 empty] | 9011018 |  | Fotocelda |  | 0 |  | 2890 | 0 | 0 | 0 | 0 | 18°26'53.83"S | 70°17'1.38"O | 2890
10025 |  |  | 1 | 1 | Calle Nueva 1 | 3415 Block-10 |  | P3 | SODIO | 150 | 9 | Luminaria (cerrada o abierta) |  |  | L-400 |  |  | 20368 | [6 empty] | 9011018 |  | Fotocelda |  | 0 |  | 2890 | 0 | 0 | 0 | 0 | 18°26'54.85"S | 70°17'1.29"O | 2890
10026 |  |  | 1 | 1 | Isla Alacran | en S/E |  | P2 | SODIO | 150 | 9 | Luminaria (cerrada o abierta) |  |  | L-400 |  |  | 20358 | [6 empty] | 9011018 |  | Fotocelda |  | 0 |  | 2890 | 0 | 0 | 0 | 0 | 18°26'55.08"S | 70°17'1.50"O | 2890
10027 |  |  | 1 | 1 | Isla Alacran |  |  | P2 | SODIO | 150 | 8 | Luminaria (cerrada o abierta) |  |  | Esp |  |  | 19788 | [6 empty] | 9011018 |  | Fotocelda |  | 0 |  | 2890 | 0 | 0 | 0 | 0 | 18°26'55.13"S | 70°17'2.45"O | 2890
10028 |  |  | 1 | 1 | Isla Alacran |  |  | P2 | SODIO | 150 | 9 | Luminaria (cerrada o abierta) |  |  | L-400 |  |  | 18495 | [6 empty] | 9011018 |  | Fotocelda |  | Mala |  | 2890 | 0 | 0 | 0 | 0 | 18°26'55.04"S | 70°17'0.64"O | 2890
10029 |  |  | 1 | 1 | Calle 2 | 3415 Block-4 |  | P2 | SODIO | 150 | 9 | Luminaria (cerrada o abierta) |  |  | L-400 |  |  | 18534 | [6 empty] | 9011019 |  | Fotocelda |  | 0 |  | 2891 | 150 | 1X30 | 0 | 0 | 18°26'54.53"S | 70°16'59.19"O | 2891
10030 |  |  | 1 | 1 | Calle 2 | 3425 Block-3 |  | P2 | SODIO | 150 | 9 | Luminaria (cerrada o abierta) |  |  | L-400 |  |  | 18535 | [6 empty] | 9011019 |  | Fotocelda |  | 0 |  | 2891 | 0 | 0 | 0 | 0 | 18°26'53.40"S | 70°16'59.26"O | 2891
10031 |  |  | 1 | 1 | Calle 2 | 3449 Block-2 |  | P2 | SODIO | 150 | 9 | Luminaria (cerrada o abierta) |  |  | L-400 |  |  | 18536 | [6 empty] | 9011019 |  | Fotocelda |  | 0 |  | 2891 | 0 | 0 | 0 | 0 | 18°26'52.53"S | 70°16'59.34"O | 2891
10032 |  |  | 1 | 1 | Calle 2 | 3451 Block-1 |  | P2 | SODIO | 150 | 9 | Luminaria (cerrada o abierta) |  |  | L-400 |  |  | 18537 | [6 empty] | 9011019 |  | Fotocelda |  | 0 |  | 2891 | 0 | 0 | 0 | 0 | 18°26'51.66"S | 70°16'59.40"O | 2891
10033 |  |  | 1 | 1 | Calle 2 | 3451 Block-1 |  | P2 | SODIO | 150 | 9 | Luminaria (cerrada o abierta) |  |  | L-400 |  |  | 20374 | [6 empty] | 9011019 |  | Fotocelda |  | Sin Difusor |  | 2891 | 0 | 0 | 0 | 0 | 18°26'51.57"S | 70°17'0.27"O | 2891
10034 |  |  | 1 | 1 | Calle 2 cn Pasaje 6 |  |  | P2 | SODIO | 150 | 9 | Luminaria (cerrada o abierta) |  |  | L-400 |  |  | 18538 | [6 empty] | 9011019 |  | Fotocelda |  | 0 |  | 2891 | 0 | 0 | 0 | 0 | 18°26'50.86"S | 70°16'59.42"O | 2891
10035 |  |  | 1 | 1 | Calle 2 | 3492 |  | P2 | SODIO | 150 | 9 | Luminaria (cerrada o abierta) |  |  | L-400 |  |  | 18539 | [6 empty] | 9011019 |  | Fotocelda |  | 0 |  | 2891 | 0 | 0 | 0 | 0 | 18°26'50.07"S | 70°16'59.48"O | 2891
10036 |  |  | 1 | 1 | Calle 2 | 3512 |  | P2 | SODIO | 150 | 9 | Luminaria (cerrada o abierta) |  |  | L-400 |  |  | 18540 | [6 empty] | 9011019 |  | Fotocelda |  | Mala |  | 2891 | 0 | 0 | 0 | 0 | 18°26'49.26"S | 70°16'59.54"O | 2891
10037 |  |  | 1 | 1 | Calle 2 | 3528 |  | P2 | SODIO | 150 | 9 | Luminaria (cerrada o abierta) |  |  | L-400 |  |  | 18541 | [6 empty] | 9011019 |  | Fotocelda |  | 0 |  | 2891 | 0 | 0 | 0 | 0 | 18°26'48.18"S | 70°16'59.64"O | 2891
10038 |  |  | 1 | 1 | Calle 2 | 3548 |  | P2 | SODIO | 150 | 9 | Luminaria (cerrada o abierta) |  |  | L-400 |  |  | 18542 | [6 empty] | 9011019 |  | Fotocelda |  | Mala |  | 2891 | 0 | 0 | 0 | 0 | 18°26'46.85"S | 70°16'59.73"O | 2891
10039 |  |  | 1 | 1 | Isla Alacran | 3415 Block-14 |  | P2 | SODIO | 150 | 9 | Luminaria (cerrada o abierta) |  |  | L-400 |  |  | 18497 | [6 empty] | 9011017 |  | Fotocelda |  | 0 |  | 2889 | 112.5 | 1X30 | 0 | 0 | 18°26'55.22"S | 70°17'3.91"O | 2889
10040 |  |  | 1 | 1 | Isla Alacran | en S/E |  | P2 | SODIO | 150 | 9 | Luminaria (cerrada o abierta) |  |  | L-400 |  |  | 20356 | [6 empty] | 9011017 |  | Fotocelda |  | Mala |  | 2889 | 0 | 0 | 0 | 0 | 18°26'55.13"S | 70°17'2.97"O | 2889
10041 |  |  | 1 | 1 | Calle Nueva 2 | 3415 Block-14 |  | P3 | SODIO | 150 | 9 | Luminaria (cerrada o abierta) |  |  | L-400 |  |  | 20364 | [6 empty] | 9011017 |  | Fotocelda |  | 0 |  | 2889 | 0 | 0 | 0 | 0 | 18°26'54.86"S | 70°17'3.42"O | 2889
10042 |  |  | 1 | 1 | Calle Nueva 2 |  |  | P3 | SODIO | 150 | 9 | Luminaria (cerrada o abierta) |  |  | L-400 |  |  | 20365 | [6 empty] | 9011017 |  | Fotocelda |  | Sin Difusor |  | 2889 | 0 | 0 | 0 | 0 | 18°26'53.72"S | 70°17'3.47"O | 2889
10043 |  |  | 1 | 1 | Calle Nueva 2 | 3453 Block-13 |  | P3 | SODIO | 150 | 9 | Luminaria (cerrada o abierta) |  |  | L-400 |  |  | 20366 | [6 empty] | 9011017 |  | Fotocelda |  | 0 |  | 2889 | 0 | 0 | 0 | 0 | 18°26'52.44"S | 70°17'3.59"O | 2889
10044 |  |  | 1 | 1 | Calle Nueva 2 |  |  | P3 | SODIO | 150 | 9 | Luminaria (cerrada o abierta) |  |  | L-400 L-400 |  |  | 20367 | [6 empty] | 9011017 |  | Fotocelda |  | 0 |  | 2889 | 0 | 0 | 0 | 0 | 18°26'51.75"S | 70°17'3.76"O | 2889
10044 |  |  | 1 | 1 | Calle Nueva 2 |  |  | P3 | SODIO | 150 | 9 | Luminaria (cerrada o abierta) |  |  | L-400 L-400 |  |  | 20367 | [6 empty] | 9011017 |  | Fotocelda |  | 0 |  | 2889 | 0 | 0 | 0 | 0 | 18°26'51.75"S | 70°17'3.76"O | 2889
10045 |  |  | 1 | 1 | Isla Alacran cn Linderos |  |  | P2 | SODIO | 150 | 9 | Luminaria (cerrada o abierta) |  |  | L-400 |  |  | 18498 | [6 empty] | 9011016 |  | Fotocelda |  | 0 |  | 2888 | 75 | 1X30 | 0 | 0 | 18°26'55.26"S | 70°17'5.11"O | 2888
10046 |  |  | 1 | 1 | Isla Alacran |  |  | P2 | SODIO | 150 | 9 | Luminaria (cerrada o abierta) |  |  | L-400 |  |  | 20355 | [6 empty] | 9011016 |  | Fotocelda |  | Mala |  | 2888 | 0 | 0 | 0 | 0 | 18°26'55.25"S | 70°17'4.33"O | 2888
10047 |  |  | 1 | 1 | Psje 1 cn Diaguitas |  |  | P3 | SODIO | 150 | 9 | Luminaria (cerrada o abierta) |  |  | L-400 |  |  | 19247 | [6 empty] | 7024964 |  | Fotocelda |  | Mala |  | 2715 | 100 | 1x30 | 0 | 0 | 18°25'41.28"S | 70°17'31.38"O | 2715
10048 |  |  | 1 | 1 | Pasaje 1 | 4680 |  | P3 | SODIO | 150 | 9 | Luminaria (cerrada o abierta) |  |  | L-400 |  |  | 19248 | [6 empty] | 7024964 |  | Fotocelda |  | 0 |  | 2715 | 0 | 0 | 0 | 0 | 18°25'41.89"S | 70°17'31.16"O | 2715
10049 |  |  | 1 | 1 | Pasaje 1 | 4657 |  | P3 | SODIO | 150 | 9 | Luminaria (cerrada o abierta) |  |  | L-400 |  |  | 19249 | [6 empty] | 7024964 |  | Fotocelda |  | 0 |  | 2715 | 0 | 0 | 0 | 0 | 18°25'42.77"S | 70°17'30.89"O | 2715
10050 |  |  | 1 | 1 | Pasaje 1 | Plaza |  | P3 | SODIO | 150 | 9 | Luminaria (cerrada o abierta) |  |  | L-400 |  |  | 19250 | [6 empty] | 7024964 |  | Fotocelda |  | 0 |  | 2715 | 0 | 0 | 0 | 0 | 18°25'43.45"S | 70°17'30.59"O | 2715
10051 |  |  | 1 | 1 | Pasaje 1 | 4640 |  | P3 | SODIO | 150 | 9 | Luminaria (cerrada o abierta) |  |  | L-400 |  |  | 19251 | [6 empty] | 7024964 |  | Fotocelda |  | 0 |  | 2715 | 0 | 0 | 0 | 0 | 18°25'45.06"S | 70°17'29.99"O | 2715
10052 |  |  | 1 | 1 | Pasaje 1 | 4623 |  | P3 | SODIO | 150 | 9 | Luminaria (cerrada o abierta) |  |  | L-400 |  |  | 19252 | [6 empty] | 7024964 |  | Fotocelda |  | 0 |  | 2715 | 0 | 0 | 0 | 0 | 18°25'46.08"S | 70°17'29.61"O | 2715
10053 |  |  | 1 | 1 | Pasaje 1 cn Los Andes |  |  | P3 | SODIO | 150 | 9 | Luminaria (cerrada o abierta) |  |  | L-400 |  |  | 19253 | [6 empty] | 7024964 |  | Fotocelda |  | 0 |  | 2715 | 0 | 0 | 0 | 0 | 18°25'47.09"S | 70°17'29.21"O | 2715
10054 |  |  | 1 | 1 | Francisco Urzua |  |  | P2 | SODIO | 150 | 9 | Luminaria (cerrada o abierta) |  |  | L-400 |  |  | 19261 | [6 empty] | 7024964 |  | Fotocelda |  | 0 |  | 2715 | 0 | 0 | 0 | 0 | 18°25'44.57"S | 70°17'29.56"O | 2715
10055 |  |  | 1 | 1 | Diaguitas |  |  | P2 | SODIO | 150 | 9 | Luminaria (cerrada o abierta) |  |  | L-400 |  |  | 19229 | [6 empty] | 7024965 |  | Fotocelda |  | 0 |  | 2715 | 0 | 1x30 | 0 | 0 | 18°25'40.72"S | 70°17'31.72"O | 2715
10056 |  |  | 1 | 1 | Diaguitas | en S/E |  | P2 | SODIO | 150 | 9 | Luminaria (cerrada o abierta) |  |  | L-400 |  |  | 19228 | [6 empty] | 7024965 |  | Fotocelda |  | Mala |  | 2715 | 0 | 0 | 0 | 0 | 18°25'40.56"S | 70°17'30.71"O | 2715
10057 |  |  | 1 | 1 | Diaguitas |  |  | P2 | SODIO | 150 | 9 | Luminaria (cerrada o abierta) |  |  | L-400 |  |  | 19226 | [6 empty] | 7024965 |  | Fotocelda |  | Mala |  | 2715 | 0 | 0 | 0 | 0 | 18°25'40.42"S | 70°17'29.77"O | 2715
10058 |  |  | 1 | 1 | Francisco Urzua cn Diaguitas |  |  | P2 | SODIO | 150 | 9 | Luminaria (cerrada o abierta) |  |  | L-400 |  |  | 19260 | [6 empty] | 7024965 |  | Fotocelda |  | 0 |  | 2715 | 0 | 0 | 0 | 0 | 18°25'40.91"S | 70°17'30.19"O | 2715
10059 |  |  | 1 | 1 | Francisco Urzua | 4681 |  | P2 | SODIO | 150 | 9 | Luminaria (cerrada o abierta) |  |  | L-400 |  |  | 19259 | [6 empty] | 7024965 |  | Fotocelda |  | 0 |  | 2715 | 0 | 0 | 0 | 0 | 18°25'41.32"S | 70°17'30.06"O | 2715
10060 |  |  | 1 | 1 | Francisco Urzua | 4657 |  | P2 | SODIO | 150 | 9 | Luminaria (cerrada o abierta) |  |  | L-400 |  |  | 19258 | [6 empty] | 7024965 |  | Fotocelda |  | 0 |  | 2715 | 0 | 0 | 0 | 0 | 18°25'42.42"S | 70°17'29.67"O | 2715
10061 |  |  | 1 | 1 | Francisco Urzua | Plaza |  | P2 | SODIO | 150 | 9 | Luminaria (cerrada o abierta) |  |  | L-400 |  |  | 19257 | [6 empty] | 7024965 |  | Fotocelda |  | 0 |  | 2715 | 0 | 0 | 0 | 0 | 18°25'43.12"S | 70°17'29.40"O | 2715
10062 |  |  | 1 | 1 | Francisco Urzua | 4647 |  | P2 | SODIO | 150 | 9 | Luminaria (cerrada o abierta) |  |  | L-400 |  |  | 20118 | [6 empty] | 7024965 |  | Fotocelda |  | 0 |  | 2715 | 0 | 0 | 0 | 0 | 18°25'44.48"S | 70°17'29.02"O | 2715
10063 |  |  | 1 | 1 | Francisco Urzua | 4617 |  | P2 | SODIO | 150 | 9 | Luminaria (cerrada o abierta) |  |  | L-400 |  |  | 19255 | [6 empty] | 7024965 |  | Fotocelda |  | 0 |  | 2715 | 0 | 0 | 0 | 0 | 18°25'45.80"S | 70°17'28.52"O | 2715
10064 |  |  | 1 | 1 | Francisco Urzua cn Los Andes |  |  | P2 | SODIO | 150 | 9 | Luminaria (cerrada o abierta) |  |  | L-400 |  |  | 19254 | [6 empty] | 7024965 |  | Fotocelda |  | 0 |  | 2715 | 0 | 0 | 0 | 0 | 18°25'46.90"S | 70°17'28.08"O | 2715
10065 |  |  | 1 | 1 | Diaguitas cn Robinson Rojas | 909 |  | P2 | SODIO | 150 | 9 | Luminaria (cerrada o abierta) |  |  | L-400 |  |  | 19232 | [6 empty] | 7025249 |  | Fotocelda |  | 0 |  | 2716 | 100 | 1x30 | 0 | 0 | 18°25'41.22"S | 70°17'33.35"O | 2716
10066 |  |  | 1 | 1 | Diaguitas cn Robinson Rojas |  |  | P2 | SODIO | 150 | 9 | Luminaria (cerrada o abierta) |  |  | L-400 |  |  | 19233 | [6 empty] | 7025249 |  | Fotocelda |  | 0 |  | 2716 | 0 | 0 | 0 | 0 | 18°25'41.86"S | 70°17'34.16"O | 2716
10067 |  |  | 1 | 1 | Robinson Rojas | 4692 |  | P2 | SODIO | 150 | 9 | Luminaria (cerrada o abierta) |  |  | L-400 |  |  | 19234 | [6 empty] | 7025249 |  | Fotocelda |  | 0 |  | 2716 | 0 | 0 | 0 | 0 | 18°25'42.64"S | 70°17'33.91"O | 2716
10068 |  |  | 1 | 1 | Robinson Rojas | 4662 |  | P2 | SODIO | 150 | 9 | Luminaria (cerrada o abierta) |  |  | L-400 |  |  | 19235 | [6 empty] | 7025249 |  | Fotocelda |  | 0 |  | 2716 | 0 | 0 | 0 | 0 | 18°25'43.50"S | 70°17'33.57"O | 2716
10069 |  |  | 1 | 1 | Robinson Rojas | Plaza |  | P2 | SODIO | 150 | 9 | Luminaria (cerrada o abierta) |  |  | L-400 |  |  | 19236 | [6 empty] | 7025249 |  | Fotocelda |  | 0 |  | 2716 | 0 | 0 | 0 | 0 | 18°25'44.43"S | 70°17'33.20"O | 2716
10070 |  |  | 1 | 1 | Robinson Rojas | 4640 |  | P2 | SODIO | 150 | 9 | Luminaria (cerrada o abierta) |  |  | L-400 |  |  | 19237 | [6 empty] | 7025249 |  | Fotocelda |  | 0 |  | 2716 | 0 | 0 | 0 | 0 | 18°25'45.22"S | 70°17'32.90"O | 2716
10071 |  |  | 1 | 1 | Robinson Rojas | 4622 |  | P2 | SODIO | 150 | 9 | Luminaria (cerrada o abierta) |  |  | L-400 |  |  | 19238 | [6 empty] | 7025249 |  | Fotocelda |  | Mala |  | 2716 | 0 | 0 | 0 | 0 | 18°25'46.44"S | 70°17'32.46"O | 2716
10072 |  |  | 1 | 1 | Robinson Rojas | 4610 |  | P2 | SODIO | 150 | 9 | Luminaria (cerrada o abierta) |  |  | L-400 |  |  | 19239 | [6 empty] | 7025249 |  | Fotocelda |  | 0 |  | 2716 | 0 | 0 | 0 | 0 | 18°25'47.42"S | 70°17'32.07"O | 2716
10073 |  |  | 1 | 1 | Diaguitas | en S/E |  | P2 | SODIO | 150 | 9 | Luminaria (cerrada o abierta) |  |  | L-400 |  |  | 19231 | [6 empty] | 7025250 |  | Fotocelda |  | 0 |  | 2716 | 0 | 1X30 | 0 | 0 | 18°25'40.78"S | 70°17'32.54"O | 2716
10074 |  |  | 1 | 1 | Pasaje 2cn Diaguitas |  |  | P3 | SODIO | 150 | 9 | Luminaria (cerrada o abierta) |  |  | L-400 |  |  | 19246 | [6 empty] | 7025250 |  | Fotocelda |  | 0 |  | 2716 | 0 | 0 | 0 | 0 | 18°25'41.70"S | 70°17'32.46"O | 2716
10075 |  |  | 1 | 1 | Pasaje 2 | 4680 |  | P3 | SODIO | 150 | 9 | Luminaria (cerrada o abierta) |  |  | L-400 |  |  | 24680 | [6 empty] | 7025250 |  | Fotocelda |  | 0 |  | 2716 | 0 | 0 | 0 | 0 | 18°25'42.59"S | 70°17'32.15"O | 2716
10076 |  |  | 1 | 1 | Pasaje 2 | 4656 |  | P3 | SODIO | 150 | 9 | Luminaria (cerrada o abierta) |  |  | L-400 |  |  | 19244 | [6 empty] | 7025250 |  | Fotocelda |  | 0 |  | 2716 | 0 | 0 | 0 | 0 | 18°25'43.37"S | 70°17'31.86"O | 2716
10077 |  |  | 1 | 1 | Pasaje 2 | Plaza |  | P3 | SODIO | 150 | 9 | Luminaria (cerrada o abierta) |  |  | L-400 |  |  | 19243 | [6 empty] | 7025250 |  | Fotocelda |  | 0 |  | 2716 | 0 | 0 | 0 | 0 | 18°25'44.44"S | 70°17'31.46"O | 2716
10078 |  |  | 1 | 1 | Pasaje 2 | 4640 |  | P3 | SODIO | 150 | 9 | Luminaria (cerrada o abierta) |  |  | L-400 |  |  | 19242 | [6 empty] | 7025250 |  | Fotocelda |  | Mala |  | 2716 | 0 | 0 | 0 | 0 | 18°25'45.71"S | 70°17'30.95"O | 2716
10079 |  |  | 1 | 1 | Pasaje 2 | 4616 |  | P3 | SODIO | 150 | 9 | Luminaria (cerrada o abierta) |  |  | L-400 |  |  | 19241 | [6 empty] | 7025250 |  | Fotocelda |  | 0 |  | 2716 | 0 | 0 | 0 | 0 | 18°25'46.29"S | 70°17'30.84"O | 2716
10080 |  |  | 1 | 1 | Pasaje 2 cn Los Andes |  |  | P3 | SODIO | 150 | 9 | Luminaria (cerrada o abierta) |  |  | L-400 |  |  | 19240 | [6 empty] | 7025250 |  | Fotocelda |  | 0 |  | 2716 | 0 | 0 | 0 | 0 | 18°25'47.08"S | 70°17'30.48"O | 2716
10081 |  |  | 1 | 1 | Pasaje 1 | 957 |  | P3 | SODIO | 150 | 9 | Luminaria (cerrada o abierta) |  |  | L-400 |  |  | 19262 | [6 empty] | 7025250 |  | Fotocelda |  | 0 |  | 2716 | 0 | 0 | 0 | 0 | 18°25'44.87"S | 70°17'30.38"O | 2716
10082 |  |  | 1 | 1 | Pasaje 2 | Plaza |  | P3 | SODIO | 150 | 9 | Luminaria (cerrada o abierta) |  |  | L-400 |  |  | 19263 | [6 empty] | 7025250 |  | Fotocelda |  | 0 |  | 2716 | 0 | 0 | 0 | 0 | 18°25'45.09"S | 70°17'30.98"O | 2716
10083 |  |  | 1 | 1 | Robinsor rojas | Plaza |  | P2 | SODIO | 150 | 9 | Luminaria (cerrada o abierta) |  |  | L-400 |  |  | 19264 | [6 empty] | 7025250 |  | Fotocelda |  | 0 |  | 2716 | 0 | 0 | 0 | 0 | 18°25'45.40"S | 70°17'32.02"O | 2716
10084 |  |  | 1 | 1 | Robinson Rojas cn Mejillones |  |  | P2 | SODIO | 150 | 9 | Luminaria (cerrada o abierta) |  |  | L-400 |  |  | 18864 | [6 empty] | 4770350 |  | Fotocelda |  | 0 |  | 2642 | 100 | 1x16 | 0 | 0 | 18°25'55.30"S | 70°17'29.15"O | 2642
10085 |  |  | 1 | 1 | Mejillones |  |  | P2 | SODIO | 150 | 9 | Luminaria (cerrada o abierta) |  |  | L-400 |  |  | 18842 | [6 empty] | 4770348 |  | Fotocelda |  | 0 |  | 2642 | 0 | 1x32 | 0 | 0 | 18°25'55.36"S | 70°17'28.35"O | 2642
10086 |  |  | 1 | 1 | Pasaje 2 | 4303 |  | P3 | SODIO | 150 | 9 | Luminaria (cerrada o abierta) |  |  | L-400 |  |  | 23463 | [6 empty] | 4770348 |  | Fotocelda |  | 0 |  | 2642 | 0 | 0 | 0 | 0 | 18°25'54.78"S | 70°17'27.71"O | 2642
10087 |  |  | 1 | 1 | Pasaje 2 | 4516 |  | P3 | SODIO | 150 | 9 | Luminaria (cerrada o abierta) |  |  | L-400 |  |  | 18858 | [6 empty] | 4770348 |  | Fotocelda |  | 0 |  | 2642 | 0 | 0 | 0 | 0 | 18°25'53.90"S | 70°17'28.04"O | 2642
10088 |  |  | 1 | 1 | Pasaje 2 | 4532 |  | P3 | SODIO | 150 | 9 | Luminaria (cerrada o abierta) |  |  | L-400 |  |  | 18859 | [6 empty] | 4770348 |  | Fotocelda |  | 0 |  | 2642 | 0 | 0 | 0 | 0 | 18°25'52.54"S | 70°17'28.51"O | 2642
10089 |  |  | 1 | 1 | Pasaje 2 | 4543 |  | P3 | SODIO | 150 | 9 | Luminaria (cerrada o abierta) |  |  | L-400 |  |  | 18860 | [6 empty] | 4770348 |  | Fotocelda |  | 0 |  | 2642 | 0 | 0 | 0 | 0 | 18°25'51.61"S | 70°17'28.77"O | 2642
10090 |  |  | 1 | 1 | Pasaje 2 | 4559 |  | P3 | SODIO | 150 | 9 | Luminaria (cerrada o abierta) |  |  | L-400 |  |  | 18861 | [6 empty] | 4770348 |  | Fotocelda |  | 0 |  | 2642 | 0 | 0 | 0 | 0 | 18°25'50.71"S | 70°17'29.15"O | 2642
10091 |  |  | 1 | 1 | Pasaje 2 | 4575 |  | P3 | SODIO | 150 | 9 | Luminaria (cerrada o abierta) |  |  | L-400 |  |  | 18862 | [6 empty] | 4770348 |  | Fotocelda |  | Mala |  | 2642 | 0 | 0 | 0 | 0 | 18°25'49.78"S | 70°17'29.49"O | 2642
10092 |  |  | 1 | 1 | Pasaje 2 | 4595 |  | P3 | SODIO | 150 | 9 | Luminaria (cerrada o abierta) |  |  | L-400 |  |  | 18863 | [6 empty] | 4770348 |  | Fotocelda |  | Mala |  | 2642 | 0 | 0 | 0 | 0 | 18°25'48.92"S | 70°17'29.80"O | 2642
10093 |  |  | 1 | 1 | Pasaje 3 |  |  | P3 | SODIO | 150 | 9 | Luminaria (cerrada o abierta) |  |  | L-400 |  |  | 18873 | [6 empty] | 4770348 |  | Fotocelda |  | 0 |  | 2642 | 0 | 0 | 0 | 0 | 18°25'51.55"S | 70°17'27.85"O | 2642
10094 |  |  | 1 | 1 | Pasaje 3 |  |  | P3 | SODIO | 150 | 9 | Luminaria (cerrada o abierta) |  |  | L-400 |  |  | 18874 | [6 empty] | 4770348 |  | Fotocelda |  | 0 |  | 2642 | 0 | 0 | 0 | 0 | 18°25'51.78"S | 70°17'28.67"O | 2642
10095 |  |  | 1 | 1 | Pasaje 3 cn Robinson Rojas |  |  | P3 | SODIO | 150 | 9 | Luminaria (cerrada o abierta) |  |  | L-400 |  |  | 18875 | [6 empty] | 4770348 |  | Fotocelda |  | 0 |  | 2642 | 0 | 0 | 0 | 0 | 18°25'52.08"S | 70°17'29.48"O | 2642
10096 |  |  | 1 | 1 | Mejillones | en S/E |  | P2 | SODIO | 150 | 9 | Luminaria (cerrada o abierta) |  |  | L-400 |  |  | 18841 | [6 empty] | 4770348 |  | Fotocelda |  | 0 |  | 2642 | 0 | 0 | 0 | 0 | 18°25'54.94"S | 70°17'27.52"O | 2642
10097 |  |  | 1 | 1 | Mejillones |  |  | P2 | SODIO | 150 | 9 | Luminaria (cerrada o abierta) |  |  | L-400 |  |  | 18839 | [6 empty] | 4770348 |  | Fotocelda |  | 0 |  | 2642 | 0 | 0 | 0 | 0 | 18°25'54.72"S | 70°17'26.63"O | 2642
10098 |  |  | 1 | 1 | Los Andes cn Pasaje 2 |  |  | P2 | SODIO | 150 | 9 | Luminaria (cerrada o abierta) |  |  | L-400 |  |  | 18878 | [6 empty] | 4770350 |  | Fotocelda |  | 0 |  | 2642 | 0 | 0 | 0 | 0 | 18°25'48.04"S | 70°17'30.17"O | 2642
10099 |  |  | 1 | 1 | Los Andes | 913 |  | P2 | SODIO | 150 | 9 | Luminaria (cerrada o abierta) |  |  | L-400 |  |  | 18882 | [6 empty] | 4770350 |  | Fotocelda |  | Difusor Suelto |  | 2642 | 0 | 0 | 0 | 0 | 18°25'48.28"S | 70°17'31.14"O | 2642
10100 |  |  | 1 | 1 | Robinson Rojas cn Los Andes |  |  | P2 | SODIO | 150 | 9 | Luminaria (cerrada o abierta) |  |  | L-400 |  |  | 18871 | [6 empty] | 4770350 |  | Fotocelda |  | 0 |  | 2642 | 0 | 0 | 0 | 0 | 18°25'48.43"S | 70°17'31.75"O | 2642
10101 |  |  | 1 | 1 | Robinson Rojas | 4586 |  | P2 | SODIO | 150 | 9 | Luminaria (cerrada o abierta) |  |  | L-400 |  |  | 18870 | [6 empty] | 4770350 |  | Fotocelda |  | 0 |  | 2642 | 0 | 0 | 0 | 0 | 18°25'49.42"S | 70°17'31.40"O | 2642
10102 |  |  | 1 | 1 | Robinson Rojas | 4574 |  | P2 | SODIO | 150 | 9 | Luminaria (cerrada o abierta) |  |  | L-400 |  |  | 18869 | [6 empty] | 4770350 |  | Fotocelda |  | 0 |  | 2642 | 0 | 0 | 0 | 0 | 18°25'50.58"S | 70°17'30.93"O | 2642
10103 |  |  | 1 | 1 | Robinson Rojas | 4556 |  | P2 | SODIO | 150 | 9 | Luminaria (cerrada o abierta) |  |  | L-400 |  |  | 18868 | [6 empty] | 4770350 |  | Fotocelda |  | 0 |  | 2642 | 0 | 0 | 0 | 0 | 18°25'51.51"S | 70°17'30.59"O | 2642
10104 |  |  | 1 | 1 | Robinson Rojas | 4540 |  | P2 | SODIO | 150 | 9 | Luminaria (cerrada o abierta) |  |  | L-400 |  |  | 18867 | [6 empty] | 4770350 |  | Fotocelda |  | 0 |  | 2642 | 0 | 0 | 0 | 0 | 18°25'52.36"S | 70°17'30.28"O | 2642
10105 |  |  | 1 | 1 | Robinson Rojas | 4528 |  | P2 | SODIO | 150 | 9 | Luminaria (cerrada o abierta) |  |  | L-400 |  |  | 18866 | [6 empty] | 4770350 |  | Fotocelda |  | 0 |  | 2642 | 0 | 0 | 0 | 0 | 18°25'53.01"S | 70°17'30.04"O | 2642
10106 |  |  | 1 | 1 | Robinson Rojas | 4512 |  | P2 | SODIO | 150 | 9 | Luminaria (cerrada o abierta) |  |  | L-400 |  |  | 18865 | [6 empty] | 4770350 |  | Fotocelda |  | 0 |  | 2642 | 0 | 0 | 0 | 0 | 18°25'54.22"S | 70°17'29.59"O | 2642
10107 |  |  | 1 | 1 | Cancha Rayada | 4373 |  | P1 | SODIO | 400 | 9 | Luminaria (cerrada o abierta) |  |  | L-400Concruceta |  |  | 17490 | [6 empty] | 62065948 |  | Fotocelda |  | 0 |  | 169 | 150 | 1x50 | 0 | 0 | 18°25'55.73"S | 70°17'33.80"O | 169
10108 |  |  | 1 | 1 | Cancha Rayada cn Caldera |  |  | P1 | SODIO | 150 | 8 | Luminaria (cerrada o abierta) |  |  | Esp |  |  | 1630 | [6 empty] | 62065948 |  | Fotocelda |  | 0 |  | 169 | 0 | 0 | 0 | 0 | 18°25'53.53"S | 70°17'33.85"O | 169
10109 |  |  | 1 | 1 | Caldera | 875 |  | P3 | SODIO | 150 | 8 | Luminaria (cerrada o abierta) |  |  | Zapata |  |  | 1629 | [6 empty] | 62065948 |  | Fotocelda |  | 0 |  | 169 | 0 | 0 | 0 | 0 | 18°25'53.09"S | 70°17'32.64"O | 169
10110 |  |  | 1 | 1 | Caldera | 879 |  | P3 | SODIO | 150 | 8 | Luminaria (cerrada o abierta) |  |  | Esp |  |  | 20151 | [6 empty] | 62065948 |  | Fotocelda |  | 0 |  | 169 | 0 | 0 | 0 | 0 | 18°25'52.66"S | 70°17'31.49"O | 169
10111 |  |  | 1 | 1 | La tirana |  |  | P3 | SODIO | 70 | 8 | Luminaria (cerrada o abierta) |  |  | Zapata |  |  | 1641 | [6 empty] | 62065948 |  | Fotocelda |  | Difusor Sucio |  | 169 | 0 | 0 | 0 | 0 | 18°25'53.89"S | 70°17'31.92"O | 169
10112 |  |  | 1 | 1 | San Rosendo cn Caldera | 4397 |  | P3 | SODIO | 150 | 9 | Luminaria (cerrada o abierta) |  |  | L-400 |  |  | 20153 | [6 empty] | 62065948 |  | Fotocelda |  | 0 |  | 169 | 0 | 0 | 0 | 0 | 18°25'53.49"S | 70°17'33.02"O | 169
10113 |  |  | 1 | 1 | San Rosendo | 378 |  | P3 | SODIO | 150 | 8 | Luminaria (cerrada o abierta) |  |  | Esp |  |  | 1640 | [6 empty] | 62065948 |  | Fotocelda |  | 0 |  | 169 | 0 | 0 | 0 | 0 | 18°25'54.56"S | 70°17'32.56"O | 169
10114 |  |  | 1 | 1 | San Rosendo | 4373 |  | P3 | SODIO | 70 | 8 | Luminaria (cerrada o abierta) |  |  | Esp |  |  | 1642 | [6 empty] | 62065948 |  | Fotocelda |  | 0 |  | 169 | 0 | 0 | 0 | 0 | 18°25'55.18"S | 70°17'32.32"O | 169
10115 |  |  | 1 | 1 | San Rosendo | 4361 |  | P3 | SODIO | 150 | 8 | Luminaria (cerrada o abierta) |  |  | Esp |  |  | 1644 | [6 empty] | 62065948 |  | Fotocelda |  | 0 |  | 169 | 0 | 0 | 0 | 0 | 18°25'56.17"S | 70°17'32.03"O | 169
10116 |  |  | 1 | 1 | Pozo Almonte | 879 |  | P3 | SODIO | 70 | 8 | Luminaria (cerrada o abierta) |  |  | Zapata |  |  | 1643 | [6 empty] | 62065948 |  | Fotocelda |  | 0 |  | 169 | 0 | 0 | 0 | 0 | 18°25'55.16"S | 70°17'31.34"O | 169
10117 |  |  | 1 | 1 | San Rosendo | 4409 |  | P3 | SODIO | 150 | 8 | Luminaria (cerrada o abierta) |  |  | Zapata |  |  | 18261 | [6 empty] | 62065948 |  | Fotocelda |  | Sin Difusor |  | 169 | 0 | 0 | 0 | 0 | 18°25'52.32"S | 70°17'32.63"O | 169
10118 |  |  | 1 | 1 | San Rosendo | 4414 |  | P3 | SODIO | 150 | 8 | Luminaria (cerrada o abierta) |  |  | Esp |  |  | 18260 | [6 empty] | 62065948 |  | Fotocelda |  | 0 |  | 169 | 0 | 0 | 0 | 0 | 18°25'51.01"S | 70°17'33.13"O | 169
10119 |  |  | 1 | 1 | San Rosendo cn Los Andes |  |  | P3 | SODIO | 150 | 8 | Luminaria (cerrada o abierta) |  |  | Esp |  |  | 18259 | [6 empty] | 62065948 |  | Fotocelda |  | Sin Difusor |  | 169 | 0 | 0 | 0 | 0 | 18°25'49.85"S | 70°17'33.58"O | 169
10120 |  |  | 1 | 1 | Los Andes | 879 |  | P2 | SODIO | 150 | 8 | Luminaria (cerrada o abierta) |  |  | Zapata |  |  | 20154 | [6 empty] | 62065948 |  | Fotocelda |  | Mala, sin difusor y sin perno |  | 169 | 0 | 0 | 0 | 0 | 18°25'49.32"S | 70°17'32.90"O | 169
10121 |  |  | 1 | 1 | Los Andes | 870 |  | P2 | SODIO | 150 | 8 | Luminaria (cerrada o abierta) |  |  | Esp |  |  | 20155 | [6 empty] | 62065948 |  | Fotocelda |  | 0 |  | 169 | 0 | 0 | 0 | 0 | 18°25'49.70"S | 70°17'34.15"O | 169
10122 |  |  | 1 | 1 | Los Andes cn Cancha Rallada |  |  | P2 | SODIO | 150 | 8 | Luminaria (cerrada o abierta) |  |  | Esp |  |  | 1647 | [6 empty] | 62065948 |  | Fotocelda |  | Sin Difusor |  | 169 | 0 | 0 | 0 | 0 | 18°25'50.01"S | 70°17'35.06"O | 169
10123 |  |  | 1 | 1 | Taltal cn Cancha Rallada |  |  | P3 | SODIO | 70 | 8 | Luminaria (cerrada o abierta) |  |  | Zapata |  |  | 1667 | [6 empty] | 62065948 |  | Fotocelda |  | 0 |  | 169 | 0 | 0 | 0 | 0 | 18°25'51.20"S | 70°17'34.73"O | 169
10124 |  |  | 1 | 1 | Taltal cn San rosendo |  |  | P3 | SODIO | 150 | 9 | Luminaria (cerrada o abierta) |  |  | L-400 |  |  | 1668 | [6 empty] | 62065948 |  | Fotocelda |  | 0 |  | 169 | 0 | 0 | 0 | 0 | 18°25'50.84"S | 70°17'33.79"O | 169
10125 |  |  | 1 | 1 | San Rosendo cn Psje Ovalle |  |  | P3 | SODIO | 70 | 8 | Luminaria (cerrada o abierta) |  |  | Zapata |  |  | 1663 | [6 empty] | 62065948 |  | Fotocelda |  | 0 |  | 169 | 0 | 0 | 0 | 0 | 18°25'51.96"S | 70°17'33.31"O | 169
10126 |  |  | 1 | 1 | Psje Ovalle cn Cancha Rayada |  |  | P3 | SODIO | 70 | 8 | Luminaria (cerrada o abierta) |  |  | Zapata |  |  | 1662 | [6 empty] | 62065948 |  | Fotocelda |  | 0 |  | 169 | 0 | 0 | 0 | 0 | 18°25'52.32"S | 70°17'34.27"O | 169
10127 |  |  | 1 | 1 | Los Andes cn Cancha Rayada | 4441 |  | P2 | SODIO | 400 | 9 | Luminaria (cerrada o abierta) |  |  | L-400Concruceta |  |  | 17492 | [6 empty] | 62065948 |  | Fotocelda |  | Un reflector Malo |  | 169 | 0 | 0 | 0 | 0 | 18°25'49.61"S | 70°17'36.21"O | 169
10128 |  |  | 1 | 1 | Cancha Rayada | 4435 |  | P1 | SODIO | 250 | 8 | Luminaria (cerrada o abierta) |  |  | Zapata |  |  | 1621 | [6 empty] | 62065948 |  | Fotocelda |  | 0 |  | 169 | 0 | 0 | 0 | 0 | 18°25'50.74"S | 70°17'35.71"O | 169
10129 |  |  | 1 | 1 | Cancha Rayada | 4421 |  | P1 | SODIO | 250 | 8 | Luminaria (cerrada o abierta) |  |  | Zapata |  |  | 1620 | [6 empty] | 62065948 |  | Fotocelda |  | Sin Difusor |  | 169 | 0 | 0 | 0 | 0 | 18°25'52.25"S | 70°17'35.24"O | 169
10130 |  |  | 1 | 1 | Cancha Rayada | 4403 |  | P1 | SODIO | 250 | 8 | Luminaria (cerrada o abierta) |  |  | Zapata |  |  | 1619 | [6 empty] | 62065948 |  | Fotocelda |  | 0 |  | 169 | 0 | 0 | 0 | 0 | 18°25'53.32"S | 70°17'34.86"O | 169
10131 |  |  | 1 | 1 | Cancha Rayada | 4385 |  | P1 | SODIO | 250 | 8 | Luminaria (cerrada o abierta) |  |  | Zapata |  |  | 1618 | [6 empty] | 62065948 |  | Fotocelda |  | 0 |  | 169 | 0 | 0 | 0 | 0 | 18°25'54.55"S | 70°17'34.44"O | 169
10132 |  |  | 1 | 1 | El Roble cn Mejillones |  |  | P1 | SODIO | 150 | 8 | Luminaria (cerrada o abierta) |  |  | Esp |  |  | 20290 | [6 empty] | 62065948 |  | Fotocelda |  | 0 |  | 169 | 0 | 0 | 0 | 0 | 18°25'57.67"S | 70°17'36.51"O | 169
10133 |  |  | 1 | 1 | El Roble | 4372 |  | P1 | SODIO | 150 | 8 | Luminaria (cerrada o abierta) |  |  | Esp |  |  | 20291 | [6 empty] | 62065948 |  | Fotocelda |  | Difusor Roto |  | 169 | 0 | 0 | 0 | 0 | 18°25'56.58"S | 70°17'36.88"O | 169
10134 |  |  | 1 | 1 | El Roble | 4387 |  | P1 | SODIO | 150 | 8 | Luminaria (cerrada o abierta) |  |  | Esp |  |  | 1606 | [6 empty] | 62065948 |  | Fotocelda |  | 0 |  | 169 | 0 | 0 | 0 | 0 | 18°25'55.49"S | 70°17'37.31"O | 169
10135 |  |  | 1 | 1 | El Roble cn San Felipe | 850 |  | P2 | SODIO | 70 | 8 | Luminaria (cerrada o abierta) |  |  | Zapata |  |  | 1656 | [6 empty] | 62065948 |  | Fotocelda |  | 0 |  | 169 | 0 | 0 | 0 | 0 | 18°25'55.79"S | 70°17'36.90"O | 169
10136 |  |  | 1 | 1 | San Felipe | 858 |  | P3 | SODIO | 70 | 8 | Luminaria (cerrada o abierta) |  |  | Zapata |  |  | 17828 | [6 empty] | 62065948 |  | Fotocelda |  | 0 |  | 169 | 0 | 0 | 0 | 0 | 18°25'55.41"S | 70°17'35.74"O | 169
10137 |  |  | 1 | 1 | San Felipe cn Cancha Rallada |  |  | P3 | SODIO | 150 | 8 | Luminaria (cerrada o abierta) |  |  | Zapata |  |  | 17829 | [6 empty] | 62065948 |  | Fotocelda |  | Difusor Obstruido |  | 169 | 0 | 0 | 0 | 0 | 18°25'54.92"S | 70°17'34.35"O | 169
10138 |  |  | 1 | 1 | Caldera | 868 |  | P3 | SODIO | 70 | 8 | Luminaria (cerrada o abierta) |  |  | Esp |  |  | 17562 | [6 empty] | 62065948 |  | Fotocelda |  | Sin Difusor |  | 169 | 0 | 0 | 0 | 0 | 18°25'53.88"S | 70°17'34.99"O | 169
10139 |  |  | 1 | 1 | Caldera | 858 |  | P3 | SODIO | 70 | 8 | Luminaria (cerrada o abierta) |  |  | Esp |  |  | 20152 | [6 empty] | 62065948 |  | Fotocelda |  | 0 |  | 169 | 0 | 0 | 0 | 0 | 18°25'54.21"S | 70°17'35.96"O | 169
10140 |  |  | 1 | 1 | Caldera cn EL roble | 851 |  | P3 | SODIO | 70 | 8 | Luminaria (cerrada o abierta) |  |  | Esp |  |  | 1633 | [6 empty] | 62065948 |  | Fotocelda |  | 0 |  | 169 | 0 | 0 | 0 | 0 | 18°25'54.69"S | 70°17'37.36"O | 169
10141 |  |  | 1 | 1 | El Roble | 4402 |  | P1 | SODIO | 150 | 8 | Luminaria (cerrada o abierta) |  |  | Esp |  |  | 1607 | [6 empty] | 62065948 |  | Fotocelda |  | 0 |  | 169 | 0 | 0 | 0 | 0 | 18°25'54.41"S | 70°17'37.73"O | 169
10142 |  |  | 1 | 1 | El Roble cn Caldera | 820 |  | P2 | SODIO | 70 | 8 | Luminaria (cerrada o abierta) |  |  | Esp |  |  | 1634 | [6 empty] | 62065948 |  | Fotocelda |  | 0 |  | 169 | 0 | 0 | 0 | 0 | 18°25'55.23"S | 70°17'38.82"O | 169
10143 |  |  | 1 | 1 | El Roble | 4414 |  | P1 | SODIO | 70 | 8 | Luminaria (cerrada o abierta) |  |  | Esp |  |  | 1608 | [6 empty] | 62065948 |  | Fotocelda |  | 0 |  | 169 | 0 | 0 | 0 | 0 | 18°25'53.15"S | 70°17'38.21"O | 169
10144 |  |  | 1 | 1 | Ovalle | 850 |  | P3 | SODIO | 70 | 8 | Luminaria (cerrada o abierta) |  |  | Zapata |  |  | 1659 | [6 empty] | 62065948 |  | Fotocelda |  | Difusor Obstruido |  | 169 | 0 | 0 | 0 | 0 | 18°25'53.49"S | 70°17'37.74"O | 169
10145 |  |  | 1 | 1 | Ovalle | 859 |  | P3 | SODIO | 70 | 8 | Luminaria (cerrada o abierta) |  |  | Zapata |  |  | 1660 | [6 empty] | 62065948 |  | Fotocelda |  | Mala |  | 169 | 0 | 0 | 0 | 0 | 18°25'53.10"S | 70°17'36.47"O | 169
10146 |  |  | 1 | 1 | Ovalle | 864 |  | P3 | SODIO | 150 | 8 | Luminaria (cerrada o abierta) |  |  | Zapata |  |  | 1661 | [6 empty] | 62065948 |  | Fotocelda |  | 0 |  | 169 | 0 | 0 | 0 | 0 | 18°25'52.73"S | 70°17'35.45"O | 169
10147 |  |  | 1 | 1 | Taltal | 869 |  | P3 | SODIO | 70 | 8 | Luminaria (cerrada o abierta) |  |  | Zapata |  |  | 1666 | [6 empty] | 62065948 |  | Fotocelda |  | 0 |  | 169 | 0 | 0 | 0 | 0 | 18°25'51.55"S | 70°17'35.83"O | 169
10148 |  |  | 1 | 1 | Taltal | 858 |  | P3 | SODIO | 70 | 8 | Luminaria (cerrada o abierta) |  |  | Zapata |  |  | 1665 | [6 empty] | 62065948 |  | Fotocelda |  | 0 |  | 169 | 0 | 0 | 0 | 0 | 18°25'51.91"S | 70°17'36.78"O | 169
10149 |  |  | 1 | 1 | Taltal cn El Roble |  |  | P3 | SODIO | 70 | 8 | Luminaria (cerrada o abierta) |  |  | Zapata |  |  | 1664 | [6 empty] | 62065948 |  | Fotocelda |  | 0 |  | 169 | 0 | 0 | 0 | 0 | 18°25'52.38"S | 70°17'38.18"O | 169
10150 |  |  | 1 | 1 | El Roble | 4426 |  | P1 | SODIO | 150 | 8 | Luminaria (cerrada o abierta) |  |  | Esp |  |  | 1609 | [6 empty] | 62065948 |  | Fotocelda |  | Sin Difusor |  | 169 | 0 | 0 | 0 | 0 | 18°25'52.18"S | 70°17'38.58"O | 169
10151 |  |  | 1 | 1 | El Roble cn Los Andes | 4432 |  | P1 | SODIO | 250 | 9 | Luminaria (cerrada o abierta) |  |  | L-400 |  |  | 20150 | [6 empty] | 62065948 |  | Fotocelda |  | 0 |  | 169 | 0 | 0 | 0 | 0 | 18°25'51.62"S | 70°17'38.79"O | 169
10152 |  |  | 1 | 1 | Los Andes | 852 |  | P2 | SODIO | 150 | 8 | Luminaria (cerrada o abierta) |  |  | Esp |  |  | 20156 | [6 empty] | 62065948 |  | Fotocelda |  | 0 |  | 169 | 0 | 0 | 0 | 0 | 18°25'51.26"S | 70°17'38.62"O | 169
10153 |  |  | 1 | 1 | Los Andes |  |  | P2 | SODIO | 150 | 8 | Luminaria (cerrada o abierta) |  |  | Esp |  |  | 1649 | [6 empty] | 62065948 |  | Fotocelda |  | Sin Difusor |  | 169 | 0 | 0 | 0 | 0 | 18°25'50.77"S | 70°17'37.44"O | 169
10154 |  |  | 1 | 1 | Los Andes cn Cancha Rallada |  |  | P2 | SODIO | 250 | 9 | Luminaria (cerrada o abierta) |  |  | L-400 |  |  | 1648 | [6 empty] | 62065948 |  | Fotocelda |  | 0 |  | 169 | 0 | 0 | 0 | 0 | 18°25'50.36"S | 70°17'36.25"O | 169
10156 |  |  | 1 | 1 | Llayllay |  |  | P3 | SODIO | 70 | 8 | Luminaria (cerrada o abierta) |  |  | Zapata |  |  | 17827 | [6 empty] | 62065948 |  | Fotocelda |  | Sin Difusor |  | 169 | 0 | 0 | 0 | 0 | 18°25'56.22"S | 70°17'34.24"O | 169
10157 |  |  | 1 | 1 | Llayllay | 860 |  | P3 | SODIO | 150 | 8 | Luminaria (cerrada o abierta) |  |  | Zapata |  |  | 17826 | [6 empty] | 62065948 |  | Fotocelda |  | Sin Difusor |  | 169 | 0 | 0 | 0 | 0 | 18°25'56.56"S | 70°17'35.34"O | 169
10158 |  |  | 1 | 1 | Llaylay cn El roble | 851 |  | P3 | SODIO | 70 | 8 | Luminaria (cerrada o abierta) |  |  | Zapata |  |  | 1653 | [6 empty] | 62065948 |  | Fotocelda |  | 0 |  | 169 | 0 | 0 | 0 | 0 | 18°25'56.96"S | 70°17'36.55"O | 169
10159 |  |  | 1 | 1 | Mejillones | 850 |  | P2 | SODIO | 150 | 8 | Luminaria (cerrada o abierta) |  |  | Esp |  |  | 1570 | [6 empty] | 62065948 |  | Fotocelda |  | 0 |  | 169 | 0 | 0 | 0 | 0 | 18°25'58.28"S | 70°17'36.01"O | 169
10160 |  |  | 1 | 1 | Mejillones | 858 |  | P2 | SODIO | 150 | 8 | Luminaria (cerrada o abierta) |  |  | Esp |  |  | 1571 | [6 empty] | 62065948 |  | Fotocelda |  | Sin difusor ni tapa |  | 169 | 0 | 0 | 0 | 0 | 18°25'57.85"S | 70°17'34.79"O | 169
10161 |  |  | 1 | 1 | Mejillones | 868 |  | P2 | SODIO | 150 | 8 | Luminaria (cerrada o abierta) |  |  | Zapata |  |  | 1573 | [6 empty] | 62065948 |  | Fotocelda |  | Sin Difusor |  | 169 | 0 | 0 | 0 | 0 | 18°25'57.44"S | 70°17'33.48"O | 169
10162 |  |  | 1 | 1 | Mejillones cn Cancha Rayada |  |  | P2 | SODIO | 250 | 8 | Luminaria (cerrada o abierta) |  |  | Zapata |  |  | 1616 | [6 empty] | 62065948 |  | Fotocelda |  | Difusor quebrado |  | 169 | 0 | 0 | 0 | 0 | 18°25'56.84"S | 70°17'33.57"O | 169
10163 |  |  | 1 | 1 | Mejillones cn Cancha Rayada | 4354 |  | P2 | SODIO | 250 | 8 | Luminaria (cerrada o abierta) |  |  | Esp |  |  | 1599 | [6 empty] | 62065948 |  | Fotocelda |  | Sin Difusor |  | 169 | 0 | 0 | 0 | 0 | 18°25'57.64"S | 70°17'33.20"O | 169
10164 |  |  | 1 | 1 | Cancha Rayada | 4336 |  | P1 | SODIO | 250 | 8 | Luminaria (cerrada o abierta) |  |  | Esp |  |  | 1598 | [6 empty] | 62065948 |  | Fotocelda |  | Sin Difusor |  | 169 | 0 | 0 | 0 | 0 | 18°25'58.77"S | 70°17'32.72"O | 169
10165 |  |  | 1 | 1 | Cancha Rayada | 4324 |  | P1 | SODIO | 250 | 8 | Luminaria (cerrada o abierta) |  |  | Esp |  |  | 17489 | [6 empty] | 62065948 |  | Fotocelda |  | 0 |  | 169 | 0 | 0 | 0 | 0 | 18°26'0.02"S | 70°17'32.37"O | 169
10166 |  |  | 1 | 1 | Cancha Rayada | 4311 |  | P1 | SODIO | 250 | 8 | Luminaria (cerrada o abierta) |  |  | Esp |  |  | 17488 | [6 empty] | 62065948 |  | Fotocelda |  | Difusor sucio |  | 169 | 0 | 0 | 0 | 0 | 18°26'1.26"S | 70°17'31.94"O | 169
10176 |  |  | 1 | 1 | Mejillones | 873 |  | P2 | SODIO | 150 | 8 | Luminaria (cerrada o abierta) |  |  | Esp |  |  | 1574 | [6 empty] | 62065948 |  | Fotocelda |  | Sin Difusor |  | 169 | 0 | 0 | 0 | 0 | 18°25'57.16"S | 70°17'32.21"O | 169
10177 |  |  | 1 | 1 | Mejillones cn San rosendo | 877 |  | P2 | SODIO | 150 | 8 | Luminaria (cerrada o abierta) |  |  | Esp |  |  | 1575 | [6 empty] | 62065948 |  | Fotocelda |  | Sin Tapa, Sin difusor |  | 169 | 0 | 0 | 0 | 0 | 18°25'56.85"S | 70°17'31.39"O | 169
10178 |  |  | 1 | 1 | Mejillones | 881 |  | P2 | SODIO | 70 | 8 | Luminaria (cerrada o abierta) |  |  | Zapata |  |  | 1576 | [6 empty] | 62065948 |  | Fotocelda |  | Sin Difusor, sin perno |  | 169 | 0 | 0 | 0 | 0 | 18°25'56.39"S | 70°17'30.03"O | 169
10179 |  |  | 1 | 1 | Robinson Rojas cn Los Andes |  |  | P2 | SODIO | 70 | 8 | Luminaria (cerrada o abierta) |  |  | Esp |  |  | 18159 | [6 empty] | 62065948 |  | Fotocelda |  | Sin Difusor |  | 169 | 0 | 0 | 0 | 0 | 18°25'49.21"S | 70°17'32.67"O | 169
10180 |  |  | 1 | 1 | Robinson Rojas | 4421 |  | P2 | SODIO | 70 | 8 | Luminaria (cerrada o abierta) |  |  | Zapata |  |  | 19903 | [6 empty] | 62065948 |  | Fotocelda |  | Sin Difusor, Sin Tapa |  | 169 | 0 | 0 | 0 | 0 | 18°25'50.11"S | 70°17'32.24"O | 169
10181 |  |  | 1 | 1 | Robinson Rojas | 4403 |  | P2 | SODIO | 70 | 8 | Luminaria (cerrada o abierta) |  |  | Esp |  |  | 19904 | [6 empty] | 62065948 |  | Fotocelda |  | Sin Difusor, Sin Tapa |  | 169 | 0 | 0 | 0 | 0 | 18°25'51.43"S | 70°17'31.82"O | 169
10182 |  |  | 1 | 1 | Robinson Rojas cn Caldera |  |  | P2 | SODIO | 70 | 8 | Luminaria (cerrada o abierta) |  |  | Zapata |  |  | 18158 | [6 empty] | 62065948 |  | Fotocelda |  | Sin Difusor, Sin Tapa, sin perno |  | 169 | 0 | 0 | 0 | 0 | 18°25'52.84"S | 70°17'31.28"O | 169
10183 |  |  | 1 | 1 | Robinson Rojas | 4379 |  | P2 | SODIO | 70 | 8 | Luminaria (cerrada o abierta) |  |  | Esp |  |  | 19905 | [6 empty] | 62065948 |  | Fotocelda |  | Sin Difusor, Sin Tapa |  | 169 | 0 | 0 | 0 | 0 | 18°25'53.91"S | 70°17'30.88"O | 169
10184 |  |  | 1 | 1 | Robinson Rojas |  |  | P2 | SODIO | 70 | 8 | Luminaria (cerrada o abierta) |  |  | Zapata |  |  | 18157 | [6 empty] | 62065948 |  | Fotocelda |  | Sin Difusor, Sin Tapa |  | 169 | 0 | 0 | 0 | 0 | 18°25'55.05"S | 70°17'30.43"O | 169
10185 |  |  | 1 | 1 | Robinson Rojas cn Mejillones |  |  | P2 | SODIO | 70 | 8 | Luminaria (cerrada o abierta) |  |  | Esp |  |  | 1583 | [6 empty] | 62065948 |  | Fotocelda |  | Sin Difusor, Sin Tapa |  | 169 | 0 | 0 | 0 | 0 | 18°25'56.50"S | 70°17'29.89"O | 169
10186 |  |  | 1 | 1 | Robinson Rojas | 4337 |  | P2 | SODIO | 70 | 8 | Luminaria (cerrada o abierta) |  |  | Esp |  |  | 18156 | [6 empty] | 62065948 |  | Fotocelda |  | Difusor Roto |  | 169 | 0 | 0 | 0 | 0 | 18°25'57.51"S | 70°17'29.50"O | 169
10187 |  |  | 1 | 1 | Robinson Rojas | 4327 |  | P2 | SODIO | 150 | 8 | Luminaria (cerrada o abierta) |  |  | Esp |  |  | 18155 | [6 empty] | 62065948 |  | Fotocelda |  | Sin Difusor, Sin Tapa |  | 169 | 0 | 0 | 0 | 0 | 18°25'58.80"S | 70°17'29.05"O | 169
10188 |  |  | 1 | 1 | Robinson Rojas cn Puyehue |  |  | P2 | SODIO | 70 | 8 | Luminaria (cerrada o abierta) |  |  | Zapata |  |  | 19906 | [6 empty] | 62065948 |  | Fotocelda |  | Sin Difusor, Sin Tapa |  | 169 | 0 | 0 | 0 | 0 | 18°26'0.12"S | 70°17'28.55"O | 169
10199 |  |  | 1 | 1 | Tocopilla | en S/E |  | P2 | SODIO | 70 | 8 | Luminaria (cerrada o abierta) |  |  | Zapata |  |  | 1722 | [6 empty] | 8042531 |  | reloj |  | AP en 1723 |  | 168 | 100 | 1x32 | 0 | 0 | 18°26'8.83"S | 70°17'37.09"O | 168
10200 |  |  | 1 | 1 | Santa Barbara cn Tocopilla |  |  | P3 | SODIO | 70 | 8 | Luminaria (cerrada o abierta) |  |  | Esp |  |  | 1792 | [6 empty] | 8042531 |  | reloj |  | Difusor Obstruido |  | 168 | 0 | 0 | 0 | 0 | 18°26'9.31"S | 70°17'37.77"O | 168
10201 |  |  | 1 | 1 | Santa Barbara | 4187 |  | P3 | SODIO | 70 | 8 | Luminaria (cerrada o abierta) |  |  | Esp |  |  | 1791 | [6 empty] | 8042531 |  | reloj |  | Sin Difusor |  | 168 | 0 | 0 | 0 | 0 | 18°26'10.52"S | 70°17'37.89"O | 168
10202 |  |  | 1 | 1 | Santa Barbara | 4180 |  | P3 | SODIO | 70 | 8 | Luminaria (cerrada o abierta) |  |  | Esp |  |  | 1790 | [6 empty] | 8042531 |  | reloj |  | Difusor SUcio |  | 168 | 0 | 0 | 0 | 0 | 18°26'11.98"S | 70°17'38.16"O | 168
10203 |  |  | 1 | 1 | Santa Barbara | 4174 |  | P3 | SODIO | 70 | 8 | Luminaria (cerrada o abierta) |  |  | Esp |  |  | 1789 | [6 empty] | 8042531 |  | reloj |  | Mala y sin Difusor |  | 168 | 0 | 0 | 0 | 0 | 18°26'12.99"S | 70°17'38.31"O | 168
10204 |  |  | 1 | 1 | Santa Barbara | 4150 |  | P3 | SODIO | 70 | 8 | Luminaria (cerrada o abierta) |  |  | Esp |  |  | 1788 | [6 empty] | 8042531 |  | reloj |  | 0 |  | 168 | 0 | 0 | 0 | 0 | 18°26'14.33"S | 70°17'38.51"O | 168
10205 |  |  | 1 | 1 | Santa Barbara cn Amador Neghme |  |  | P3 | SODIO | 70 | 8 | Luminaria (cerrada o abierta) |  |  | Esp |  |  | 1787 | [6 empty] | 8042531 |  | reloj |  | Difusor sucio |  | 168 | 0 | 0 | 0 | 0 | 18°26'15.28"S | 70°17'38.67"O | 168
10207 |  |  | 1 | 1 | Amador Neghme cn Concepcion |  |  | P2 | SODIO | 150 | 8 | Luminaria (cerrada o abierta) |  |  | Esp |  |  | 1785 | [6 empty] | 8042531 |  | reloj |  | Sin Difusor y sin Tapa |  | 168 | 0 | 0 | 0 | 0 | 18°26'15.72"S | 70°17'40.59"O | 168
10208 |  |  | 1 | 1 | La concepcion |  |  | P2 | SODIO | 250 | 8 | Luminaria (cerrada o abierta) |  |  | Zapata |  |  | 1782 | [6 empty] | 8042531 |  | reloj |  | Mala |  | 168 | 0 | 0 | 0 | 0 | 18°26'15.38"S | 70°17'40.83"O | 168
10209 |  |  | 1 | 1 | La concepcion |  |  | P2 | SODIO | 250 | 8 | Luminaria (cerrada o abierta) |  |  | Zapata |  |  | 1779 | [6 empty] | 8042531 |  | reloj |  | Mala |  | 168 | 0 | 0 | 0 | 0 | 18°26'13.56"S | 70°17'40.93"O | 168
10210 |  |  | 1 | 1 | La concepcion cn Porvenir |  |  | P2 | SODIO | 250 | 8 | Luminaria (cerrada o abierta) |  |  | Zapata |  |  | 1772 | [6 empty] | 8042531 |  | reloj |  | 0 |  | 168 | 0 | 0 | 0 | 0 | 18°26'12.37"S | 70°17'40.90"O | 168
10211 |  |  | 1 | 1 | La concepcion |  |  | P2 | SODIO | 250 | 9 | Luminaria (cerrada o abierta) |  |  | Zapata Zapata L-400 |  |  | 1771 | [6 empty] | 8042531 |  | reloj |  | 150w sin difusor y reflector malo |  | 168 | 0 | 0 | 0 | 0 | 18°26'11.12"S | 70°17'40.91"O | 168
10212 |  |  | 1 | 1 | La concepcion | 4194 |  | P2 | SODIO | 250 | 8 | Luminaria (cerrada o abierta) |  |  | Zapata |  |  | 1770 | [6 empty] | 8042531 |  | reloj |  | 0 |  | 168 | 0 | 0 | 0 | 0 | 18°26'9.41"S | 70°17'40.95"O | 168
10213 |  |  | 1 | 1 | Tocopilla | 766 |  | P2 | SODIO | 150 | 8 | Luminaria (cerrada o abierta) |  |  | Esp |  |  | 1719 | [6 empty] | 8042531 |  | reloj |  | 0 |  | 168 | 0 | 0 | 0 | 0 | 18°26'8.46"S | 70°17'40.34"O | 168
10214 |  |  | 1 | 1 | Tocopilla | 783 |  | P2 | SODIO | 150 | 8 | Luminaria (cerrada o abierta) |  |  | Esp |  |  | 1720 | [6 empty] | 8042531 |  | reloj |  | Sin Difusor, Sin Tapa |  | 168 | 0 | 0 | 0 | 0 | 18°26'8.63"S | 70°17'39.49"O | 168
10215 |  |  | 1 | 1 | Tocopilla | 798 |  | P2 | SODIO | 150 | 8 | Luminaria (cerrada o abierta) |  |  | Esp |  |  | 1721 | [6 empty] | 8042531 |  | reloj |  | 0 |  | 168 | 0 | 0 | 0 | 0 | 18°26'8.72"S | 70°17'38.11"O | 168
10216 |  |  | 1 | 1 | Porvenir | 798 |  | P3 | SODIO | 70 | 8 | Luminaria (cerrada o abierta) |  |  | Zapata |  |  | 1775 | [6 empty] | 8042531 |  | reloj |  | Mala |  | 168 | 0 | 0 | 0 | 0 | 18°26'12.49"S | 70°17'38.63"O | 168
10217 |  |  | 1 | 1 | Porvenir | 782 |  | P3 | SODIO | 70 | 8 | Luminaria (cerrada o abierta) |  |  | Zapata |  |  | 1774 | [6 empty] | 8042531 |  | reloj |  | Difusor Sucio y quebrado |  | 168 | 0 | 0 | 0 | 0 | 18°26'12.33"S | 70°17'39.71"O | 168
10219 |  |  | 1 | 1 | Vallenar cn La Concepcion |  |  | P3 | SODIO | 70 | 8 | Luminaria (cerrada o abierta) |  |  | Zapata Zapata |  |  | 1780 | [6 empty] | 8042531 |  | reloj |  | Una sin difusor |  | 168 | 0 | 0 | 0 | 0 | 18°26'13.43"S | 70°17'40.48"O | 168
10219 |  |  | 1 | 1 | Vallenar cn La Concepcion |  |  | P3 | SODIO | 70 | 8 | Luminaria (cerrada o abierta) |  |  | Zapata Zapata |  |  | 1780 | [6 empty] | 8042531 |  | reloj |  | Una sin difusor |  | 168 | 0 | 0 | 0 | 0 | 18°26'13.43"S | 70°17'40.48"O | 168
10220 |  |  | 1 | 1 | Vallenar | 798 |  | P3 | SODIO | 70 | 8 | Luminaria (cerrada o abierta) |  |  | Zapata |  |  | 24884 | [6 empty] | 8042531 |  | reloj |  | 0 |  | 168 | 0 | 0 | 0 | 0 | 18°26'13.64"S | 70°17'38.99"O | 168
10221 |  |  | 1 | 1 | Curacautin | 798 |  | P3 | SODIO | 70 | 8 | Luminaria (cerrada o abierta) |  |  | Zapata |  |  | 1784 | [6 empty] | 8042531 |  | reloj |  | Sin Difusor |  | 168 | 0 | 0 | 0 | 0 | 18°26'14.64"S | 70°17'39.00"O | 168
10222 |  |  | 1 | 1 | Curacautin | 779 |  | P3 | SODIO | 70 | 8 | Luminaria (cerrada o abierta) |  |  | Zapata |  |  | 1783 | [6 empty] | 8042531 |  | reloj |  | 0 |  | 168 | 0 | 0 | 0 | 0 | 18°26'14.48"S | 70°17'40.01"O | 168
10223 |  |  | 1 | 1 | Loncomilla con porvenir |  |  | P3 | SODIO | 70 | 8 | Luminaria (cerrada o abierta) |  |  | Esp |  |  | 1776 | [6 empty] | 8042531 |  | reloj |  | Difusor Sucio |  | 168 | 0 | 0 | 0 | 0 | 18°26'11.44"S | 70°17'39.35"O | 168
10224 |  |  | 1 | 1 | Loncomilla | 4190 |  | P3 | SODIO | 70 | 8 | Luminaria (cerrada o abierta) |  |  | Esp |  |  | 1777 | [6 empty] | 8042531 |  | reloj |  | 0 |  | 168 | 0 | 0 | 0 | 0 | 18°26'10.34"S | 70°17'39.22"O | 168
10225 |  |  | 1 | 1 | Loncomilla | 4197 |  | P3 | SODIO | 70 | 8 | Luminaria (cerrada o abierta) |  |  | Esp |  |  | 1778 | [6 empty] | 8042531 |  | reloj |  | Sin Difusor |  | 168 | 0 | 0 | 0 | 0 | 18°26'9.14"S | 70°17'39.02"O | 168
10226 |  |  | 1 | 1 | Tocopilla cn el roble |  |  | P2 | SODIO | 70 | 8 | Luminaria (cerrada o abierta) |  |  | Zapata |  |  | 1724 | [6 empty] | 8024530 |  | reloj |  | Difusor Sucio |  | 168 | 0 | 1x32 | 0 | 0 | 18°26'9.17"S | 70°17'35.72"O | 168
10227 |  |  | 1 | 1 | Soldado Alonso Cou cn Tocopilla |  |  | P3 | SODIO | 70 | 8 | Luminaria (cerrada o abierta) |  |  | Esp |  |  | 1793 | [6 empty] | 8024530 |  | reloj |  | 0 |  | 168 | 0 | 0 | 0 | 0 | 18°26'9.48"S | 70°17'36.56"O | 168
10228 |  |  | 1 | 1 | Soldado Alonso Cou | 4198 |  | P3 | SODIO | 70 | 8 | Luminaria (cerrada o abierta) |  |  | Esp |  |  | 1794 | [6 empty] | 8024530 |  | reloj |  | Sin Difusor |  | 168 | 0 | 0 | 0 | 0 | 18°26'10.70"S | 70°17'36.70"O | 168
10229 |  |  | 1 | 1 | Soldado Alonso Cou cn Porvenir | 4180 |  | P3 | SODIO | 70 | 8 | Luminaria (cerrada o abierta) |  |  | Esp |  |  | 1795 | [6 empty] | 8024530 |  | reloj |  | Sin Difusor |  | 168 | 0 | 0 | 0 | 0 | 18°26'12.12"S | 70°17'36.93"O | 168
10231 |  |  | 1 | 1 | Soldado Alonso Cou | 4150 |  | P3 | SODIO | 70 | 8 | Luminaria (cerrada o abierta) |  |  | Esp |  |  | 1778 | [6 empty] | 8024530 |  | reloj |  | Sin Difusor |  | 168 | 0 | 0 | 0 | 0 | 18°26'14.32"S | 70°17'37.24"O | 168
10233 |  |  | 1 | 1 | Tocopilla | 4216 |  | P2 | SODIO | 150 | 8 | Luminaria (cerrada o abierta) |  |  | Zapata |  |  | 1731 | [6 empty] | 31811513 |  | fotocelda |  | Sin Difusor y sin Tapa |  | 168 | 0 | 0 | 0 | 0 | 18°26'8.53"S | 70°17'37.35"O | 168
10234 |  |  | 1 | 1 | Tocopilla | 795 |  | P2 | SODIO | 150 | 8 | Luminaria (cerrada o abierta) |  |  | Zapata |  |  | 18694 | [6 empty] | 31811513 |  | fotocelda |  | sin Difusor y sin perno |  | 168 | 0 | 0 | 0 | 0 | 18°26'8.40"S | 70°17'38.24"O | 168
10235 |  |  | 1 | 1 | Tocopilla | 783 |  | P2 | SODIO | 150 | 8 | Luminaria (cerrada o abierta) |  |  | Zapata |  |  | 1746 | [6 empty] | 31811513 |  | fotocelda |  | sin Difusor y sin perno |  | 168 | 0 | 0 | 0 | 0 | 18°26'8.37"S | 70°17'39.34"O | 168
10236 |  |  | 1 | 1 | Tocopilla | 767 |  | P2 | SODIO | 150 | 8 | Luminaria (cerrada o abierta) |  |  | Esp |  |  | 20499 | [6 empty] | 31811513 |  | fotocelda |  | Sin Difusor |  | 168 | 0 | 0 | 0 | 0 | 18°26'8.30"S | 70°17'40.18"O | 168
10237 |  |  | 1 | 1 | La concepcion | 4252 |  | P2 | SODIO | 250 | 8 | Luminaria (cerrada o abierta) |  |  | Esp |  |  | 1768 | [6 empty] | 31811513 |  | fotocelda |  | 0 |  | 168 | 0 | 0 | 0 | 0 | 18°26'7.19"S | 70°17'40.95"O | 168
10238 |  |  | 1 | 1 | La concepcion cn Caleta coloso |  |  | P2 | SODIO | 250 | 8 | Luminaria (cerrada o abierta) |  |  | Esp |  |  | 1767 | [6 empty] | 31811513 |  | fotocelda |  | Sin Difusor |  | 168 | 0 | 0 | 0 | 0 | 18°26'5.90"S | 70°17'40.90"O | 168
10239 |  |  | 1 | 1 | La concepcion cn Villarrica |  |  | P2 | SODIO | 250 | 8 | Luminaria (cerrada o abierta) |  |  | Esp |  |  | 24317 | [6 empty] | 31811513 |  | fotocelda |  | Difusor quebrado |  | 168 | 0 | 0 | 0 | 0 | 18°26'4.58"S | 70°17'40.92"O | 168
10240 |  |  | 1 | 1 | La concepcion |  |  | P2 | SODIO | 250 | 8 | Luminaria (cerrada o abierta) |  |  | Esp |  |  | 1766 | [6 empty] | 31811513 |  | fotocelda |  | Mala y difusor quebrado |  | 168 | 0 | 0 | 0 | 0 | 18°26'2.88"S | 70°17'40.93"O | 168
10242 |  |  | 1 | 1 | Villarrica | 778 |  | P3 | SODIO | 70 | 8 | Luminaria (cerrada o abierta) |  |  | Zapata |  |  | 1763 | [6 empty] | 31811513 |  | fotocelda |  | Sin Difusor ni perno |  | 168 | 0 | 0 | 0 | 0 | 18°26'4.75"S | 70°17'38.79"O | 168
10243 |  |  | 1 | 1 | Agua Santa | 4296 |  | P3 | SODIO | 70 | 8 | Luminaria (cerrada o abierta) |  |  | Esp |  |  | 1761 | [6 empty] | 31811513 |  | fotocelda |  | Tapa colgando |  | 168 | 0 | 0 | 0 | 0 | 18°26'4.64"S | 70°17'38.36"O | 168
10245 |  |  | 1 | 1 | Agua Santa | 4286 |  | P3 | SODIO | 70 | 8 | Luminaria (cerrada o abierta) |  |  | Esp |  |  | 1760 | [6 empty] | 31811513 |  | fotocelda |  | Mala |  | 168 | 0 | 0 | 0 | 0 | 18°26'5.61"S | 70°17'38.53"O | 168
10246 |  |  | 1 | 1 | Caleta Coloso | 798 |  | P3 | SODIO | 70 | 8 | Luminaria (cerrada o abierta) |  |  | Esp |  |  | 1757 | [6 empty] | 31811513 |  | fotocelda |  | Difusor Sucio |  | 168 | 0 | 0 | 0 | 0 | 18°26'6.14"S | 70°17'37.80"O | 168
10247 |  |  | 1 | 1 | Caleta Coloso | 804 |  | P3 | SODIO | 70 | 8 | Luminaria (cerrada o abierta) |  |  | Esp |  |  | 1756 | [6 empty] | 31811513 |  | fotocelda |  | 0 |  | 168 | 0 | 0 | 0 | 0 | 18°26'6.23"S | 70°17'37.03"O | 168
10248 |  |  | 1 | 1 | Caleta Coloso | 810 |  | P3 | SODIO | 70 | 8 | Luminaria (cerrada o abierta) |  |  | Esp |  |  | 1755 | [6 empty] | 31811513 |  | fotocelda |  | 0 |  | 168 | 0 | 0 | 0 | 0 | 18°26'6.29"S | 70°17'36.29"O | 168
10249 |  |  | 1 | 1 | Caleta Coloso | 814 |  | P3 | SODIO | 70 | 8 | Luminaria (cerrada o abierta) |  |  | Esp |  |  | 1754 | [6 empty] | 31811513 |  | fotocelda |  | Sin Difusor |  | 168 | 0 | 0 | 0 | 0 | 18°26'6.43"S | 70°17'35.37"O | 168
10250 |  |  | 1 | 1 | El Roble | 4192 |  | P1 | SODIO | 150 | 8 | Luminaria (cerrada o abierta) |  |  | Esp |  |  | 1739 | [6 empty] | 31811513 |  | fotocelda |  | 0 |  | 168 | 0 | 0 | 0 | 0 | 18°26'4.75"S | 70°17'34.63"O | 168
10251 |  |  | 1 | 1 | El Roble cn Caleta coloso |  |  | P1 | SODIO | 150 | 8 | Luminaria (cerrada o abierta) |  |  | Esp |  |  | 1740 | [6 empty] | 31811513 |  | fotocelda |  | Sin Difusor |  | 168 | 0 | 0 | 0 | 0 | 18°26'6.00"S | 70°17'34.83"O | 168
10252 |  |  | 1 | 1 | El roble | 4251 |  | P1 | SODIO | 150 | 8 | Luminaria (cerrada o abierta) |  |  | Esp |  |  | 1741 | [6 empty] | 31811513 |  | fotocelda |  | Sin Difusor |  | 168 | 0 | 0 | 0 | 0 | 18°26'7.17"S | 70°17'35.03"O | 168
10253 |  |  | 1 | 1 | Los Misioneros | 813 |  | P3 | SODIO | 70 | 8 | Luminaria (cerrada o abierta) |  |  | Esp |  |  | 1748 | [6 empty] | 31811513 |  | fotocelda |  | 0 |  | 168 | 0 | 0 | 0 | 0 | 18°26'7.63"S | 70°17'35.52"O | 168
10254 |  |  | 1 | 1 | Los Misioneros | 808 |  | P3 | SODIO | 70 | 8 | Luminaria (cerrada o abierta) |  |  | Esp |  |  | 1749 | [6 empty] | 31811513 |  | fotocelda |  | 0 |  | 168 | 0 | 0 | 0 | 0 | 18°26'7.49"S | 70°17'36.31"O | 168
10255 |  |  | 1 | 1 | Los Misioneros | 804 |  | P3 | SODIO | 70 | 8 | Luminaria (cerrada o abierta) |  |  | Esp |  |  | 1750 | [6 empty] | 31811513 |  | fotocelda |  | 0 |  | 168 | 0 | 0 | 0 | 0 | 18°26'7.41"S | 70°17'37.25"O | 168
10256 |  |  | 1 | 1 | Los Misioneros | 799 |  | P3 | SODIO | 70 | 8 | Luminaria (cerrada o abierta) |  |  | Esp |  |  | 18695 | [6 empty] | 31811513 |  | fotocelda |  | Sin Difusor |  | 168 | 0 | 0 | 0 | 0 | 18°26'7.26"S | 70°17'38.05"O | 168
10257 |  |  | 1 | 1 | Los Misioneros | 782 |  | P3 | SODIO | 70 | 8 | Luminaria (cerrada o abierta) |  |  | Esp |  |  | 1752 | [6 empty] | 31811513 |  | fotocelda |  | Sin Difusor |  | 168 | 0 | 0 | 0 | 0 | 18°26'7.13"S | 70°17'39.05"O | 168
10258 |  |  | 1 | 1 | Los Misioneros | 771 |  | P3 | SODIO | 150 | 8 | Luminaria (cerrada o abierta) |  |  | Esp |  |  | 24236 | [6 empty] | 31811513 |  | fotocelda |  | Sin Difusor |  | 168 | 0 | 0 | 0 | 0 | 18°26'7.00"S | 70°17'39.89"O | 168
10259 |  |  | 1 | 1 | Caleta Coloso | 766 |  | P3 | SODIO | 70 | 8 | Luminaria (cerrada o abierta) |  |  | Zapata |  |  | 1759 | [6 empty] | 31811513 |  | fotocelda |  | Sin Difusor |  | 168 | 0 | 0 | 0 | 0 | 18°26'5.85"S | 70°17'39.91"O | 168
10260 |  |  | 1 | 1 | Caleta Coloso | 782 |  | P3 | SODIO | 70 | 8 | Luminaria (cerrada o abierta) |  |  | Zapata |  |  | 1758 | [6 empty] | 31811513 |  | fotocelda |  | Sin Perno |  | 168 | 0 | 0 | 0 | 0 | 18°26'5.93"S | 70°17'39.02"O | 168
10261 |  |  | 1 | 1 | Villarrica | 816 |  | P3 | SODIO | 70 | 8 | Luminaria (cerrada o abierta) |  |  | Zapata |  |  | 1738 | [6 empty] | 31811513 |  | fotocelda |  | 0 |  | 168 | 0 | 0 | 0 | 0 | 18°26'5.22"S | 70°17'35.15"O | 168
10262 |  |  | 1 | 1 | Villarrica | 808 |  | P3 | SODIO | 150 | 8 | Luminaria (cerrada o abierta) |  |  | Zapata |  |  | 1737 | [6 empty] | 31811513 |  | fotocelda |  | 0 |  | 168 | 0 | 0 | 0 | 0 | 18°26'5.10"S | 70°17'35.95"O | 168
10263 |  |  | 1 | 1 | Villarrica cn Santa Barbara |  |  | P3 | SODIO | 70 | 8 | Luminaria (cerrada o abierta) |  |  | Zapata |  |  | 1736 | [6 empty] | 31811513 |  | fotocelda |  | Mala y sin Difusor |  | 168 | 0 | 0 | 0 | 0 | 18°26'5.01"S | 70°17'36.87"O | 168
10264 |  |  | 1 | 1 | Santa Barbara |  |  | P3 | SODIO | 70 | 8 | Luminaria (cerrada o abierta) |  |  | Esp |  |  | 1735 | [6 empty] | 31811513 |  | fotocelda |  | Sin Difusor |  | 168 | 0 | 0 | 0 | 0 | 18°26'4.68"S | 70°17'37.00"O | 168
10265 |  |  | 1 | 1 | Santa Barbara | 4283 |  | P3 | SODIO | 70 | 8 | Luminaria (cerrada o abierta) |  |  | Esp |  |  | 1734 | [6 empty] | 31811513 |  | fotocelda |  | Difusor Sucio |  | 168 | 0 | 0 | 0 | 0 | 18°26'5.74"S | 70°17'37.21"O | 168
10266 |  |  | 1 | 1 | Santa Barbara cn Los Misioneros |  |  | P3 | SODIO | 70 | 8 | Luminaria (cerrada o abierta) |  |  | Esp |  |  | 1733 | [6 empty] | 31811513 |  | fotocelda |  | Sin Difusor |  | 168 | 0 | 0 | 0 | 0 | 18°26'6.99"S | 70°17'37.38"O | 168
10267 |  |  | 1 | 1 | Santa Barbara cn Tocopilla |  |  | P3 | SODIO | 70 | 8 | Luminaria (cerrada o abierta) |  |  | Esp |  |  | 1732 | [6 empty] | 31811513 |  | fotocelda |  | Sin Difusor |  | 168 | 0 | 0 | 0 | 0 | 18°26'8.17"S | 70°17'37.59"O | 168
10268 |  |  | 1 | 1 | Tocopilla | 809 |  | P2 | SODIO | 150 | 8 | Luminaria (cerrada o abierta) |  |  | Zapata |  |  | 1744 | [6 empty] | 31811513 |  | fotocelda |  | Sin Difusor |  | 168 | 0 | 0 | 0 | 0 | 18°26'8.65"S | 70°17'36.64"O | 168
10269 |  |  | 1 | 1 | Tocopilla | 814 |  | P2 | SODIO | 150 | 8 | Luminaria (cerrada o abierta) |  |  | Zapata |  |  | 1743 | [6 empty] | 31811513 |  | fotocelda |  | 0 |  | 168 | 0 | 0 | 0 | 0 | 18°26'8.78"S | 70°17'35.79"O | 168
10270 |  |  | 1 | 1 | Tocopilla cn El Roble |  |  | P1 | SODIO | 150 | 8 | Luminaria (cerrada o abierta) |  |  | Esp |  |  | 1742 | [6 empty] | 31811513 |  | fotocelda |  | Mala y sun Difusor |  | 168 | 0 | 0 | 0 | 0 | 18°26'8.43"S | 70°17'35.16"O | 168
10271 |  |  | 1 | 1 | Cancha Rayada | 4480 |  | P1 | SODIO | 250 | 8 | Luminaria (cerrada o abierta) |  |  | Esp |  |  | 1530 | [6 empty] | 10008243 |  | Fotocelda |  | 0 |  | 193 | 100 | 1x50 | 0 | 0 | 18°25'45.95"S | 70°17'36.96"O | 193
10272 |  |  | 1 | 1 | Cancha Rayada | 4486 |  | P1 | SODIO | 250 | 8 | Luminaria (cerrada o abierta) |  |  | Esp |  |  | 20805 | [6 empty] | 10008243 |  | Fotocelda |  | 0 |  | 193 | 0 | 0 | 0 | 0 | 18°25'44.82"S | 70°17'37.35"O | 193
10273 |  |  | 1 | 1 | Cancha Rayada | 4500 |  | P1 | SODIO | 250 | 8 | Luminaria (cerrada o abierta) |  |  | Zapata |  |  | 1532 | [6 empty] | 10008243 |  | Fotocelda |  | 0 |  | 193 | 0 | 0 | 0 | 0 | 18°25'43.49"S | 70°17'37.87"O | 193
10274 |  |  | 1 | 1 | Diaguitas cn Cancha Rayada |  |  | P2 | SODIO | 400 | 9 | Luminaria (cerrada o abierta) |  |  | L-400 |  |  | 1553 | [6 empty] | 10008243 |  | Fotocelda |  | 0 |  | 193 | 0 | 0 | 0 | 0 | 18°25'42.79"S | 70°17'37.82"O | 193
10275 |  |  | 1 | 1 | Diaguitas | 874 |  | P2 | SODIO | 400 | 9 | Luminaria (cerrada o abierta) |  |  | L-400 |  |  | 1552 | [6 empty] | 10008243 |  | Fotocelda |  | 0 |  | 193 | 0 | 0 | 0 | 0 | 18°25'42.27"S | 70°17'36.41"O | 193
10276 |  |  | 1 | 1 | Diaguitas | 881 |  | P2 | SODIO | 250 | 8 | Luminaria (cerrada o abierta) |  |  | Esp |  |  | 1551 | [6 empty] | 10008243 |  | Fotocelda |  | Mala |  | 193 | 0 | 0 | 0 | 0 | 18°25'41.97"S | 70°17'35.69"O | 193
10277 |  |  | 1 | 1 | Robinson Rojas | 4503 |  | P2 | SODIO | 70 | 8 | Luminaria (cerrada o abierta) |  |  | Zapata |  |  | 19269 | [6 empty] | 10008243 |  | Fotocelda |  | Mala y sin Perno |  | 193 | 0 | 0 | 0 | 0 | 18°25'42.08"S | 70°17'35.13"O | 193
10278 |  |  | 1 | 1 | Robinson Rojas cn Atacameños |  |  | P2 | SODIO | 150 | 8 | Luminaria (cerrada o abierta) |  |  | Esp |  |  | 19271 | [6 empty] | 10008243 |  | Fotocelda |  | 0 |  | 193 | 0 | 0 | 0 | 0 | 18°25'43.31"S | 70°17'34.79"O | 193
10279 |  |  | 1 | 1 | Robinson Rojas cn Patagones |  |  | P2 | SODIO | 70 | 8 | Luminaria (cerrada o abierta) |  |  | Zapata |  |  | 1512 | [6 empty] | 10008243 |  | Fotocelda |  | Sin Difusor |  | 193 | 0 | 0 | 0 | 0 | 18°25'44.29"S | 70°17'34.35"O | 193
10280 |  |  | 1 | 1 | Robinson Rojas cn Onas |  |  | P2 | SODIO | 70 | 8 | Luminaria (cerrada o abierta) |  |  | Esp |  |  | 19273 | [6 empty] | 10008243 |  | Fotocelda |  | 0 |  | 193 | 0 | 0 | 0 | 0 | 18°25'45.57"S | 70°17'33.87"O | 193
10281 |  |  | 1 | 1 | Robinson Rojas cn Los Yaganes |  |  | P2 | SODIO | 70 | 8 | Luminaria (cerrada o abierta) |  |  | Zapata |  |  | 20120 | [6 empty] | 10008243 |  | Fotocelda |  | Difusor Sucio |  | 193 | 0 | 0 | 0 | 0 | 18°25'46.72"S | 70°17'33.53"O | 193
10282 |  |  | 1 | 1 | Robinson Rojas | 4445 |  | P2 | SODIO | 70 | 8 | Luminaria (cerrada o abierta) |  |  | Zapata |  |  | 19902 | [6 empty] | 10008243 |  | Fotocelda |  | 0 |  | 193 | 0 | 0 | 0 | 0 | 18°25'47.82"S | 70°17'33.12"O | 193
10283 |  |  | 1 | 1 | Cancha Rayada cn los Araucanos |  |  | P1 | SODIO | 150 | 8 | Luminaria (cerrada o abierta) |  |  | Zapata |  |  | 1518 | [6 empty] | 10008243 |  | Fotocelda |  | Difusor Quebrado |  | 193 | 0 | 0 | 0 | 0 | 18°25'48.62"S | 70°17'35.66"O | 193
10284 |  |  | 1 | 1 | Los Araucanos | 877 |  | P3 | SODIO | 70 | 8 | Luminaria (cerrada o abierta) |  |  | Zapata |  |  | 17805 | [6 empty] | 10008243 |  | Fotocelda |  | 0 |  | 193 | 0 | 0 | 0 | 0 | 18°25'48.31"S | 70°17'34.72"O | 193
10285 |  |  | 1 | 1 | Los Araucanos | 878 |  | P3 | SODIO | 70 | 8 | Luminaria (cerrada o abierta) |  |  | Esp |  |  | 1516 | [6 empty] | 10008243 |  | Fotocelda |  | 0 |  | 193 | 0 | 0 | 0 | 0 | 18°25'47.81"S | 70°17'33.37"O | 193
10286 |  |  | 1 | 1 | Yaganes |  |  | P3 | SODIO | 70 | 8 | Luminaria (cerrada o abierta) |  |  | Zapata |  |  | 18090 | [6 empty] | 10008243 |  | Fotocelda |  | Sin Difusor |  | 193 | 0 | 0 | 0 | 0 | 18°25'46.68"S | 70°17'33.82"O | 193
10287 |  |  | 1 | 1 | Yaganes | 877 |  | P3 | SODIO | 70 | 8 | Luminaria (cerrada o abierta) |  |  | Zapata |  |  | 18089 | [6 empty] | 10008243 |  | Fotocelda |  | 0 |  | 193 | 0 | 0 | 0 | 0 | 18°25'46.99"S | 70°17'34.83"O | 193
10288 |  |  | 1 | 1 | Yaganes cn Cancha Rayada |  |  | P3 | SODIO | 70 | 8 | Luminaria (cerrada o abierta) |  |  | Esp |  |  | 1536 | [6 empty] | 10008243 |  | Fotocelda |  | Sin Difusor |  | 193 | 0 | 0 | 0 | 0 | 18°25'47.38"S | 70°17'36.03"O | 193
10289 |  |  | 1 | 1 | Cancha Rayada | 4462 |  | P1 | SODIO | 250 | 8 | Luminaria (cerrada o abierta) |  |  | Esp |  |  | 1529 | [6 empty] | 10008243 |  | Fotocelda |  | 0 |  | 193 | 0 | 0 | 0 | 0 | 18°25'47.18"S | 70°17'36.46"O | 193
10290 |  |  | 1 | 1 | Onas cn Cancha Rayada |  |  | P3 | SODIO | 70 | 8 | Luminaria (cerrada o abierta) |  |  | Esp |  |  | 1507 | [6 empty] | 10008243 |  | Fotocelda |  | Sin Difusor |  | 193 | 0 | 0 | 0 | 0 | 18°25'46.26"S | 70°17'36.32"O | 193
10291 |  |  | 1 | 1 | Onas | 877 |  | P3 | SODIO | 70 | 8 | Luminaria (cerrada o abierta) |  |  | Esp |  |  | 1508 | [6 empty] | 10008243 |  | Fotocelda |  | 0 |  | 193 | 0 | 0 | 0 | 0 | 18°25'45.85"S | 70°17'35.30"O | 193
10292 |  |  | 1 | 1 | Onas cn Robinson Rojas |  |  | P3 | SODIO | 70 | 8 | Luminaria (cerrada o abierta) |  |  | Zapata |  |  | 1509 | [6 empty] | 10008243 |  | Fotocelda |  | Sin Difusor |  | 193 | 0 | 0 | 0 | 0 | 18°25'45.41"S | 70°17'34.14"O | 193
10293 |  |  | 1 | 1 | Patagones |  |  | P3 | SODIO | 70 | 8 | Luminaria (cerrada o abierta) |  |  | Esp |  |  | 19272 | [6 empty] | 10008243 |  | Fotocelda |  | 0 |  | 193 | 0 | 0 | 0 | 0 | 18°25'44.23"S | 70°17'34.61"O | 193
10294 |  |  | 1 | 1 | Patagones | 875 |  | P3 | SODIO | 70 | 8 | Luminaria (cerrada o abierta) |  |  | Esp |  |  | 1543 | [6 empty] | 10008243 |  | Fotocelda |  | 0 |  | 193 | 0 | 0 | 0 | 0 | 18°25'44.60"S | 70°17'35.54"O | 193
10295 |  |  | 1 | 1 | Patagones cn Cancha Rayada |  |  | P3 | SODIO | 70 | 8 | Luminaria (cerrada o abierta) |  |  | Esp |  |  | 20121 | [6 empty] | 10008243 |  | Fotocelda |  | 0 |  | 193 | 0 | 0 | 0 | 0 | 18°25'45.06"S | 70°17'36.91"O | 193
10296 |  |  | 1 | 1 | Atacameños cn Cancha Rayada |  |  | P3 | SODIO | 70 | 8 | Luminaria (cerrada o abierta) |  |  | Esp |  |  | 20122 | [6 empty] | 10008243 |  | Fotocelda |  | 0 |  | 193 | 0 | 0 | 0 | 0 | 18°25'43.99"S | 70°17'37.44"O | 193
10297 |  |  | 1 | 1 | Atacameños | 874 |  | P3 | SODIO | 70 | 8 | Luminaria (cerrada o abierta) |  |  | Zapata |  |  | 20123 | [6 empty] | 10008243 |  | Fotocelda |  | 0 |  | 193 | 0 | 0 | 0 | 0 | 18°25'43.55"S | 70°17'36.22"O | 193
10299 |  |  | 1 | 1 | Cancha Rayada | 4450 |  | P1 | SODIO | 250 | 8 | Luminaria (cerrada o abierta) |  |  | Zapata |  |  | 1528 | [6 empty] | 10008243 |  | Fotocelda |  | 0 |  | 193 | 0 | 0 | 0 | 0 | 18°25'48.30"S | 70°17'36.07"O | 193
10300 |  |  | 1 | 1 | Diaguitas cn Cancha Rayada |  |  | P2 | SODIO | 400 | 9 | Luminaria (cerrada o abierta) |  |  | L-400 L-400Concruceta |  |  | 1555 | [6 empty] | 10008243 |  | Fotocelda |  | Reflector Malo |  | 193 | 0 | 0 | 0 | 0 | 18°25'42.98"S | 70°17'38.80"O | 193
10301 |  |  | 1 | 1 | Diaguitas |  |  | P2 | SODIO | 250 | 9 | Luminaria (cerrada o abierta) |  |  | L-400 |  |  | 1556 | [6 empty] | 10008243 |  | Fotocelda |  | 0 |  | 193 | 0 | 0 | 0 | 0 | 18°25'43.26"S | 70°17'40.11"O | 193
10302 |  |  | 1 | 1 | Diaguitas cn La Concepcion |  |  | P2 | SODIO | 250 | 9 | Luminaria (cerrada o abierta) |  |  | L-400 |  |  | 1557 | [6 empty] | 10008243 |  | Fotocelda |  | 0 |  | 193 | 0 | 0 | 0 | 0 | 18°25'43.37"S | 70°17'40.89"O | 193
10303 |  |  | 1 | 1 | La concepcion cn Atacameños |  |  | P2 | SODIO | 250 | 8 | Luminaria (cerrada o abierta) |  |  | Esp |  |  | 20806 | [6 empty] | 10008243 |  | Fotocelda |  | 0 |  | 193 | 0 | 0 | 0 | 0 | 18°25'44.61"S | 70°17'40.87"O | 193
10304 |  |  | 1 | 1 | Atacameños | 824 |  | P3 | SODIO | 70 | 8 | Luminaria (cerrada o abierta) |  |  | Esp |  |  | 1545 | [6 empty] | 10008243 |  | Fotocelda |  | Sin Difusor |  | 193 | 0 | 0 | 0 | 0 | 18°25'45.02"S | 70°17'40.57"O | 193
10305 |  |  | 1 | 1 | Atacameños | 838 |  | P3 | SODIO | 70 | 8 | Luminaria (cerrada o abierta) |  |  | Esp |  |  | 1546 | [6 empty] | 10008243 |  | Fotocelda |  | Mala |  | 193 | 0 | 0 | 0 | 0 | 18°25'44.74"S | 70°17'39.72"O | 193
10306 |  |  | 1 | 1 | Atacameños | 864 |  | P3 | SODIO | 400 | 9 | Luminaria (cerrada o abierta) |  |  | L-400 |  |  | 1547 | [6 empty] | 10008243 |  | Fotocelda |  | 0 |  | 193 | 0 | 0 | 0 | 0 | 18°25'44.37"S | 70°17'38.68"O | 193
10307 |  |  | 1 | 1 | Patagones | 864 |  | P3 | SODIO | 70 | 8 | Luminaria (cerrada o abierta) |  |  | Esp |  |  | 1541 | [6 empty] | 10008243 |  | Fotocelda |  | Difusor sucio |  | 193 | 0 | 0 | 0 | 0 | 18°25'45.47"S | 70°17'38.04"O | 193
10308 |  |  | 1 | 1 | Patagones | 836 |  | P3 | SODIO | 70 | 8 | Luminaria (cerrada o abierta) |  |  | Esp |  |  | 1540 | [6 empty] | 10008243 |  | Fotocelda |  | 0 |  | 193 | 0 | 0 | 0 | 0 | 18°25'45.76"S | 70°17'39.29"O | 193
10309 |  |  | 1 | 1 | Patagones |  |  | P3 | SODIO | 70 | 8 | Luminaria (cerrada o abierta) |  |  | Esp |  |  | 1539 | [6 empty] | 10008243 |  | Fotocelda |  | Difusor obstruido |  | 193 | 0 | 0 | 0 | 0 | 18°25'46.23"S | 70°17'40.25"O | 193
10310 |  |  | 1 | 1 | La concepcion cn Patagones |  |  | P2 | SODIO | 250 | 8 | Luminaria (cerrada o abierta) |  |  | Esp |  |  | 1526 | [6 empty] | 10008243 |  | Fotocelda |  | Mala |  | 193 | 0 | 0 | 0 | 0 | 18°25'45.99"S | 70°17'40.64"O | 193
10311 |  |  | 1 | 1 | La concepción cn Onas | 4472 |  | P2 | SODIO | 250 | 8 | Luminaria (cerrada o abierta) |  |  | Esp |  |  | 1525 | [6 empty] | 10008243 |  | Fotocelda |  | 0 |  | 193 | 0 | 0 | 0 | 0 | 18°25'47.09"S | 70°17'40.66"O | 193
10312 |  |  | 1 | 1 | Onas | 808 |  | P3 | SODIO | 70 | 8 | Luminaria (cerrada o abierta) |  |  | Esp |  |  | 1503 | [6 empty] | 10008243 |  | Fotocelda |  | Sin Difusor |  | 193 | 0 | 0 | 0 | 0 | 18°25'47.48"S | 70°17'40.10"O | 193
10313 |  |  | 1 | 1 | Onas | 832 |  | P3 | SODIO | 70 | 8 | Luminaria (cerrada o abierta) |  |  | Esp |  |  | 1504 | [6 empty] | 10008243 |  | Fotocelda |  | 0 |  | 193 | 0 | 0 | 0 | 0 | 18°25'47.01"S | 70°17'38.81"O | 193
10314 |  |  | 1 | 1 | Onas | 860 |  | P3 | SODIO | 70 | 8 | Luminaria (cerrada o abierta) |  |  | Esp |  |  | 1506 | [6 empty] | 10008243 |  | Fotocelda |  | Mala |  | 193 | 0 | 0 | 0 | 0 | 18°25'46.58"S | 70°17'37.63"O | 193
10315 |  |  | 1 | 1 | Yaganes | 856 |  | P3 | SODIO | 70 | 8 | Luminaria (cerrada o abierta) |  |  | Esp |  |  | 1535 | [6 empty] | 10008243 |  | Fotocelda |  | Mala |  | 193 | 0 | 0 | 0 | 0 | 18°25'47.88"S | 70°17'37.38"O | 193
10316 |  |  | 1 | 1 | Yaganes | 824 |  | P3 | SODIO | 70 | 8 | Luminaria (cerrada o abierta) |  |  | Esp |  |  | 1534 | [6 empty] | 10008243 |  | Fotocelda |  | 0 |  | 193 | 0 | 0 | 0 | 0 | 18°25'48.41"S | 70°17'38.91"O | 193
10317 |  |  | 1 | 1 | Yaganes |  |  | P3 | SODIO | 70 | 8 | Luminaria (cerrada o abierta) |  |  | Esp |  |  | 1533 | [6 empty] | 10008243 |  | Fotocelda |  | Sin Difusor |  | 193 | 0 | 0 | 0 | 0 | 18°25'48.67"S | 70°17'39.61"O | 193
10318 |  |  | 1 | 1 | Yaganes cn La concepción |  |  | P3 | SODIO | 250 | 8 | Luminaria (cerrada o abierta) |  |  | Esp |  |  | 1524 | [6 empty] | 10008243 |  | Fotocelda |  | 0 |  | 193 | 0 | 0 | 0 | 0 | 18°25'48.47"S | 70°17'40.64"O | 193
10319 |  |  | 1 | 1 | La concepcion |  |  | P2 | SODIO | 250 | 8 | Luminaria (cerrada o abierta) |  |  | Esp |  |  | 1523 | [6 empty] | 10008243 |  | Fotocelda |  | Difusor Roto |  | 193 | 0 | 0 | 0 | 0 | 18°25'49.67"S | 70°17'40.64"O | 193
10320 |  |  | 1 | 1 | La concepcion cn Los Araucanos |  |  | P2 | SODIO | 150 | 8 | Luminaria (cerrada o abierta) |  |  | Esp |  |  | 18450 | [6 empty] | 10008243 |  | Fotocelda |  | Sin difusor |  | 193 | 0 | 0 | 0 | 0 | 18°25'50.07"S | 70°17'40.17"O | 193
10321 |  |  | 1 | 1 | Los Araucanos | 809 |  | P3 | SODIO | 150 | 8 | Luminaria (cerrada o abierta) |  |  | Esp |  |  | 1521 | [6 empty] | 10008243 |  | Fotocelda |  | 0 |  | 193 | 0 | 0 | 0 | 0 | 18°25'49.69"S | 70°17'38.99"O | 193
10322 |  |  | 1 | 1 | Los Araucanos | 841 |  | P3 | SODIO | 70 | 8 | Luminaria (cerrada o abierta) |  |  | Esp |  |  | 1520 | [6 empty] | 10008243 |  | Fotocelda |  | 0 |  | 193 | 0 | 0 | 0 | 0 | 18°25'49.33"S | 70°17'37.83"O | 193
10323 |  |  | 1 | 1 | Los Araucanos cn Cancha Rallada |  |  | P3 | SODIO | 70 | 8 | Luminaria (cerrada o abierta) |  |  | Esp |  |  | 1519 | [6 empty] | 10008243 |  | Fotocelda |  | Sin Difusor |  | 193 | 0 | 0 | 0 | 0 | 18°25'48.98"S | 70°17'36.76"O | 193
10324 |  |  | 1 | 1 | Los Araucanos | en Plaza |  | P3 | SODIO | 150 | 10 | Luminaria (cerrada o abierta) |  |  |  |  | Tubular látigo 4 | POS-04-2440 | [6 empty] | 10008243 |  | Fotocelda |  | Tres malas |  | 193 | 0 | 0 | 0 | 0 | 18°25'49.91"S | 70°17'38.33"O | 193
10324 |  |  | 1 | 1 | Los Araucanos | en Plaza |  | P3 | SODIO | 150 | 10 | Luminaria (cerrada o abierta) |  |  |  |  | Tubular látigo 4 | POS-04-2440 | [6 empty] | 10008243 |  | Fotocelda |  | Tres malas |  | 193 | 0 | 0 | 0 | 0 | 18°25'49.91"S | 70°17'38.33"O | 193
10324 |  |  | 1 | 1 | Los Araucanos | en Plaza |  | P3 | SODIO | 150 | 10 | Luminaria (cerrada o abierta) |  |  |  |  | Tubular látigo 4 | POS-04-2440 | [6 empty] | 10008243 |  | Fotocelda |  | Tres malas |  | 193 | 0 | 0 | 0 | 0 | 18°25'49.91"S | 70°17'38.33"O | 193
10324 |  |  | 1 | 1 | Los Araucanos | en Plaza |  | P3 | SODIO | 150 | 10 | Luminaria (cerrada o abierta) |  |  |  |  | Tubular látigo 4 | POS-04-2440 | [6 empty] | 10008243 |  | Fotocelda |  | Tres malas |  | 193 | 0 | 0 | 0 | 0 | 18°25'49.91"S | 70°17'38.33"O | 193
10325 |  |  | 1 | 1 | Pucarani | en cond. Pucarani |  | P3 | SODIO | 70 | 8 | Luminaria (cerrada o abierta) | [5 empty] | 2306 | [6 empty] | 10002184 |  | fotocelda |  | Mala, Sin Difusor y sin Perno |  | 233 | 75 | 1X32 | 0 | 0 | 18°26'22.81"S | 70°17'38.01"O | 233
10328 |  |  | 1 | 1 | Pucarani | 4079 |  | P3 | SODIO | 70 | 8 | Luminaria (cerrada o abierta) |  |  | Zapata |  |  | 2307 | [6 empty] | 10002184 |  | fotocelda |  | 0 |  | 233 | 0 | 0 | 0 | 0 | 18°26'22.94"S | 70°17'37.73"O | 233
10329 |  |  | 1 | 1 | Pucarani | en cond. Pucarani |  | P3 | SODIO | 150 | 8 | Luminaria (cerrada o abierta) |  |  | Zapata |  |  | 2282 | [6 empty] | 10002184 |  | fotocelda |  | Sin Difusor |  | 233 | 0 | 0 | 0 | 0 | 18°26'22.07"S | 70°17'38.74"O | 233
10330 |  |  | 1 | 1 | Pucarani | en cond. Pucarani |  | P3 | SODIO | 150 | 8 | Luminaria (cerrada o abierta) |  |  | Esp |  |  | 22905 | [6 empty] | 10002184 |  | fotocelda |  | 0 |  | 233 | 0 | 0 | 0 | 0 | 18°26'24.12"S | 70°17'39.37"O | 233
10331 |  |  | 1 | 1 | Pucarani | en cond. Pucarani |  | P3 | SODIO | 150 | 8 | Luminaria (cerrada o abierta) |  |  | Esp |  |  | 22904 | [6 empty] | 10002184 |  | fotocelda |  | Difusor obstruido |  | 233 | 0 | 0 | 0 | 0 | 18°26'24.22"S | 70°17'39.75"O | 233
10332 |  |  | 1 | 1 | Curali cn El Roble |  |  | P3 | SODIO | 150 | 8 | Luminaria (cerrada o abierta) |  |  | Zapata |  |  | 2277 | [6 empty] | 10002184 |  | fotocelda |  | Mala |  | 233 | 0 | 0 | 0 | 0 | 18°26'20.93"S | 70°17'37.39"O | 233
10333 |  |  | 1 | 1 | Curali cn El Roble |  |  | P3 | SODIO | 150 | 8 | Luminaria (cerrada o abierta) |  |  | Zapata |  |  | 2276 | [6 empty] | 10002184 |  | fotocelda |  | Buena |  | 233 | 0 | 0 | 0 | 0 | 18°26'21.48"S | 70°17'37.38"O | 233
10334 |  |  | 1 | 1 | Curali | 807 |  | P3 | SODIO | 150 | 8 | Luminaria (cerrada o abierta) |  |  | Zapata |  |  | 2278 | [6 empty] | 10002184 |  | fotocelda |  | 0 |  | 233 | 0 | 0 | 0 | 0 | 18°26'20.91"S | 70°17'37.72"O | 233
10335 |  |  | 1 | 1 | Curali | 799 |  | P3 | SODIO | 150 | 8 | Luminaria (cerrada o abierta) |  |  | Zapata |  |  | 2279 | [6 empty] | 10002184 |  | fotocelda |  | Difusor Sucio |  | 233 | 0 | 0 | 0 | 0 | 18°26'20.81"S | 70°17'38.35"O | 233
10336 |  |  | 1 | 1 | Curali | 779 |  | P3 | SODIO | 150 | 8 | Luminaria (cerrada o abierta) |  |  | Zapata |  |  | 20054 | [6 empty] | 10002184 |  | fotocelda |  | Sin Difusor |  | 233 | 0 | 0 | 0 | 0 | 18°26'20.80"S | 70°17'41.05"O | 233
10337 |  |  | 1 | 1 | La Concepcion | cond. Pucarani |  | P2 | SODIO | 150 | 8 | Luminaria (cerrada o abierta) |  |  | Esp |  |  | 20053 | [6 empty] | 10002184 |  | fotocelda |  | Difusor Sucio |  | 233 | 0 | 0 | 0 | 0 | 18°26'16.16"S | 70°17'40.65"O | 233
10338 |  |  | 1 | 1 | La Concepcion | cond. Pucarani |  | P2 | SODIO | 250 | 8 | Luminaria (cerrada o abierta) |  |  | Esp |  |  | 22906 | [6 empty] | 10002184 |  | fotocelda |  | Difusor Quebrado |  | 233 | 0 | 0 | 0 | 0 | 18°26'22.66"S | 70°17'41.01"O | 233
10339 |  |  | 1 | 1 | Pucarani | en cond. Pucarani |  | P3 | SODIO | 70 | 8 | Luminaria (cerrada o abierta) |  |  | Zapata |  |  | 2308 | [6 empty] | 10002184 |  | fotocelda |  | 0 |  | 233 | 0 | 1X32 | 0 | 0 | 18°26'24.49"S | 70°17'39.21"O | 233
10341 |  |  | 1 | 1 | Pucarani | en cond. Pucarani |  | P3 | SODIO | 70 | 8 | Luminaria (cerrada o abierta) |  |  | Zapata |  |  | 2261 | [6 empty] | 10002184 |  | fotocelda |  | 0 |  | 233 | 0 | 0 | 0 | 0 | 18°26'24.81"S | 70°17'40.38"O | 233
10342 |  |  | 1 | 1 | El Roble | en cond. Pucarani |  | P3 | SODIO | 70 | 8 | Luminaria (cerrada o abierta) |  |  | Zapata |  |  | 2263 | [6 empty] | 10002184 |  | fotocelda |  | 0 |  | 233 | 0 | 0 | 0 | 0 | 18°26'25.08"S | 70°17'38.00"O | 233
10343 |  |  | 1 | 1 | El Roble | en cond. Pucarani |  | P3 | SODIO | 70 | 8 | Luminaria (cerrada o abierta) |  |  | Esp |  |  | 20058 | [6 empty] | 10002184 |  | fotocelda |  | 0 |  | 233 | 0 | 0 | 0 | 0 | 18°26'24.07"S | 70°17'38.17"O | 233
10344 |  |  | 1 | 1 | El Roble | en cond. Pucarani |  | P3 | SODIO | 70 | 8 | Luminaria (cerrada o abierta) |  |  | Esp |  |  | 2313 | [6 empty] | 10002184 |  | fotocelda |  | 0 |  | 233 | 0 | 0 | 0 | 0 | 18°26'26.64"S | 70°17'38.53"O | 233
10345 |  |  | 1 | 1 | La concepcion |  |  | P2 | SODIO | 250 | 8 | Luminaria (cerrada o abierta) |  |  | Esp |  |  | 2291 | [6 empty] | 10002184 |  | fotocelda |  | Sin Difusor |  | 233 | 0 | 0 | 0 | 0 | 18°26'26.28"S | 70°17'40.71"O | 233
10346 |  |  | 1 | 1 | La concepcion |  |  | P2 | SODIO | 250 | 8 | Luminaria (cerrada o abierta) |  |  | Esp |  |  | 20055 | [6 empty] | 10002184 |  | fotocelda |  | Sin Difusor |  | 233 | 0 | 0 | 0 | 0 | 18°26'23.97"S | 70°17'40.79"O | 233
12941 |  |  | 1 | 1 | neghme con soldao gutierrezz | 843 |  | P2 | SODIO | 70 | 8 | Luminaria (cerrada o abierta) |  |  | Zapata |  |  | 1832 | [6 empty] | 62071815 |  | reloj |  | sin difusor |  | 167 | 0 | 0 | 0 | 0 | -18.438 | -70.2924 | 167
12942 |  |  | 1 | 1 | neghme | 831 |  | P2 | SODIO | 150 | 8 | Luminaria (cerrada o abierta) |  |  | Zapata |  |  | 1833 | [6 empty] | 62071815 |  | reloj |  | sin difusor |  | 167 | 0 | 0 | 0 | 0 | -18.4379 | -70.2928 | 167
12943 |  |  | 1 | 1 | neghme con el roble | 819 |  | P2 | SODIO | 250 | 8 | Luminaria (cerrada o abierta) |  |  | Zapata |  |  | 1834 | [6 empty] | 62071815 |  | reloj |  | mala |  | 167 | 0 | 0 | 0 | 0 | -18.4379 | -70.2932 | 167
12944 |  |  | 1 | 1 | neghme con el roble | 779 |  | P2 | SODIO | 150 | 8 | Luminaria (cerrada o abierta) |  |  | Zapata |  |  | 1835 | [6 empty] | 62071815 |  | reloj |  | difusor sucio |  | 167 | 0 | 0 | 0 | 0 | -18.4378 | -70.2935 | 167
12945 |  |  | 1 | 1 | neghme | 848 |  | P2 | SODIO | 150 | 8 | Luminaria (cerrada o abierta) |  |  | Zapata |  |  | 1836 | [6 empty] | 62071815 |  | reloj |  | sin difusor falta perno de anclaje |  | 167 | 0 | 0 | 0 | 0 | -18.438 | -70.292 | 167
12946 |  |  | 1 | 1 | neghme con soldado castro | 859 |  | P2 | SODIO | 70 | 8 | Luminaria (cerrada o abierta) |  |  | Zapata |  |  | 1837 | [6 empty] | 62071815 |  | reloj |  | sin difusor |  | 167 | 0 | 0 | 0 | 0 | -18.4381 | -70.2916 | 167
12953 |  |  | 1 | 1 | cancha rayada con san carlos | plaza |  | P1 | SODIO | 250 | 10 | Luminaria (cerrada o abierta) |  |  |  |  | Tubular látigo 2 | POS-02-2052 | [6 empty] | 62071815 |  | reloj |  | 0 |  | 167 | 0 | 0 | 0 | 0 | -18.4364 | -70.2912 | 167
12953 |  |  | 1 | 1 | cancha rayada con san carlos | plaza |  | P1 | SODIO | 250 | 10 | Luminaria (cerrada o abierta) |  |  |  |  | Tubular látigo 2 | POS-02-2052 | [6 empty] | 62071815 |  | reloj |  | 0 |  | 167 | 0 | 0 | 0 | 0 | -18.4364 | -70.2912 | 167
12968 |  |  | 1 | 1 | el roble con curacautin | 4136 |  | P1 | SODIO | 70 | 8 | Luminaria (cerrada o abierta) |  |  | L-400Concruceta Esp |  |  | 1804 | [6 empty] | 62071815 |  | reloj |  | luminaria sin difusor un reflector malo |  | 167 | 0 | 1x50 | ap en 1825 | 0 | -18.4376 | -70.2933 | 167
12975 |  |  | 1 | 1 | el roble con vallenar | 4156 |  | P1 | SODIO | 150 | 8 | Luminaria (cerrada o abierta) |  |  | Esp |  |  | 1803 | [6 empty] | 62071815 |  | reloj |  | difusor sucio |  | 167 | 0 | 0 | 0 | 0 | -18.4372 | -70.2932 | 167
12976 |  |  | 1 | 1 | el roble con porvenir | 4174 |  | P1 | SODIO | 250 | 8 | Luminaria (cerrada o abierta) |  |  | Zapata |  |  | 1802 | [6 empty] | 62071815 |  | reloj |  | difusor sucio |  | 167 | 0 | 0 | 0 | 0 | -18.4368 | -70.2932 | 167
12977 |  |  | 1 | 1 | el roble | 4192 |  | P1 | SODIO | 150 | 8 | Luminaria (cerrada o abierta) |  |  | Esp |  |  | 1801 | [6 empty] | 62071815 |  | reloj |  | sin difusor |  | 167 | 0 | 0 | 0 | 0 | -18.4364 | -70.2931 | 167
12978 |  |  | 1 | 1 | el roble con tocopilla | 4210 |  | P1 | SODIO | 150 | 8 | Luminaria (cerrada o abierta) |  |  | Esp |  |  | 24763 | [6 empty] | 62071815 |  | reloj |  | difusor sucio |  | 167 | 0 | 0 | 0 | 0 | -18.436 | -70.293 | 167
12979 |  |  | 1 | 1 | tocopilla con salamanca | 822 |  | P2 | SODIO | 150 | 8 | Luminaria (cerrada o abierta) |  |  | Esp |  |  | 1725 | [6 empty] | 62071815 |  | reloj |  | sin difusor |  | 167 | 0 | 0 | 0 | 0 | -18.4359 | -70.2928 | 167
12986 |  |  | 1 | 1 | tocopilla con illapel | 828 |  | P2 | SODIO | 70 | 8 | Luminaria (cerrada o abierta) |  |  | Esp |  |  | 1726 | [6 empty] | 62071815 |  | reloj |  | sin difusor |  | 167 | 0 | 0 | 0 | 0 | -18.436 | -70.2925 | 167
12987 |  |  | 1 | 1 | tocopilla con soldado gutierrez |  |  | P2 | SODIO | 70 | 8 | Luminaria (cerrada o abierta) |  |  | Esp |  |  | 1727 | [6 empty] | 62071815 |  | reloj |  | difusor sucio |  | 167 | 0 | 0 | 0 | 0 | -18.436 | -70.2921 | 167
12988 |  |  | 1 | 1 | tocopilla con soldado gutierrez | 846 |  | P2 | SODIO | 150 | 8 | Luminaria (cerrada o abierta) |  |  | Zapata |  |  | 1728 | [6 empty] | 62071815 |  | reloj |  | difusor sucio |  | 167 | 0 | 0 | 0 | 0 | -18.4361 | -70.2917 | 167
12989 |  |  | 1 | 1 | tocopilla con cancha rayada | 858 |  | P2 | SODIO | 150 | 8 | Luminaria (cerrada o abierta) |  |  | Esp |  |  | 1730 | [6 empty] | 62071815 |  | reloj |  | difusor sucio y roto |  | 167 | 0 | 0 | 0 | 0 | -18.4361 | -70.2914 | 167
12990 |  |  | 1 | 1 | cancha rayada con tocopilla |  |  | P1 | SODIO | 250 | 8 | Luminaria (cerrada o abierta) |  |  | Esp |  |  | 1875 | [6 empty] | 62071815 |  | reloj |  | difusor sucio |  | 167 | 0 | 0 | 0 | 0 | -18.4362 | -70.2912 | 167
13229 |  |  | 1 | 1 | Pto Varas | 4041 |  | P3 | SODIO | 250 | 9 | Luminaria (cerrada o abierta) |  |  | L-400 |  |  | 2420 | [6 empty] | 10053946 |  | fotocelda |  | 0 |  | 217 | 0 | 0 | 0 | 0 | 18°26'23.83"S | 70°17'28.04"O | 217
13237 |  |  | 1 | 1 | Francisco Gana | 4087 |  | P3 | SODIO | 70 | 8 | Luminaria (cerrada o abierta) |  |  | Esp |  |  | 2451 | [6 empty] | 10053946 |  | fotocelda |  | 0 |  | 217 | 0 | 0 | 0 | 0 | 18°26'18.89"S | 70°17'23.79"O | 217
13238 |  |  | 1 | 1 | Francisco Gana | 4075 |  | P3 | SODIO | 70 | 8 | Luminaria (cerrada o abierta) |  |  | Esp |  |  | 18492 | [6 empty] | 10053946 |  | fotocelda |  | 0 |  | 217 | 0 | 0 | 0 | 0 | 18°26'20.36"S | 70°17'23.48"O | 217
13239 |  |  | 1 | 1 | Francisco Gana | 4029 |  | P3 | SODIO | 70 | 8 | Luminaria (cerrada o abierta) |  |  | Esp |  |  | 18493 | [6 empty] | 10053946 |  | fotocelda |  | Sin Difusor |  | 217 | 0 | 0 | 0 | 0 | 18°26'21.34"S | 70°17'23.16"O | 217
13240 |  |  | 1 | 1 | Francisco Gana | 4049 |  | P3 | SODIO | 70 | 8 | Luminaria (cerrada o abierta) |  |  | Esp |  |  | 2454 | [6 empty] | 10053946 |  | fotocelda |  | Sin Difusor |  | 217 | 0 | 0 | 0 | 0 | 18°26'22.46"S | 70°17'22.93"O | 217
13241 |  |  | 1 | 1 | Francisco Gana | 3997 |  | P3 | SODIO | 70 | 8 | Luminaria (cerrada o abierta) |  |  | Esp |  |  | 2455 | [6 empty] | 10053946 |  | fotocelda |  | Sin Difusor |  | 217 | 0 | 0 | 0 | 0 | 18°26'23.87"S | 70°17'22.64"O | 217
13256 |  |  | 1 | 1 | Amador Neghme | Mercado |  | P2 | SODIO | 150 | 8 | Luminaria (cerrada o abierta) |  |  | Zapata |  |  | 1867 | [6 empty] | 10053946 |  | fotocelda |  | 0 |  | 217 | 0 | 0 | 0 | 0 | 18°26'17.13"S | 70°17'29.23"O | 217
13257 |  |  | 1 | 1 | Amador Neghme | Mercado |  | P2 | SODIO | 150 | 8 | Luminaria (cerrada o abierta) |  |  | Zapata |  |  | 1868 | [6 empty] | 10053946 |  | fotocelda |  | 0 |  | 217 | 0 | 0 | 0 | 0 | 18°26'17.38"S | 70°17'28.21"O | 217
13278 |  |  | 1 | 1 | Francisco Gana |  |  | P3 | SODIO | 70 | 8 | Luminaria (cerrada o abierta) |  |  | Esp |  |  | 2479 | [6 empty] | 10053947 |  | fotocelda |  | Sin Difusor |  | 217 | 0 | 0 | 0 | 0 | 18°26'26.51"S | 70°17'22.15"O | 217
13290 |  |  | 1 | 1 | Biliano Sanchez con La Concepcion |  |  | P3 | SODIO | 250 | 9 | Luminaria (cerrada o abierta) |  |  | L-400Concruceta |  |  | 2434 | [6 empty] | 10033246 |  | fotocelda |  | 0 |  | 217 | 0 | 0 | 0 | 0 | 18°26'26.91"S | 70°17'27.99"O | 217
13294 |  |  | 1 | 1 | Juan Garcia cn Cancha Rallada |  |  | P3 | SODIO | 250 | 9 | Luminaria (cerrada o abierta) |  |  | L-400 |  |  | 2423 | [6 empty] | 10033246 |  | fotocelda |  | Mala |  | 217 | 0 | 0 | 0 | 0 | 18°26'24.02"S | 70°17'24.70"O | 217
13295 |  |  | 1 | 1 | Juan Garcia | 873 |  | P3 | SODIO | 250 | 9 | Luminaria (cerrada o abierta) |  |  | L-400 |  |  | 2422 | [6 empty] | 10033246 |  | fotocelda |  | 0 |  | 217 | 0 | 0 | 0 | 0 | 18°26'23.92"S | 70°17'25.93"O | 217
13296 |  |  | 1 | 1 | Juan Garcia | 865 |  | P3 | SODIO | 250 | 9 | Luminaria (cerrada o abierta) |  |  | L-400 |  |  | 2421 | [6 empty] | 10033246 |  | fotocelda |  | 0 |  | 217 | 0 | 0 | 0 | 0 | 18°26'23.68"S | 70°17'27.48"O | 217
13302 |  |  | 1 | 1 | La Concepcion | 3591 |  | P2 | SODIO | 250 | 9 | Luminaria (cerrada o abierta) |  |  | L-400 |  |  | 3027 | [6 empty] | 10033249 |  | fotocelda |  | 0 |  | 149 | 75 | 1x50 | 0 | 0 | 18°26'50.64"S | 70°17'28.42"O | 149
13303 |  |  | 1 | 1 | La Concepcion |  |  | P2 | SODIO | 250 | 9 | Luminaria (cerrada o abierta) |  |  | L-400 |  |  | 3028 | [6 empty] | 10033249 |  | fotocelda |  | 0 |  | 149 | 0 | 0 | 0 | 0 | 18°26'51.61"S | 70°17'29.43"O | 149
13304 |  |  | 1 | 1 | La Concepcion | 3542 |  | P2 | SODIO | 250 | 9 | Luminaria (cerrada o abierta) |  |  | L-400 |  |  | 3030 | [6 empty] | 10033249 |  | fotocelda |  | 0 |  | 149 | 0 | 0 | 0 | 0 | 18°26'52.07"S | 70°17'30.16"O | 149
13305 |  |  | 1 | 1 | La Concepcion | 3526 |  | P2 | SODIO | 250 | 9 | Luminaria (cerrada o abierta) |  |  | L-400 |  |  | 3032 | [6 empty] | 10033249 |  | fotocelda |  | 0 |  | 149 | 0 | 0 | 0 | 0 | 18°26'53.05"S | 70°17'31.53"O | 149
13306 |  |  | 1 | 1 | La Concepcion | 3502 |  | P2 | SODIO | 250 | 9 | Luminaria (cerrada o abierta) |  |  | L-400 |  |  | 3033 | [6 empty] | 10033249 |  | fotocelda |  | 0 |  | 149 | 0 | 0 | 0 | 0 | 18°26'54.12"S | 70°17'32.76"O | 149
13307 |  |  | 1 | 1 | Jotabeche cn la Proveedora |  |  | P2 | SODIO | 250 | 9 | Luminaria (cerrada o abierta) |  |  | L-400 |  |  | 3344 | [6 empty] | 10033249 |  | fotocelda |  | 0 |  | 149 | 0 | 0 | 0 | 0 | 18°26'46.13"S | 70°17'34.27"O | 149
13308 |  |  | 1 | 1 | Jotabeche | 809 |  | P2 | SODIO | 250 | 9 | Luminaria (cerrada o abierta) |  |  | L-400 |  |  | 3345 | [6 empty] | 10033249 |  | fotocelda |  | 0 |  | 149 | 0 | 0 | 0 | 0 | 18°26'46.96"S | 70°17'33.57"O | 149
13309 |  |  | 1 | 1 | Jotabeche | 819 |  | P2 | SODIO | 250 | 9 | Luminaria (cerrada o abierta) |  |  | L-400 |  |  | 3346 | [6 empty] | 10033249 |  | fotocelda |  | 0 |  | 149 | 0 | 0 | 0 | 0 | 18°26'47.87"S | 70°17'32.73"O | 149
13310 |  |  | 1 | 1 | Jotabeche | 825 |  | P2 | SODIO | 250 | 9 | Luminaria (cerrada o abierta) |  |  | L-400 |  |  | 3356 | [6 empty] | 10033249 |  | fotocelda |  | 0 |  | 149 | 0 | 0 | 0 | 0 | 18°26'49.12"S | 70°17'31.81"O | 149
13311 |  |  | 1 | 1 | Jotabeche | 837 |  | P2 | SODIO | 250 | 9 | Luminaria (cerrada o abierta) |  |  | L-400 |  |  | 3357 | [6 empty] | 10033249 |  | fotocelda |  | Malo |  | 149 | 0 | 0 | 0 | 0 | 18°26'50.24"S | 70°17'30.90"O | 149
13312 |  |  | 1 | 1 | Jotabeche | 849 |  | P2 | SODIO | 250 | 9 | Luminaria (cerrada o abierta) |  |  | L-400 |  |  | 3358 | [6 empty] | 10033249 |  | fotocelda |  | 0 |  | 149 | 0 | 0 | 0 | 0 | 18°26'51.48"S | 70°17'29.93"O | 149
13313 |  |  | 1 | 1 | Javier Castro |  |  | P3 | SODIO | 70 | 8 | Luminaria (cerrada o abierta) |  |  | Zapata |  |  | 3364 | [6 empty] | 10033249 |  | fotocelda |  | 0 |  | 149 | 0 | 0 | 0 | 0 | 18°26'50.59"S | 70°17'28.72"O | 149
13314 |  |  | 1 | 1 | Javier Castro | 844 |  | P3 | SODIO | 70 | 8 | Luminaria (cerrada o abierta) |  |  | Zapata |  |  | 3363 | [6 empty] | 10033249 |  | fotocelda |  | 0 |  | 149 | 0 | 0 | 0 | 0 | 18°26'50.05"S | 70°17'29.16"O | 149
13315 |  |  | 1 | 1 | Javier Castro | 843 |  | P3 | SODIO | 70 | 8 | Luminaria (cerrada o abierta) |  |  | Zapata |  |  | 3361 | [6 empty] | 10033249 |  | fotocelda |  | 0 |  | 149 | 0 | 0 | 0 | 0 | 18°26'49.13"S | 70°17'29.91"O | 149
13316 |  |  | 1 | 1 | Javier Castro | 824 |  | P3 | SODIO | 70 | 8 | Luminaria (cerrada o abierta) |  |  | Zapata |  |  | 3362 | [6 empty] | 10033249 |  | fotocelda |  | 0 |  | 149 | 0 | 0 | 0 | 0 | 18°26'48.35"S | 70°17'30.63"O | 149
13317 |  |  | 1 | 1 | Jose Maria Caro |  |  | P3 | SODIO | 70 | 8 | Luminaria (cerrada o abierta) |  |  | Zapata |  |  | 3355 | [6 empty] | 10033249 |  | fotocelda |  | 0 |  | 149 | 0 | 0 | 0 | 0 | 18°26'48.65"S | 70°17'31.53"O | 149
13318 |  |  | 1 | 1 | Jose Maria Caro | 3587 |  | P3 | SODIO | 70 | 8 | Luminaria (cerrada o abierta) |  |  | Zapata |  |  | 3354 | [6 empty] | 10033249 |  | fotocelda |  | 0 |  | 149 | 0 | 0 | 0 | 0 | 18°26'47.92"S | 70°17'30.56"O | 149
13319 |  |  | 1 | 1 | Jose Maria Caro |  |  | P3 | SODIO | 70 | 8 | Luminaria (cerrada o abierta) |  |  | Esp |  |  | 3353 | [6 empty] | 10033249 |  | fotocelda |  | 0 |  | 149 | 0 | 0 | 0 | 0 | 18°26'47.11"S | 70°17'29.53"O | 149
13320 |  |  | 1 | 1 | Bustamante |  |  | P3 | SODIO | 70 | 8 | Luminaria (cerrada o abierta) |  |  | Zapata |  |  | 3359 | [6 empty] | 10033249 |  | fotocelda |  | 0 |  | 149 | 0 | 0 | 0 | 0 | 18°26'47.90"S | 70°17'28.74"O | 149
13321 |  |  | 1 | 1 | Bustamante | 3587 |  | P3 | SODIO | 70 | 8 | Luminaria (cerrada o abierta) |  |  | Esp |  |  | 3360 | [6 empty] | 10033249 |  | fotocelda |  | 0 |  | 149 | 0 | 0 | 0 | 0 | 18°26'48.81"S | 70°17'29.87"O | 149
13322 |  |  | 1 | 1 | Coronel Barcelo |  |  | P3 | SODIO | 70 | 8 | Luminaria (cerrada o abierta) |  |  | Esp |  |  | 3366 | [6 empty] | 10033249 |  | fotocelda |  | 0 |  | 149 | 0 | 0 | 0 | 0 | 18°26'49.69"S | 70°17'29.15"O | 149
13323 |  |  | 1 | 1 | Coronel Barcelo |  |  | P3 | SODIO | 70 | 8 | Luminaria (cerrada o abierta) |  |  | Zapata |  |  | 3365 | [6 empty] | 10033249 |  | fotocelda |  | 0 |  | 149 | 0 | 0 | 0 | 0 | 18°26'48.81"S | 70°17'27.90"O | 149
13324 |  |  | 1 | 1 | La Concepcion cn Lagunillas |  |  | P2 | SODIO | 400 | 9 | Luminaria (cerrada o abierta) |  |  | L-400 |  |  | 3026 | [6 empty] | 10033249 |  | fotocelda |  | 0 |  | 149 | 0 | 0 | 0 | 0 | 18°26'49.89"S | 70°17'27.21"O | 149
13325 |  |  | 1 | 1 | Lagunillas cn La Concepcion | 849 |  | P2 | SODIO | 150 | 8 | Luminaria (cerrada o abierta) |  |  | Zapata |  |  | 3332 | [6 empty] | 10033249 |  | fotocelda |  | 0 |  | 149 | 0 | 0 | 0 | 0 | 18°26'49.31"S | 70°17'26.85"O | 149
13326 |  |  | 1 | 1 | Lagunillas | 843 |  | P2 | SODIO | 150 | 8 | Luminaria (cerrada o abierta) |  |  | Zapata |  |  | 3331 | [6 empty] | 10033249 |  | fotocelda |  | Sin Difusor |  | 149 | 0 | 0 | 0 | 0 | 18°26'48.37"S | 70°17'27.59"O | 149
13327 |  |  | 1 | 1 | Lagunillas | 835 |  | P2 | SODIO | 70 | 8 | Luminaria (cerrada o abierta) |  |  | Zapata |  |  | 3330 | [6 empty] | 10033249 |  | fotocelda |  | Sin Difusor |  | 149 | 0 | 0 | 0 | 0 | 18°26'47.46"S | 70°17'28.39"O | 149
13328 |  |  | 1 | 1 | Lagunillas | 827 |  | P2 | SODIO | 150 | 8 | Luminaria (cerrada o abierta) |  |  | Zapata |  |  | 3329 | [6 empty] | 10033249 |  | fotocelda |  | 0 |  | 149 | 0 | 0 | 0 | 0 | 18°26'46.64"S | 70°17'29.21"O | 149
13329 |  |  | 1 | 1 | Lagunillas | 821 |  | P2 | SODIO | 150 | 8 | Luminaria (cerrada o abierta) |  |  | Zapata |  |  | 23692 | [6 empty] | 10033249 |  | fotocelda |  | Sin Difusor |  | 149 | 0 | 0 | 0 | 0 | 18°26'45.74"S | 70°17'29.93"O | 149
13330 |  |  | 1 | 1 | Lagunillas | 813 |  | P2 | SODIO | 150 | 8 | Luminaria (cerrada o abierta) |  |  | Zapata |  |  | 3327 | [6 empty] | 10033249 |  | fotocelda |  | 0 |  | 149 | 0 | 0 | 0 | 0 | 18°26'44.82"S | 70°17'30.66"O | 149
13331 |  |  | 1 | 1 | Lagunillas |  |  | P2 | SODIO | 150 | 8 | Luminaria (cerrada o abierta) |  |  | Zapata L-400Concruceta |  |  | 3326 | [6 empty] | 10033249 |  | fotocelda |  | Difusor Sucio |  | 149 | 0 | 0 | 0 | 0 | 18°26'43.88"S | 70°17'31.60"O | 149
13332 |  |  | 1 | 1 | Andalien |  |  | P2 | SODIO | 70 | 8 | Luminaria (cerrada o abierta) |  |  | Esp |  |  | 3341 | [6 empty] | 10033249 |  | fotocelda |  | Difusor Sucio |  | 149 | 0 | 0 | 0 | 0 | 18°26'44.31"S | 70°17'31.93"O | 149
13333 |  |  | 1 | 1 | Antonio las Heras | 3599 |  | P3 | SODIO | 70 | 8 | Luminaria (cerrada o abierta) |  |  | Esp |  |  | 3347 | [6 empty] | 10033249 |  | fotocelda |  | 0 |  | 149 | 0 | 0 | 0 | 0 | 18°26'45.27"S | 70°17'31.10"O | 149
13334 |  |  | 1 | 1 | Antonio las Heras | 3587 |  | P3 | SODIO | 70 | 8 | Luminaria (cerrada o abierta) |  |  | Esp |  |  | 3348 | [6 empty] | 10033249 |  | fotocelda |  | 0 |  | 149 | 0 | 0 | 0 | 0 | 18°26'46.10"S | 70°17'32.18"O | 149
13335 |  |  | 1 | 1 | Antonio las Heras | 3702 |  | P3 | SODIO | 70 | 8 | Luminaria (cerrada o abierta) |  |  | Esp |  |  | 3349 | [6 empty] | 10033249 |  | fotocelda |  | 0 |  | 149 | 0 | 0 | 0 | 0 | 18°26'46.93"S | 70°17'33.22"O | 149
13336 |  |  | 1 | 1 | La Proveedora |  |  | P2 | SODIO | 70 | 8 | Luminaria (cerrada o abierta) |  |  | Zapata |  |  | 3343 | [6 empty] | 10033249 |  | fotocelda |  | Mala |  | 149 | 0 | 0 | 0 | 0 | 18°26'45.78"S | 70°17'34.08"O | 149
13337 |  |  | 1 | 1 | La Proveedora | 3590 |  | P2 | SODIO | 70 | 8 | Luminaria (cerrada o abierta) |  |  | Zapata |  |  | 3342 | [6 empty] | 10033249 |  | fotocelda |  | Mala |  | 149 | 0 | 0 | 0 | 0 | 18°26'45.15"S | 70°17'33.15"O | 149
13338 |  |  | 1 | 1 | Gral. Vergara |  |  | P3 | SODIO | 70 | 8 | Luminaria (cerrada o abierta) |  |  | Esp |  |  | 3350 | [6 empty] | 10033249 |  | fotocelda |  | Sin Difusor |  | 149 | 0 | 0 | 0 | 0 | 18°26'46.27"S | 70°17'30.30"O | 149
13339 |  |  | 1 | 1 | Gral. Vergara | 3587 |  | P3 | SODIO | 70 | 8 | Luminaria (cerrada o abierta) |  |  | Zapata |  |  | 3351 | [6 empty] | 10033249 |  | fotocelda |  | 0 |  | 149 | 0 | 0 | 0 | 0 | 18°26'47.03"S | 70°17'31.35"O | 149
13340 |  |  | 1 | 1 | Gral. Vergara |  |  | P3 | SODIO | 70 | 8 | Luminaria (cerrada o abierta) |  |  | Zapata |  |  | 3352 | [6 empty] | 10033249 |  | fotocelda |  | 0 |  | 149 | 0 | 0 | 0 | 0 | 18°26'47.86"S | 70°17'32.39"O | 149
13341 |  |  | 1 | 1 | La Concepcion | 3605 |  | P2 | SODIO | 250 | 9 | Luminaria (cerrada o abierta) |  |  | L-400 |  |  | 3025 | [6 empty] | 10033249 |  | fotocelda |  | 0 |  | 149 | 0 | 0 | 0 | 0 | 18°26'49.11"S | 70°17'26.29"O | 149
13342 |  |  | 1 | 1 | Lagunillas | 861 |  | P2 | SODIO | 250 | 8 | Luminaria (cerrada o abierta) |  |  | Zapata |  |  | 3334 | [6 empty] | 10033249 |  | fotocelda |  | 0 |  | 149 | 0 | 0 | 0 | 0 | 18°26'51.43"S | 70°17'25.02"O | 149
13343 |  |  | 1 | 1 | Lagunillas | 851 |  | P2 | SODIO | 250 | 8 | Luminaria (cerrada o abierta) |  |  | Zapata |  |  | 3333 | [6 empty] | 10033249 |  | fotocelda |  | 0 |  | 149 | 0 | 0 | 0 | 0 | 18°26'50.33"S | 70°17'25.96"O | 149
13344 |  |  | 1 | 1 | La Concepcion | 3877 |  | P2 | SODIO | 250 | 8 | Luminaria (cerrada o abierta) |  |  | Zapata |  |  | 3011 | [6 empty] | 13046710 |  | fotocelda |  | 0 |  | 156 | 150 | 1x50 | 0 | 0 | 18°26'34.09"S | 70°17'26.90"O | 156
13346 |  |  | 1 | 1 | La Concepcion |  |  | P2 | SODIO | 250 | 8 | Luminaria (cerrada o abierta) |  |  | Esp |  |  | 23669 | [6 empty] | 13046710 |  | fotocelda |  | 0 |  | 156 | 0 | 0 | 0 | 0 | 18°26'30.92"S | 70°17'27.50"O | 156
13354 |  |  | 1 | 1 | Jose Maturana |  |  | P3 | SODIO | 70 | 8 | Luminaria (cerrada o abierta) |  |  | Zapata |  |  | 3140 | [6 empty] | 13046710 |  | fotocelda |  | Sin Difusor |  | 156 | 0 | 0 | 0 | 0 | 18°26'32.77"S | 70°17'27.99"O | 156
13355 |  |  | 1 | 1 | Jose Maturana | 853 |  | P3 | SODIO | 70 | 8 | Luminaria (cerrada o abierta) |  |  | Zapata |  |  | 3139 | [6 empty] | 13046710 |  | fotocelda |  | Sin Difusor |  | 156 | 0 | 0 | 0 | 0 | 18°26'33.05"S | 70°17'29.33"O | 156
13356 |  |  | 1 | 1 | Jose Maturana | 848 |  | P3 | SODIO | 70 | 8 | Luminaria (cerrada o abierta) |  |  | Zapata |  |  | POS-01-0924 | [6 empty] | 13046710 |  | fotocelda |  | 0 |  | 156 | 0 | 0 | 0 | 0 | 18°26'33.34"S | 70°17'30.84"O | 156
13358 |  |  | 1 | 1 | Soldado Jose Rodriguez | 847 |  | P3 | SODIO | 70 | 8 | Luminaria (cerrada o abierta) |  |  | Zapata |  |  | 23665 | [6 empty] | 13046710 |  | fotocelda |  | Sin Difusor |  | 156 | 0 | 0 | 0 | 0 | 18°26'31.20"S | 70°17'31.62"O | 156
13359 |  |  | 1 | 1 | Soldado Jose Rodriguez | 853 |  | P3 | SODIO | 70 | 8 | Luminaria (cerrada o abierta) |  |  | Zapata |  |  | 3132 | [6 empty] | 13046710 |  | fotocelda |  | 0 |  | 156 | 0 | 0 | 0 | 0 | 18°26'31.00"S | 70°17'30.49"O | 156
13360 |  |  | 1 | 1 | Soldado Jose Rodriguez | 857 |  | P3 | SODIO | 70 | 8 | Luminaria (cerrada o abierta) |  |  | Zapata |  |  | 3131 | [6 empty] | 13046710 |  | fotocelda |  | 0 |  | 156 | 0 | 0 | 0 | 0 | 18°26'30.77"S | 70°17'29.17"O | 156
13361 |  |  | 1 | 1 | Soldado Jose Rodriguez cn La Concepcion |  |  | P3 | SODIO | 70 | 8 | Luminaria (cerrada o abierta) |  |  | Zapata |  |  | 3130 | [6 empty] | 13046710 |  | fotocelda |  | 0 |  | 156 | 0 | 0 | 0 | 0 | 18°26'30.67"S | 70°17'28.08"O | 156
13362 |  |  | 1 | 1 | Sub Teniente Aguirre |  |  | P3 | SODIO | 70 | 8 | Luminaria (cerrada o abierta) |  |  | Zapata |  |  | 3126 | [6 empty] | 13046710 |  | fotocelda |  | 0 |  | 156 | 0 | 0 | 0 | 0 | 18°26'29.51"S | 70°17'28.21"O | 156
13363 |  |  | 1 | 1 | Sub Teniente Aguirre |  |  | P3 | SODIO | 70 | 8 | Luminaria (cerrada o abierta) |  |  | Zapata |  |  | 3127 | [6 empty] | 13046710 |  | fotocelda |  | 0 |  | 156 | 0 | 0 | 0 | 0 | 18°26'29.70"S | 70°17'29.27"O | 156
13364 |  |  | 1 | 1 | Sub Teniente Aguirre | 850 |  | P3 | SODIO | 70 | 8 | Luminaria (cerrada o abierta) |  |  | Zapata |  |  | 3128 | [6 empty] | 13046710 |  | fotocelda |  | Sin Difusor |  | 156 | 0 | 0 | 0 | 0 | 18°26'29.95"S | 70°17'30.73"O | 156
13365 |  |  | 1 | 1 | Sub Teniente Aguirre |  |  | P3 | SODIO | 70 | 8 | Luminaria (cerrada o abierta) |  |  | Zapata |  |  | 3129 | [6 empty] | 13046710 |  | fotocelda |  | Difusor Obstruido |  | 156 | 0 | 0 | 0 | 0 | 18°26'30.25"S | 70°17'32.19"O | 156
13366 |  |  | 1 | 1 | Soldado Jose Astudillo | 3930 |  | P3 | SODIO | 70 | 8 | Luminaria (cerrada o abierta) |  |  | Zapata |  |  | 3134 | [6 empty] | 13046710 |  | fotocelda |  | 0 |  | 156 | 0 | 0 | 0 | 0 | 18°26'31.57"S | 70°17'31.47"O | 156
13367 |  |  | 1 | 1 | Soldado Jose Astudillo | 3910 |  | P3 | SODIO | 70 | 8 | Luminaria (cerrada o abierta) |  |  | Zapata |  |  | 3135 | [6 empty] | 13046710 |  | fotocelda |  | 0 |  | 156 | 0 | 0 | 0 | 0 | 18°26'32.37"S | 70°17'31.25"O | 156
13368 |  |  | 1 | 1 | Soldado Jose Agustin |  |  | P3 | SODIO | 70 | 8 | Luminaria (cerrada o abierta) |  |  | Zapata |  |  | 2990 | [6 empty] | 13046710 |  | fotocelda |  | 0 |  | 156 | 0 | 0 | 0 | 0 | 18°26'32.77"S | 70°17'29.98"O | 156
13369 |  |  | 1 | 1 | Soldado Jose Agustin | 3931 |  | P3 | SODIO | 70 | 8 | Luminaria (cerrada o abierta) |  |  | Zapata |  |  | 2989 | [6 empty] | 13046710 |  | fotocelda |  | Mala y sin Difusor |  | 156 | 0 | 0 | 0 | 0 | 18°26'31.50"S | 70°17'30.22"O | 156
13370 |  |  | 1 | 1 | Soldado T. Sanchez | 3931 |  | P3 | SODIO | 70 | 8 | Luminaria (cerrada o abierta) |  |  | Esp |  |  | 3000 | [6 empty] | 13046710 |  | fotocelda |  | 0 |  | 156 | 0 | 0 | 0 | 0 | 18°26'31.26"S | 70°17'29.03"O | 156
13371 |  |  | 1 | 1 | Soldado T. Sanchez |  |  | P3 | SODIO | 70 | 8 | Luminaria (cerrada o abierta) |  |  | Zapata |  |  | 3001 | [6 empty] | 13046710 |  | fotocelda |  | Sin Difusor |  | 156 | 0 | 0 | 0 | 0 | 18°26'32.43"S | 70°17'28.77"O | 156
13372 |  |  | 1 | 1 | Soldado Jose Maturana |  |  | P3 | SODIO | 70 | 8 | Luminaria (cerrada o abierta) |  |  | Zapata |  |  | 3141 | [6 empty] | 13046710 |  | fotocelda |  | Mala y sin Difusor |  | 156 | 0 | 0 | 0 | 0 | 18°26'32.57"S | 70°17'26.63"O | 156
13373 |  |  | 1 | 1 | Soldado Jose Maturana |  |  | P3 | SODIO | 70 | 8 | Luminaria (cerrada o abierta) |  |  | Zapata L-400 |  |  | 3142 | [6 empty] | 13046710 |  | fotocelda |  | 0 |  | 156 | 0 | 0 | 0 | 0 | 18°26'32.31"S | 70°17'25.17"O | 156
13374 |  |  | 1 | 1 | Soldado W. Tapia cn Cancha Rayada |  |  | P3 | SODIO | 70 | 8 | Luminaria (cerrada o abierta) |  |  | Zapata |  |  | 18625 | [6 empty] | 13046709 |  | fotocelda |  | Sin Difusor |  | 156 | 150 | 1x50 | 0 | 0 | 18°26'34.21"S | 70°17'22.52"O | 156
13375 |  |  | 1 | 1 | Soldado W. Tapia | 877 |  | P3 | SODIO | 70 | 8 | Luminaria (cerrada o abierta) |  |  | Esp |  |  | 3162 | [6 empty] | 13046709 |  | fotocelda |  | Sin Difusor |  | 156 | 0 | 0 | 0 | 0 | 18°26'34.37"S | 70°17'23.58"O | 156
13376 |  |  | 1 | 1 | Soldado W. Tapia cn Soldado Juan Rivera |  |  | P3 | SODIO | 70 | 8 | Luminaria (cerrada o abierta) |  |  | Esp |  |  | 3161 | [6 empty] | 13046709 |  | fotocelda |  | 0 |  | 156 | 0 | 0 | 0 | 0 | 18°26'34.55"S | 70°17'24.79"O | 156
13377 |  |  | 1 | 1 | Soldado W. Tapia |  |  | P3 | SODIO | 70 | 8 | Luminaria (cerrada o abierta) |  |  | Zapata |  |  | 3160 | [6 empty] | 13046709 |  | fotocelda |  | 0 |  | 156 | 0 | 0 | 0 | 0 | 18°26'34.87"S | 70°17'26.36"O | 156
13378 |  |  | 1 | 1 | Soldado Jacinto Ronda | 3870 |  | P3 | SODIO | 150 | 8 | Luminaria (cerrada o abierta) |  |  | Zapata |  |  | 18623 | [6 empty] | 13046709 |  | fotocelda |  | 0 |  | 156 | 0 | 0 | 0 | 0 | 18°26'33.70"S | 70°17'26.08"O | 156
13379 |  |  | 1 | 1 | Soldado Jacinto Ronda | 873 |  | P3 | SODIO | 150 | 8 | Luminaria (cerrada o abierta) |  |  | Zapata |  |  | 3157 | [6 empty] | 13046709 |  | fotocelda |  | 0 |  | 156 | 0 | 0 | 0 | 0 | 18°26'33.36"S | 70°17'24.86"O | 156
13380 |  |  | 1 | 1 | Soldado Jacinto Ronda | 877 |  | P3 | SODIO | 70 | 8 | Luminaria (cerrada o abierta) |  |  | Esp |  |  | 18624 | [6 empty] | 13046709 |  | fotocelda |  | 0 |  | 156 | 0 | 0 | 0 | 0 | 18°26'33.23"S | 70°17'23.86"O | 156
13381 |  |  | 1 | 1 | Soldado Jacinto Ronda |  |  | P3 | SODIO | 70 | 8 | Luminaria (cerrada o abierta) |  |  | Esp |  |  | 23828 | [6 empty] | 13046709 |  | fotocelda |  | Sin Difusor |  | 156 | 0 | 0 | 0 | 0 | 18°26'32.98"S | 70°17'22.81"O | 156
13382 |  |  | 1 | 1 | Soldado J. Escobar | 872 |  | P3 | SODIO | 70 | 8 | Luminaria (cerrada o abierta) |  |  | Zapata |  |  | 3170 | [6 empty] | 13046709 |  | fotocelda |  | Sin Difusor |  | 156 | 0 | 0 | 0 | 0 | 18°26'35.79"S | 70°17'24.40"O | 156
13383 |  |  | 1 | 1 | Soldado J. Escobar | 867 |  | P3 | SODIO | 70 | 8 | Luminaria (cerrada o abierta) |  |  | Zapata |  |  | 3169 | [6 empty] | 13046709 |  | fotocelda |  | 0 |  | 156 | 0 | 0 | 0 | 0 | 18°26'35.94"S | 70°17'25.72"O | 156
13384 |  |  | 1 | 1 | Soldado J. Escobar cn La concepcion |  |  | P3 | SODIO | 70 | 8 | Luminaria (cerrada o abierta) |  |  | Zapata |  |  | 3168 | [6 empty] | 13046709 |  | fotocelda |  | Sin Difusor |  | 156 | 0 | 0 | 0 | 0 | 18°26'36.18"S | 70°17'26.85"O | 156
13385 |  |  | 1 | 1 | Soldado J. Escobar | 856 |  | P3 | SODIO | 70 | 8 | Luminaria (cerrada o abierta) |  |  | Zapata |  |  | 3167 | [6 empty] | 13046709 |  | fotocelda |  | 0 |  | 156 | 0 | 0 | 0 | 0 | 18°26'36.40"S | 70°17'28.21"O | 156
13386 |  |  | 1 | 1 | Soldado J. Escobar | 850 |  | P3 | SODIO | 70 | 8 | Luminaria (cerrada o abierta) |  |  | Zapata |  |  | 23670 | [6 empty] | 13046709 |  | fotocelda |  | 0 |  | 156 | 0 | 0 | 0 | 0 | 18°26'36.61"S | 70°17'29.48"O | 156
13387 |  |  | 1 | 1 | Soldado J. Escobar |  |  | P3 | SODIO | 150 | 8 | Luminaria (cerrada o abierta) |  |  | Zapata |  |  | 3165 | [6 empty] | 13046709 |  | fotocelda |  | Sin Difusor |  | 156 | 0 | 0 | 0 | 0 | 18°26'36.88"S | 70°17'31.07"O | 156
13388 |  |  | 1 | 1 | Soldado J. Escobar cn La Proveedora |  |  | P3 | SODIO | 150 | 8 | Luminaria (cerrada o abierta) |  |  | Zapata |  |  | 23659 | [6 empty] | 13046709 |  | fotocelda |  | 0 |  | 156 | 0 | 0 | 0 | 0 | 18°26'37.12"S | 70°17'32.33"O | 156
13389 |  |  | 1 | 1 | Soldado W. Tapia |  |  | P3 | SODIO | 70 | 8 | Luminaria (cerrada o abierta) |  |  | Zapata |  |  | 23674 | [6 empty] | 13046709 |  | fotocelda |  | Sin Difusor |  | 156 | 0 | 0 | 0 | 0 | 18°26'36.00"S | 70°17'32.41"O | 156
13390 |  |  | 1 | 1 | Soldado W. Tapia | 847 |  | P3 | SODIO | 70 | 8 | Luminaria (cerrada o abierta) |  |  | Esp |  |  | 2998 | [6 empty] | 13046709 |  | fotocelda |  | 0 |  | 156 | 0 | 0 | 0 | 0 | 18°26'35.76"S | 70°17'31.25"O | 156
13391 |  |  | 1 | 1 | Soldado W. Tapia |  |  | P3 | SODIO | 70 | 8 | Luminaria (cerrada o abierta) |  |  | Zapata |  |  | 23762 | [6 empty] | 13046709 |  | fotocelda |  | 0 |  | 156 | 0 | 0 | 0 | 0 | 18°26'35.53"S | 70°17'29.98"O | 156
13392 |  |  | 1 | 1 | Soldado Jacinto Ronda |  |  | P3 | SODIO | 70 | 8 | Luminaria (cerrada o abierta) |  |  | Zapata |  |  | 23777 | [6 empty] | 13046709 |  | fotocelda |  | 0 |  | 156 | 0 | 0 | 0 | 0 | 18°26'34.34"S | 70°17'30.07"O | 156
13393 |  |  | 1 | 1 | Soldado Jacinto Ronda | 846 |  | P3 | SODIO | 70 | 8 | Luminaria (cerrada o abierta) |  |  | Esp |  |  | 2995 | [6 empty] | 13046709 |  | fotocelda |  | 0 |  | 156 | 0 | 0 | 0 | 0 | 18°26'34.51"S | 70°17'31.14"O | 156
13394 |  |  | 1 | 1 | Soldado Jacinto Ronda | 842 |  | P3 | SODIO | 70 | 8 | Luminaria (cerrada o abierta) |  |  | Zapata |  |  | 2996 | [6 empty] | 13046709 |  | fotocelda |  | 0 |  | 156 | 0 | 0 | 0 | 0 | 18°26'34.77"S | 70°17'32.33"O | 156
13395 |  |  | 1 | 1 | Soldado Jose Agustin | 3884 |  | P3 | SODIO | 70 | 8 | Luminaria (cerrada o abierta) |  |  | Zapata |  |  | 2991 | [6 empty] | 13046709 |  | fotocelda |  | 0 |  | 156 | 0 | 0 | 0 | 0 | 18°26'33.91"S | 70°17'29.70"O | 156
13396 |  |  | 1 | 1 | Soldado Jose Agustin | 3862 |  | P3 | SODIO | 70 | 8 | Luminaria (cerrada o abierta) |  |  | Zapata |  |  | 2992 | [6 empty] | 13046709 |  | fotocelda |  | 0 |  | 156 | 0 | 0 | 0 | 0 | 18°26'35.13"S | 70°17'29.51"O | 156
13397 |  |  | 1 | 1 | Soldado Jose Agustin |  |  | P3 | SODIO | 70 | 8 | Luminaria (cerrada o abierta) |  |  | Zapata |  |  | 23657 | [6 empty] | 13046709 |  | fotocelda |  | Sin Difusor |  | 156 | 0 | 0 | 0 | 0 | 18°26'36.22"S | 70°17'29.29"O | 156
13398 |  |  | 1 | 1 | Soldado Transito Sanchez |  |  | P3 | SODIO | 70 | 8 | Luminaria (cerrada o abierta) |  |  | Esp |  |  | 23686 | [6 empty] | 13046709 |  | fotocelda |  | Sin Difusor |  | 156 | 0 | 0 | 0 | 0 | 18°26'35.91"S | 70°17'28.09"O | 156
13399 |  |  | 1 | 1 | Soldado Transito Sanchez | 3871 |  | P3 | SODIO | 70 | 8 | Luminaria (cerrada o abierta) |  |  | Zapata |  |  | 3003 | [6 empty] | 13046709 |  | fotocelda |  | Sin Difusor |  | 156 | 0 | 0 | 0 | 0 | 18°26'34.73"S | 70°17'28.33"O | 156
13400 |  |  | 1 | 1 | Soldado Transito Sanchez | 3885 |  | P3 | SODIO | 70 | 8 | Luminaria (cerrada o abierta) |  |  | Esp |  |  | 3002 | [6 empty] | 13046709 |  | fotocelda |  | 0 |  | 156 | 0 | 0 | 0 | 0 | 18°26'33.39"S | 70°17'28.59"O | 156
13401 |  |  | 1 | 1 | Soldado Juan Rivera |  |  | P3 | SODIO | 70 | 8 | Luminaria (cerrada o abierta) |  |  | Esp |  |  | 18621 | [6 empty] | 13046709 |  | fotocelda |  | 0 |  | 156 | 0 | 0 | 0 | 0 | 18°26'32.66"S | 70°17'25.24"O | 156
13402 |  |  | 1 | 1 | Soldado Juan Rivera |  |  | P3 | SODIO | 70 | 8 | Luminaria (cerrada o abierta) |  |  | Esp |  |  | 23859 | [6 empty] | 13046709 |  | fotocelda |  | Sin Difusor |  | 156 | 0 | 0 | 0 | 0 | 18°26'34.45"S | 70°17'24.95"O | 156
13403 |  |  | 1 | 1 | Soldado Juan Rivera |  |  | P3 | SODIO | 70 | 8 | Luminaria (cerrada o abierta) |  |  | Esp |  |  | 18622 | [6 empty] | 13046709 |  | fotocelda |  | 0 |  | 156 | 0 | 0 | 0 | 0 | 18°26'35.52"S | 70°17'24.71"O | 156
13404 |  |  | 1 | 1 | La Concepcion | 3863 |  | P2 | SODIO | 150 | 8 | Luminaria (cerrada o abierta) |  |  | Zapata |  |  | 3012 | [6 empty] | 13046709 |  | fotocelda |  | 0 |  | 156 | 0 | 0 | 0 | 0 | 18°26'35.23"S | 70°17'26.62"O | 156
13405 |  |  | 1 | 1 | Cancha Rallada | 3722 |  | P1 | SODIO | 250 | 8 | Luminaria (cerrada o abierta) |  |  | Zapata |  |  | 3057 | [6 empty] | 13046708 |  | fotocelda |  | 0 |  | 157 | 150 | 1x50 | 0 | 0 | 18°26'43.24"S | 70°17'20.10"O | 157
13406 |  |  | 1 | 1 | Cancha Rallada | 3739 |  | P1 | SODIO | 250 | 8 | Luminaria (cerrada o abierta) |  |  | Zapata |  |  | 3155 | [6 empty] | 13046708 |  | fotocelda |  | 0 |  | 157 | 0 | 0 | 0 | 0 | 18°26'42.06"S | 70°17'20.37"O | 157
13407 |  |  | 1 | 1 | Cancha Rallada | 3749 |  | P1 | SODIO | 250 | 8 | Luminaria (cerrada o abierta) |  |  | Esp |  |  | 3154 | [6 empty] | 13046708 |  | fotocelda |  | 0 |  | 157 | 0 | 0 | 0 | 0 | 18°26'41.47"S | 70°17'20.46"O | 157
13408 |  |  | 1 | 1 | Cancha Rallada | 3770 |  | P1 | SODIO | 250 | 8 | Luminaria (cerrada o abierta) |  |  | Zapata |  |  | 3153 | [6 empty] | 13046708 |  | fotocelda |  | 0 |  | 157 | 0 | 0 | 0 | 0 | 18°26'40.74"S | 70°17'20.60"O | 157
13409 |  |  | 1 | 1 | Alejandro Fierro | 890 |  | P3 | SODIO | 70 | 8 | Luminaria (cerrada o abierta) |  |  | Zapata |  |  | 3258 | [6 empty] | 13046708 |  | fotocelda |  | 0 |  | 157 | 0 | 0 | 0 | 0 | 18°26'41.33"S | 70°17'18.92"O | 157
13411 |  |  | 1 | 1 | Gral. Francisco Gana |  |  | P3 | SODIO | 70 | 8 | Luminaria (cerrada o abierta) |  |  | Zapata |  |  | 3259 | [6 empty] | 13046708 |  | fotocelda |  | 0 |  | 157 | 0 | 0 | 0 | 0 | 18°26'41.68"S | 70°17'18.94"O | 157
13412 |  |  | 1 | 1 | Gral. Francisco Gana | 3732 |  | P3 | SODIO | 70 | 8 | Luminaria (cerrada o abierta) |  |  | Zapata |  |  | 3261 | [6 empty] | 13046708 |  | fotocelda |  | Sin Difusor |  | 157 | 0 | 0 | 0 | 0 | 18°26'42.88"S | 70°17'18.75"O | 157
13413 |  |  | 1 | 1 | Comandante Williams |  |  | P3 | SODIO | 70 | 8 | Luminaria (cerrada o abierta) |  |  | Zapata |  |  | 3276 | [6 empty] | 13046708 |  | fotocelda |  | Sin Difusor |  | 157 | 0 | 0 | 0 | 0 | 18°26'43.20"S | 70°17'20.76"O | 157
13414 |  |  | 1 | 1 | Comandante Williams | 875 |  | P3 | SODIO | 70 | 8 | Luminaria (cerrada o abierta) |  |  | Zapata |  |  | 3275 | [6 empty] | 13046708 |  | fotocelda |  | Sin Difusor |  | 157 | 0 | 0 | 0 | 0 | 18°26'43.35"S | 70°17'21.89"O | 157
13415 |  |  | 1 | 1 | Comandante Williams | 871 |  | P3 | SODIO | 150 | 8 | Luminaria (cerrada o abierta) |  |  | Zapata |  |  | 3274 | [6 empty] | 13046708 |  | fotocelda |  | Sin Difusor |  | 157 | 0 | 0 | 0 | 0 | 18°26'43.54"S | 70°17'23.26"O | 157
13416 |  |  | 1 | 1 | Jose Domingo Amunategui | 3757 |  | P3 | SODIO | 70 | 8 | Luminaria (cerrada o abierta) |  |  | Zapata |  |  | 3264 | [6 empty] | 13046708 |  | fotocelda |  | Sin Difusor |  | 157 | 0 | 0 | 0 | 0 | 18°26'44.40"S | 70°17'23.37"O | 157
13417 |  |  | 1 | 1 | Jose Domingo Amunategui | 3731 |  | P3 | SODIO | 70 | 8 | Luminaria (cerrada o abierta) |  |  | Zapata |  |  | 3263 | [6 empty] | 13046708 |  | fotocelda |  | 0 |  | 157 | 0 | 0 | 0 | 0 | 18°26'43.74"S | 70°17'23.57"O | 157
13418 |  |  | 1 | 1 | Jose Domingo Amunategui |  |  | P3 | SODIO | 70 | 8 | Luminaria (cerrada o abierta) |  |  | Esp |  |  | 23306 | [6 empty] | 13046708 |  | fotocelda |  | 0 |  | 157 | 0 | 0 | 0 | 0 | 18°26'42.93"S | 70°17'23.73"O | 157
13419 |  |  | 1 | 1 | Jose Domingo Amunategui |  |  | P3 | SODIO | 70 | 8 | Luminaria (cerrada o abierta) |  |  | Zapata |  |  | 17466 | [6 empty] | 13046708 |  | fotocelda |  | 0 |  | 157 | 0 | 0 | 0 | 0 | 18°26'45.75"S | 70°17'23.13"O | 157
13420 |  |  | 1 | 1 | Alejandro Fierro | 865 |  | P3 | SODIO | 70 | 8 | Luminaria (cerrada o abierta) |  |  | Zapata |  |  | 3248 | [6 empty] | 13046708 |  | fotocelda |  | 0 |  | 157 | 0 | 0 | 0 | 0 | 18°26'42.79"S | 70°17'24.85"O | 157
13421 |  |  | 1 | 1 | Alejandro Fierro | 869 |  | P3 | SODIO | 70 | 8 | Luminaria (cerrada o abierta) |  |  | Zapata |  |  | 3247 | [6 empty] | 13046708 |  | fotocelda |  | 0 |  | 157 | 0 | 0 | 0 | 0 | 18°26'43.64"S | 70°17'23.27"O | 157
13422 |  |  | 1 | 1 | Alejandro Fierro | 876 |  | P3 | SODIO | 70 | 8 | Luminaria (cerrada o abierta) |  |  | Zapata |  |  | 3245 | [6 empty] | 13046708 |  | fotocelda |  | Difusor Sucio |  | 157 | 0 | 0 | 0 | 0 | 18°26'42.29"S | 70°17'22.27"O | 157
13423 |  |  | 1 | 1 | Alejandro Fierro cn Cancha Rallada |  |  | P3 | SODIO | 70 | 8 | Luminaria (cerrada o abierta) |  |  | Zapata |  |  | 3246 | [6 empty] | 13046708 |  | fotocelda |  | 0 |  | 157 | 0 | 0 | 0 | 0 | 18°26'42.12"S | 70°17'20.96"O | 157
13424 |  |  | 1 | 1 | La Concepcion | 3700 |  | P2 | SODIO | 250 | 8 | Luminaria (cerrada o abierta) |  |  | Zapata |  |  | 22713 | [6 empty] | 13046708 |  | fotocelda |  | 0 |  | 157 | 0 | 0 | 0 | 0 | 18°26'45.98"S | 70°17'24.61"O | 157
13425 |  |  | 1 | 1 | La Concepcion | 3756 |  | P2 | SODIO | 150 | 8 | Luminaria (cerrada o abierta) |  |  | Zapata |  |  | 3020 | [6 empty] | 13046708 |  | fotocelda |  | Sin Difusor |  | 157 | 0 | 0 | 0 | 0 | 18°26'44.04"S | 70°17'24.82"O | 157
13426 |  |  | 1 | 1 | La Concepcion | 3768 |  | P2 | SODIO | 250 | 8 | Luminaria (cerrada o abierta) |  |  | Zapata |  |  | 23108 | [6 empty] | 13046708 |  | fotocelda |  | 0 |  | 157 | 0 | 0 | 0 | 0 | 18°26'43.09"S | 70°17'24.95"O | 157
13427 |  |  | 1 | 1 | La Concepcion cn Alejandro Fierro |  |  | P2 | SODIO | 150 | 8 | Luminaria (cerrada o abierta) |  |  | Zapata |  |  | 3018 | [6 empty] | 13046708 |  | fotocelda |  | Sin Difusor |  | 157 | 0 | 0 | 0 | 0 | 18°26'42.42"S | 70°17'25.19"O | 157
13428 |  |  | 1 | 1 | Cancha Rallada |  |  | P1 | SODIO | 250 | 8 | Luminaria (cerrada o abierta) |  |  | Zapata |  |  | 3058 | [6 empty] | 13046707 |  | fotocelda |  | 0 |  | 157 | 0 | 1x63 | 0 | 0 | 18°26'45.09"S | 70°17'19.79"O | 157
13429 |  |  | 1 | 1 | Alejandro Fierro |  |  | P3 | SODIO | 70 | 8 | Luminaria (cerrada o abierta) |  |  | Zapata |  |  | 23299 | [6 empty] | 13046707 |  | fotocelda |  | 0 |  | 157 | 0 | 0 | 0 | 0 | 18°26'41.11"S | 70°17'17.36"O | 157
13430 |  |  | 1 | 1 | Robinson Rojas |  |  | P2 | SODIO | 150 | 8 | Luminaria (cerrada o abierta) |  |  | Zapata |  |  | 3094 | [6 empty] | 13046707 |  | fotocelda |  | Sin Difusor |  | 157 | 0 | 0 | 0 | 0 | 18°26'40.36"S | 70°17'16.68"O | 157
13431 |  |  | 1 | 1 | Robinson Rojas |  |  | P2 | SODIO | 150 | 8 | Luminaria (cerrada o abierta) |  |  | Zapata |  |  | 3095 | [6 empty] | 13046707 |  | fotocelda |  | 0 |  | 157 | 0 | 0 | 0 | 0 | 18°26'41.47"S | 70°17'16.39"O | 157
13432 |  |  | 1 | 1 | Robinson Rojas | 3733 |  | P2 | SODIO | 150 | 8 | Luminaria (cerrada o abierta) |  |  | Zapata |  |  | 3096 | [6 empty] | 13046707 |  | fotocelda |  | 0 |  | 157 | 0 | 0 | 0 | 0 | 18°26'42.25"S | 70°17'16.27"O | 157
13433 |  |  | 1 | 1 | Robinson Rojas |  |  | P2 | SODIO | 150 | 8 | Luminaria (cerrada o abierta) |  |  | Zapata |  |  | 3097 | [6 empty] | 13046707 |  | fotocelda |  | 0 |  | 157 | 0 | 0 | 0 | 0 | 18°26'43.35"S | 70°17'16.13"O | 157
13434 |  |  | 1 | 1 | Robinson Rojas |  |  | P2 | SODIO | 150 | 8 | Luminaria (cerrada o abierta) |  |  | Zapata |  |  | 3098 | [6 empty] | 13046707 |  | fotocelda |  | Sin Difusor |  | 157 | 0 | 0 | 0 | 0 | 18°26'44.60"S | 70°17'15.88"O | 157
13435 |  |  | 1 | 1 | Buena Esperanza |  |  | P2 | SODIO | 70 | 8 | Luminaria (cerrada o abierta) |  |  | Zapata |  |  | 23288 | [6 empty] | 13046707 |  | fotocelda |  | Sin Difusor |  | 157 | 0 | 0 | 0 | 0 | 18°26'45.00"S | 70°17'16.16"O | 157
13436 |  |  | 1 | 1 | Buena Esperanza | 891 |  | P2 | SODIO | 70 | 8 | Luminaria (cerrada o abierta) |  |  | Zapata |  |  | 23302 | [6 empty] | 13046707 |  | fotocelda |  | Sin Difusor |  | 157 | 0 | 0 | 0 | 0 | 18°26'45.03"S | 70°17'17.55"O | 157
13437 |  |  | 1 | 1 | Buena Esperanza cn Cancha Rallada |  |  | P2 | SODIO | 70 | 8 | Luminaria (cerrada o abierta) |  |  | Zapata |  |  | 3278 | [6 empty] | 13046707 |  | fotocelda |  | Sin Difusor |  | 157 | 0 | 0 | 0 | 0 | 18°26'45.37"S | 70°17'19.27"O | 157
13438 |  |  | 1 | 1 | Cmte. Riveros | 886 |  | P3 | SODIO | 70 | 8 | Luminaria (cerrada o abierta) |  |  | Zapata |  |  | 3269 | [6 empty] | 13046707 |  | fotocelda |  | 0 |  | 157 | 0 | 0 | 0 | 0 | 18°26'44.14"S | 70°17'19.22"O | 157
13439 |  |  | 1 | 1 | Cmte. Riveros | 893 |  | P3 | SODIO | 70 | 8 | Luminaria (cerrada o abierta) |  |  | Zapata |  |  | 3270 | [6 empty] | 13046707 |  | fotocelda |  | Sin Difusor |  | 157 | 0 | 0 | 0 | 0 | 18°26'43.89"S | 70°17'17.68"O | 157
13440 |  |  | 1 | 1 | Cmte. Riveros | 897 |  | P3 | SODIO | 70 | 8 | Luminaria (cerrada o abierta) |  |  | Esp |  |  | 3271 | [6 empty] | 13046707 |  | fotocelda |  | 0 |  | 157 | 0 | 0 | 0 | 0 | 18°26'43.64"S | 70°17'16.32"O | 157
13441 |  |  | 1 | 1 | Marcoleta | 3765 |  | P3 | SODIO | 70 | 8 | Luminaria (cerrada o abierta) |  |  | Zapata |  |  | 3273 | [6 empty] | 13046707 |  | fotocelda |  | Sin Difusor |  | 157 | 0 | 0 | 0 | 0 | 18°26'42.15"S | 70°17'17.71"O | 157
13442 |  |  | 1 | 1 | Marcoleta | 3712 |  | P3 | SODIO | 70 | 8 | Luminaria (cerrada o abierta) |  |  | Esp |  |  | 3272 | [6 empty] | 13046707 |  | fotocelda |  | 0 |  | 157 | 0 | 0 | 0 | 0 | 18°26'43.14"S | 70°17'17.43"O | 157
13443 |  |  | 1 | 1 | Cmte. Riveros | 880 |  | P3 | SODIO | 70 | 8 | Luminaria (cerrada o abierta) |  |  | Zapata |  |  | 3268 | [6 empty] | 13046707 |  | fotocelda |  | Sin Difusor |  | 157 | 0 | 0 | 0 | 0 | 18°26'44.40"S | 70°17'20.61"O | 157
13444 |  |  | 1 | 1 | Cmte. Riveros | 874 |  | P3 | SODIO | 70 | 8 | Luminaria (cerrada o abierta) |  |  | Zapata |  |  | 3267 | [6 empty] | 13046707 |  | fotocelda |  | 0 |  | 157 | 0 | 0 | 0 | 0 | 18°26'44.60"S | 70°17'21.72"O | 157
13445 |  |  | 1 | 1 | Cmte. Riveros | 871 |  | P3 | SODIO | 70 | 8 | Luminaria (cerrada o abierta) |  |  | Zapata |  |  | 3266 | [6 empty] | 13046707 |  | fotocelda |  | 0 |  | 157 | 0 | 0 | 0 | 0 | 18°26'44.88"S | 70°17'23.09"O | 157
13446 |  |  | 1 | 1 | Buena Esperanza cn La Concepcion |  |  | P2 | SODIO | 70 | 8 | Luminaria (cerrada o abierta) |  |  | Zapata |  |  | 23377 | [6 empty] | 13046707 |  | fotocelda |  | Sin Difusor |  | 157 | 0 | 0 | 0 | 0 | 18°26'46.13"S | 70°17'23.70"O | 157
13447 |  |  | 1 | 1 | Buena Esperanza |  |  | P2 | SODIO | 400 | 9 | Luminaria (cerrada o abierta) |  |  | L-400Concruceta |  |  | 3280 | [6 empty] | 13046707 |  | fotocelda |  | Luminaria Sin Difusor |  | 157 | 0 | 0 | 0 | 0 | 18°26'45.88"S | 70°17'22.24"O | 157
13448 |  |  | 1 | 1 | Buena Esperanza | 879 |  | P2 | SODIO | 70 | 8 | Luminaria (cerrada o abierta) |  |  | Zapata |  |  | 3279 | [6 empty] | 13046707 |  | fotocelda |  | Sin Difusor |  | 157 | 0 | 0 | 0 | 0 | 18°26'45.62"S | 70°17'20.86"O | 157
13466 |  |  | 1 | 1 | Cancha Rallada cn Artesanos |  |  | P1 | SODIO | 250 | 8 | Luminaria (cerrada o abierta) |  |  | Zapata |  |  | 3077 | [6 empty] | 10054334 |  | fotocelda |  | 0 |  | 150 | 0 | 0 | 0 | 0 | 18°26'57.97"S | 70°17'30.33"O | 150
13483 |  |  | 1 | 1 | Robinson Rojas | 3516 |  | P2 | SODIO | 150 | 8 | Luminaria (cerrada o abierta) |  |  | Zapata Zapata |  |  | 3508 | [6 empty] | 10054334 |  | fotocelda |  | Una Mala |  | 150 | 0 | 0 | 0 | 0 | 18°27'0.74"S | 70°17'25.14"O | 150
13483 |  |  | 1 | 1 | Robinson Rojas | 3516 |  | P2 | SODIO | 150 | 8 | Luminaria (cerrada o abierta) |  |  | Zapata Zapata |  |  | 3508 | [6 empty] | 10054334 |  | fotocelda |  | Una Mala |  | 150 | 0 | 0 | 0 | 0 | 18°27'0.74"S | 70°17'25.14"O | 150
13488 |  |  | 1 | 1 | Cancha Rallada cn Artesanos |  |  | P1 | SODIO | 250 | 8 | Luminaria (cerrada o abierta) |  |  | Esp |  |  | 3618 | [6 empty] | 13022243 |  | fotocelda |  | Difusor Roto |  | 207 | 100 | 1x50 | 0 | 0 | 18°26'57.25"S | 70°17'29.89"O | 207
13489 |  |  | 1 | 1 | Cancha Rallada |  |  | P1 | SODIO | 250 | 8 | Luminaria (cerrada o abierta) |  |  | Esp |  |  | 3615 | [6 empty] | 13022243 |  | fotocelda |  | 0 |  | 207 | 0 | 0 | 0 | 0 | 18°26'55.56"S | 70°17'27.37"O | 207
13490 |  |  | 1 | 1 | Cancha Rallada | 3522 |  | P1 | SODIO | 250 | 8 | Luminaria (cerrada o abierta) |  |  | Esp |  |  | 3616 | [6 empty] | 13022243 |  | fotocelda |  | 0 |  | 207 | 0 | 0 | 0 | 0 | 18°26'56.02"S | 70°17'28.09"O | 207
13491 |  |  | 1 | 1 | Cancha Rallada |  |  | P1 | SODIO | 250 | 8 | Luminaria (cerrada o abierta) |  |  | Esp |  |  | 3617 | [6 empty] | 13022243 |  | fotocelda |  | 0 |  | 207 | 0 | 0 | 0 | 0 | 18°26'56.61"S | 70°17'28.81"O | 207
13492 |  |  | 1 | 1 | Cancha Rallada | 4393 |  | P1 | SODIO | 250 | 8 | Luminaria (cerrada o abierta) |  |  | Esp |  |  | 3619 | [6 empty] | 13022243 |  | fotocelda |  | 0 |  | 207 | 0 | 0 | 0 | 0 | 18°26'58.07"S | 70°17'30.55"O | 207
13494 |  |  | 1 | 1 | La Concepcion | 3502 |  | P2 | SODIO | 150 | 8 | Luminaria (cerrada o abierta) |  |  | Esp |  |  | 3607 | [6 empty] | 13022243 |  | fotocelda |  | 0 |  | 207 | 0 | 0 | 0 | 0 | 18°26'54.24"S | 70°17'32.27"O | 207
13495 |  |  | 1 | 1 | La Concepcion | 3522 |  | P2 | SODIO | 70 | 8 | Luminaria (cerrada o abierta) |  |  | Esp |  |  | 3608 | [6 empty] | 13022243 |  | fotocelda |  | 0 |  | 207 | 0 | 0 | 0 | 0 | 18°26'53.40"S | 70°17'31.19"O | 207
13496 |  |  | 1 | 1 | La Concepcion | 3534 |  | P2 | SODIO | 70 | 8 | Luminaria (cerrada o abierta) |  |  | Esp |  |  | 3609 | [6 empty] | 13022243 |  | fotocelda |  | 0 |  | 207 | 0 | 0 | 0 | 0 | 18°26'52.68"S | 70°17'30.22"O | 207
13497 |  |  | 1 | 1 | Jotabeche |  |  | P2 | SODIO | 250 | 8 | Luminaria (cerrada o abierta) |  |  | Zapata |  |  | 3612 | [6 empty] | 13022243 |  | fotocelda |  | Sin Difusor |  | 207 | 0 | 0 | 0 | 0 | 18°26'52.49"S | 70°17'29.24"O | 207
13498 |  |  | 1 | 1 | Jotabeche | 856 |  | P2 | SODIO | 250 | 8 | Luminaria (cerrada o abierta) |  |  | Zapata |  |  | 3613 | [6 empty] | 13022243 |  | fotocelda |  | 0 |  | 207 | 0 | 0 | 0 | 0 | 18°26'54.02"S | 70°17'27.99"O | 207
13499 |  |  | 1 | 1 | Jotabeche | 870 |  | P2 | SODIO | 250 | 8 | Luminaria (cerrada o abierta) |  |  | Zapata |  |  | 3614 | [6 empty] | 13022243 |  | fotocelda |  | 0 |  | 207 | 0 | 0 | 0 | 0 | 18°26'54.92"S | 70°17'27.21"O | 207
13501 |  |  | 1 | 1 | Cabo Manuel Chandia | 859 |  | P3 | SODIO | 70 | 8 | Luminaria (cerrada o abierta) |  |  | Esp |  |  | 3624 | [6 empty] | 13022243 |  | fotocelda |  | 0 |  | 207 | 0 | 0 | 0 | 0 | 18°26'54.56"S | 70°17'29.10"O | 207
13502 |  |  | 1 | 1 | Cabo Manuel Chandia |  |  | P3 | SODIO | 70 | 8 | Luminaria (cerrada o abierta) |  |  | Esp |  |  | 3625 | [6 empty] | 13022243 |  | fotocelda |  | Mala |  | 207 | 0 | 0 | 0 | 0 | 18°26'53.29"S | 70°17'30.17"O | 207
13503 |  |  | 1 | 1 | Soldado Saldivar | 852 |  | P3 | SODIO | 70 | 8 | Luminaria (cerrada o abierta) |  |  | Esp |  |  | 3628 | [6 empty] | 13022243 |  | fotocelda |  | 0 |  | 207 | 0 | 0 | 0 | 0 | 18°26'53.92"S | 70°17'31.21"O | 207
13504 |  |  | 1 | 1 | Soldado Saldivar | 863 |  | P3 | SODIO | 70 | 8 | Luminaria (cerrada o abierta) |  |  | Esp |  |  | 3627 | [6 empty] | 13022243 |  | fotocelda |  | 0 |  | 207 | 0 | 0 | 0 | 0 | 18°26'55.17"S | 70°17'30.19"O | 207
13505 |  |  | 1 | 1 | Soldado Saldivar | 869 |  | P3 | SODIO | 70 | 8 | Luminaria (cerrada o abierta) |  |  | Esp |  |  | 3626 | [6 empty] | 13022243 |  | fotocelda |  | 0 |  | 207 | 0 | 0 | 0 | 0 | 18°26'56.17"S | 70°17'29.39"O | 207
13507 |  |  | 1 | 1 | Artesanos | 862 |  | P1 | SODIO | 150 | 8 | Luminaria (cerrada o abierta) |  |  | Esp |  |  | 3535 | [6 empty] | 13022243 |  | fotocelda |  | Sin Difusor |  | 207 | 0 | 0 | 0 | 0 | 18°26'56.03"S | 70°17'31.28"O | 207
13508 |  |  | 1 | 1 | Artesanos | 848 |  | P1 | SODIO | 150 | 8 | Luminaria (cerrada o abierta) |  |  | Esp |  |  | 19562 | [6 empty] | 13022243 |  | fotocelda |  | 0 |  | 207 | 0 | 0 | 0 | 0 | 18°26'55.07"S | 70°17'32.18"O | 207
13509 |  |  | 1 | 1 | Miraflores |  |  | P3 | SODIO | 70 | 8 | Luminaria (cerrada o abierta) |  |  | L-400 Esp |  |  | 3610 | [6 empty] | 13022243 |  | fotocelda |  | Luminaria Sin Difusor |  | 207 | 0 | 0 | 0 | 0 | 18°26'57.09"S | 70°17'31.50"O | 207
13510 |  |  | 1 | 1 | Miraflores | 3482 |  | P3 | SODIO | 70 | 8 | Luminaria (cerrada o abierta) |  |  | Esp |  |  | 3611 | [6 empty] | 13022243 |  | fotocelda |  | Mala |  | 207 | 0 | 0 | 0 | 0 | 18°26'57.89"S | 70°17'32.37"O | 207
13511 |  |  | 1 | 1 | Cancha Rallada |  |  | P1 | SODIO | 250 | 8 | Luminaria (cerrada o abierta) |  |  | Zapata |  |  | 3622 | [6 empty] | 10054335 |  | fotocelda |  | 0 |  | 207 | 100 | 1x40 | 0 | 0 | 18°26'59.30"S | 70°17'32.46"O | 207
13512 |  |  | 1 | 1 | Cancha Rallada |  |  | P1 | SODIO | 250 | 8 | Luminaria (cerrada o abierta) |  |  | Esp |  |  | 3621 | [6 empty] | 10054335 |  | fotocelda |  | Mala |  | 207 | 0 | 0 | 0 | 0 | 18°26'58.71"S | 70°17'31.61"O | 207
13515 |  |  | 1 | 1 | Cancha Rallada | en Condominio |  | P1 | SODIO | 250 | 10 | Luminaria (cerrada o abierta) |  |  |  |  | Tubular látigo 1 | POS-01-0925 | [6 empty] | 10054335 |  | fotocelda |  | 0 |  | 207 | 0 | 0 | 0 | 0 | 18°26'57.14"S | 70°17'33.61"O | 207
13520 |  |  | 1 | 1 | Cancha Rallada | en Condominio |  | P1 | SODIO | 400 | 10 | Luminaria (cerrada o abierta) |  |  |  |  | Tubular látigo 1 | POS-01-0930 | [6 empty] | 10054335 |  | fotocelda |  | 0 |  | 207 | 0 | 0 | 0 | 0 | 18°26'55.18"S | 70°17'33.21"O | 207
13617 |  |  | 1 | 1 | El Roble |  |  | P1 | SODIO | 70 | 8 | Luminaria (cerrada o abierta) |  |  | Esp |  |  | 2964 | [6 empty] | 13022246 |  | fotocelda |  | 0 |  | 252 | 100 | 1x40 | 0 | 0 | 18°26'40.94"S | 70°17'39.71"O | 252
13618 |  |  | 1 | 1 | El Roble | 3747 |  | P1 | SODIO | 70 | 8 | Luminaria (cerrada o abierta) |  |  | Esp |  |  | 2965 | [6 empty] | 13022246 |  | fotocelda |  | 0 |  | 252 | 0 | 0 | 0 | 0 | 18°26'42.09"S | 70°17'39.52"O | 252
13619 |  |  | 1 | 1 | Psje Quella |  |  | P3 | SODIO | 70 | 8 | Luminaria (cerrada o abierta) |  |  | Esp |  |  | 2961 | [6 empty] | 13022246 |  | fotocelda |  | 0 |  | 252 | 0 | 0 | 0 | 0 | 18°26'41.72"S | 70°17'39.97"O | 252
13620 |  |  | 1 | 1 | Psje Quella |  |  | P3 | SODIO | 70 | 8 | Luminaria (cerrada o abierta) |  |  | Esp |  |  | 2960 | [6 empty] | 13022246 |  | fotocelda |  | Sin Difusor |  | 252 | 0 | 0 | 0 | 0 | 18°26'41.77"S | 70°17'40.47"O | 252
13621 |  |  | 1 | 1 | Ninhue | 3752 |  | P2 | SODIO | 150 | 8 | Luminaria (cerrada o abierta) |  |  | Esp |  |  | 2953 | [6 empty] | 13022246 |  | fotocelda |  | 0 |  | 252 | 0 | 0 | 0 | 0 | 18°26'41.78"S | 70°17'41.05"O | 252
13622 |  |  | 1 | 1 | Ninhue | 3776 |  | P2 | SODIO | 70 | 8 | Luminaria (cerrada o abierta) |  |  | Esp |  |  | 2952 | [6 empty] | 13022246 |  | fotocelda |  | Sin Difusor |  | 252 | 0 | 0 | 0 | 0 | 18°26'40.12"S | 70°17'41.10"O | 252
13623 |  |  | 1 | 1 | El Roble | 3797 |  | P1 | SODIO | 70 | 8 | Luminaria (cerrada o abierta) |  |  | Esp |  |  | 2962 | [6 empty] | 13022246 |  | fotocelda |  | 0 |  | 252 | 0 | 0 | 0 | 0 | 18°26'38.94"S | 70°17'39.64"O | 252
13624 |  |  | 1 | 1 | El Roble | 3781 |  | P1 | SODIO | 70 | 8 | Luminaria (cerrada o abierta) |  |  | Esp |  |  | 2963 | [6 empty] | 13022246 |  | fotocelda |  | 0 |  | 252 | 0 | 0 | 0 | 0 | 18°26'39.92"S | 70°17'39.54"O | 252
13625 |  |  | 1 | 1 | Ninhue | 3734 |  | P2 | SODIO | 70 | 8 | Luminaria (cerrada o abierta) |  |  | Esp |  |  | 2954 | [6 empty] | 13022246 |  | fotocelda |  | Sin Difusor |  | 252 | 0 | 0 | 0 | 0 | 18°26'42.81"S | 70°17'41.10"O | 252
13626 |  |  | 1 | 1 | Ninhue | 3714 |  | P2 | SODIO | 150 | 8 | Luminaria (cerrada o abierta) |  |  | Esp |  |  | 2955 | [6 empty] | 13022246 |  | fotocelda |  | Malo |  | 252 | 0 | 0 | 0 | 0 | 18°26'43.77"S | 70°17'41.23"O | 252
13627 |  |  | 1 | 1 | Ninhue | 3686 |  | P2 | SODIO | 150 | 8 | Luminaria (cerrada o abierta) |  |  | Esp |  |  | 2956 | [6 empty] | 13022246 |  | fotocelda |  | Sin Difusor |  | 252 | 0 | 0 | 0 | 0 | 18°26'44.80"S | 70°17'41.01"O | 252
13628 |  |  | 1 | 1 | Ninhue | 3666 |  | P2 | SODIO | 70 | 8 | Luminaria (cerrada o abierta) |  |  | Esp |  |  | 2957 | [6 empty] | 13022246 |  | fotocelda |  | Sin Difusor |  | 252 | 0 | 0 | 0 | 0 | 18°26'46.40"S | 70°17'41.11"O | 252
13629 |  |  | 1 | 1 | Ninhue | 3642 |  | P2 | SODIO | 70 | 8 | Luminaria (cerrada o abierta) |  |  | Esp |  |  | 2958 | [6 empty] | 13022246 |  | fotocelda |  | 0 |  | 252 | 0 | 0 | 0 | 0 | 18°26'48.09"S | 70°17'41.07"O | 252
13630 |  |  | 1 | 1 | Ninhue |  |  | P2 | SODIO | 70 | 8 | Luminaria (cerrada o abierta) |  |  | Esp |  |  | 2959 | [6 empty] | 13022246 |  | fotocelda |  | 0 |  | 252 | 0 | 0 | 0 | 0 | 18°26'49.61"S | 70°17'41.08"O | 252
13632 |  |  | 1 | 1 | Pullai | 771 |  | P3 | SODIO | 150 | 8 | Luminaria (cerrada o abierta) |  |  | Esp |  |  | 2981 | [6 empty] | 13022246 |  | fotocelda |  | 0 |  | 252 | 0 | 0 | 0 | 0 | 18°26'41.07"S | 70°17'37.35"O | 252
13633 |  |  | 1 | 1 | Pullai | 795 |  | P3 | SODIO | 150 | 8 | Luminaria (cerrada o abierta) |  |  | Esp |  |  | 2982 | [6 empty] | 13022246 |  | fotocelda |  | Mala |  | 252 | 0 | 0 | 0 | 0 | 18°26'41.02"S | 70°17'35.56"O | 252
13634 |  |  | 1 | 1 | Malahue |  |  | P2 | SODIO | 150 | 8 | Luminaria (cerrada o abierta) |  |  | Esp |  |  | 2978 | [6 empty] | 13022246 |  | fotocelda |  | Sin Difusor |  | 252 | 0 | 0 | 0 | 0 | 18°26'41.57"S | 70°17'35.10"O | 252
13635 |  |  | 1 | 1 | Malahue |  |  | P2 | SODIO | 70 | 8 | Luminaria (cerrada o abierta) |  |  | Esp |  |  | 2979 | [6 empty] | 13022246 |  | fotocelda |  | 0 |  | 252 | 0 | 0 | 0 | 0 | 18°26'42.76"S | 70°17'34.94"O | 252
13637 |  |  | 1 | 1 | Malahue |  |  | P2 | SODIO | 250 | 8 | Luminaria (cerrada o abierta) |  |  | Zapata |  |  | POS-01-0939 | [6 empty] | 13022246 |  | fotocelda |  | 0 |  | 252 | 0 | 0 | 0 | 0 | 18°26'45.43"S | 70°17'35.08"O | 252
13638 |  |  | 1 | 1 | Malahue |  |  | P2 | SODIO | 250 | 9 | Luminaria (cerrada o abierta) |  |  | L-400 |  |  | 2977 | [6 empty] | 13022246 |  | fotocelda |  | 0 |  | 252 | 0 | 0 | 0 | 0 | 18°26'40.33"S | 70°17'35.04"O | 252
13639 |  |  | 1 | 1 | Malahue |  |  | P2 | SODIO | 250 | 9 | Luminaria (cerrada o abierta) |  |  | L-400 |  |  | 2976 | [6 empty] | 13022246 |  | fotocelda |  | Mala |  | 252 | 0 | 0 | 0 | 0 | 18°26'39.39"S | 70°17'35.05"O | 252
13640 |  |  | 1 | 1 | ñiquen | 794 |  | P3 | SODIO | 70 | 8 | Luminaria (cerrada o abierta) |  |  | Esp |  |  | 2975 | [6 empty] | 13022246 |  | fotocelda |  | Sin Difusor |  | 252 | 0 | 0 | 0 | 0 | 18°26'39.83"S | 70°17'35.55"O | 252
13641 |  |  | 1 | 1 | ñiquen | 770 |  | P3 | SODIO | 70 | 8 | Luminaria (cerrada o abierta) |  |  | Esp |  |  | 2974 | [6 empty] | 13022246 |  | fotocelda |  | 0 |  | 252 | 0 | 0 | 0 | 0 | 18°26'39.92"S | 70°17'37.24"O | 252
13642 |  |  | 1 | 1 | ñiquen | 743 |  | P3 | SODIO | 70 | 8 | Luminaria (cerrada o abierta) |  |  | Esp |  |  | 2973 | [6 empty] | 13022246 |  | fotocelda |  | Difusor Sucio |  | 252 | 0 | 0 | 0 | 0 | 18°26'39.85"S | 70°17'39.07"O | 252
13643 |  |  | 1 | 1 | El Roble | 3711 |  | P1 | SODIO | 70 | 8 | Luminaria (cerrada o abierta) |  |  | Esp |  |  | 2968 | [6 empty] | 3181537 |  | fotocelda |  | 0 |  | 252 | 100 | 1x30 | 0 | 0 | 18°26'44.05"S | 70°17'39.51"O | 252
13644 |  |  | 1 | 1 | El Roble | 3737 |  | P1 | SODIO | 70 | 8 | Luminaria (cerrada o abierta) |  |  | Esp |  |  | 2967 | [6 empty] | 3181537 |  | fotocelda |  | Malo |  | 252 | 0 | 0 | 0 | 0 | 18°26'42.94"S | 70°17'39.59"O | 252
13645 |  |  | 1 | 1 | El Roble | 3685 |  | P1 | SODIO | 150 | 8 | Luminaria (cerrada o abierta) |  |  | Esp |  |  | 2969 | [6 empty] | 3181537 |  | fotocelda |  | 0 |  | 252 | 0 | 0 | 0 | 0 | 18°26'45.00"S | 70°17'39.49"O | 252
13646 |  |  | 1 | 1 | El Roble | 3661 |  | P1 | SODIO | 150 | 8 | Luminaria (cerrada o abierta) |  |  | Esp |  |  | 2970 | [6 empty] | 3181537 |  | fotocelda |  | Sin Difusor |  | 252 | 0 | 0 | 0 | 0 | 18°26'46.41"S | 70°17'39.37"O | 252
13647 |  |  | 1 | 1 | El Roble |  |  | P1 | SODIO | 400 | 9 | Luminaria (cerrada o abierta) |  |  | L-400 |  |  | 2971 | [6 empty] | 3181537 |  | fotocelda |  | 0 |  | 252 | 0 | 0 | 0 | 0 | 18°26'47.85"S | 70°17'39.44"O | 252
13648 |  |  | 1 | 1 | El Roble | 3613 |  | P1 | SODIO | 150 | 8 | Luminaria (cerrada o abierta) |  |  | Esp |  |  | 2972 | [6 empty] | 3181537 |  | fotocelda |  | Sin Difusor |  | 252 | 0 | 0 | 0 | 0 | 18°26'48.94"S | 70°17'39.48"O | 252
13649 |  |  | 1 | 1 | Puren | 742 |  | P3 | SODIO | 70 | 8 | Luminaria (cerrada o abierta) |  |  | Esp |  |  | 2986 | [6 empty] | 3181537 |  | fotocelda |  | 0 |  | 252 | 0 | 0 | 0 | 0 | 18°26'43.15"S | 70°17'38.77"O | 252
13650 |  |  | 1 | 1 | Puren | 770 |  | P3 | SODIO | 70 | 8 | Luminaria (cerrada o abierta) |  |  | Esp |  |  | 2987 | [6 empty] | 3181537 |  | fotocelda |  | 0 |  | 252 | 0 | 0 | 0 | 0 | 18°26'43.17"S | 70°17'37.19"O | 252
13651 |  |  | 1 | 1 | Puren | 794 |  | P3 | SODIO | 70 | 8 | Luminaria (cerrada o abierta) |  |  | Esp |  |  | 2988 | [6 empty] | 3181537 |  | fotocelda |  | 0 |  | 252 | 0 | 0 | 0 | 0 | 18°26'43.22"S | 70°17'36.00"O | 252
13652 |  |  | 1 | 1 | Hualqui | 794 |  | P3 | SODIO | 70 | 8 | Luminaria (cerrada o abierta) |  |  | Esp |  |  | 2985 | [6 empty] | 3181537 |  | fotocelda |  | 0 |  | 252 | 0 | 0 | 0 | 0 | 18°26'42.05"S | 70°17'35.99"O | 252
13653 |  |  | 1 | 1 | Hualqui | 770 |  | P3 | SODIO | 250 | 8 | Luminaria (cerrada o abierta) |  |  | Zapata |  |  | 2984 | [6 empty] | 3181537 |  | fotocelda |  | 0 |  | 252 | 0 | 0 | 0 | 0 | 18°26'42.07"S | 70°17'37.45"O | 252
13655 |  |  | 1 | 1 | Malahue | 3828 |  | P3 | SODIO | 70 | 8 | Luminaria (cerrada o abierta) |  |  | Esp |  |  | 2930 | [6 empty] | 7024542 |  | Fotocelda |  | Gancho Oxidado |  | 235 | 150 | 1x50 | 0 | 0 | 18°26'36.55"S | 70°17'35.91"O | 235
13656 |  |  | 1 | 1 | Malahue | 3860 |  | P3 | SODIO | 70 | 8 | Luminaria (cerrada o abierta) |  |  | Esp |  |  | 18900 | [6 empty] | 7024542 |  | Fotocelda |  | 0 |  | 235 | 0 | 0 | 0 | 0 | 18°26'35.05"S | 70°17'35.98"O | 235
13657 |  |  | 1 | 1 | Mininco | 794 |  | P3 | SODIO | 70 | 8 | Luminaria (cerrada o abierta) |  |  | Esp |  |  | 2939 | [6 empty] | 7024542 |  | Fotocelda |  | 0 |  | 235 | 0 | 0 | 0 | 0 | 18°26'34.21"S | 70°17'36.28"O | 235
13658 |  |  | 1 | 1 | Mininco |  |  | P3 | SODIO | 70 | 8 | Luminaria (cerrada o abierta) |  |  | Esp |  |  | 2938 | [6 empty] | 7024542 |  | Fotocelda |  | 0 |  | 235 | 0 | 0 | 0 | 0 | 18°26'34.21"S | 70°17'37.51"O | 235
13659 |  |  | 1 | 1 | Rapaco | 766 |  | P3 | SODIO | 150 | 8 | Luminaria (cerrada o abierta) |  |  | Esp |  |  | 25177 | [6 empty] | 7024542 |  | Fotocelda |  | 0 |  | 235 | 0 | 0 | 0 | 0 | 18°26'37.10"S | 70°17'37.57"O | 235
13660 |  |  | 1 | 1 | Rapaco | 794 |  | P3 | SODIO | 70 | 8 | Luminaria (cerrada o abierta) |  |  | Esp |  |  | 20116 | [6 empty] | 7024542 |  | Fotocelda |  | 0 |  | 235 | 0 | 0 | 0 | 0 | 18°26'37.08"S | 70°17'36.26"O | 235
13661 |  |  | 1 | 1 | Rapaco |  |  | P3 | SODIO | 70 | 8 | Luminaria (cerrada o abierta) |  |  | Esp |  |  | 2947 | [6 empty] | 7024542 |  | Fotocelda |  | Difusor en mal estado, gancho oxidado |  | 235 | 0 | 0 | 0 | 0 | 18°26'37.16"S | 70°17'34.70"O | 235
13662 |  |  | 1 | 1 | Rapaco |  |  | P3 | SODIO | 70 | 8 | Luminaria (cerrada o abierta) |  |  | Esp |  |  | 2949 | [6 empty] | 7024542 |  | Fotocelda |  | 0 |  | 235 | 0 | 0 | 0 | 0 | 18°26'37.09"S | 70°17'33.18"O | 235
13663 |  |  | 1 | 1 | Antilhue | 3829 |  | P3 | SODIO | 70 | 8 | Luminaria (cerrada o abierta) |  |  | Esp |  |  | 18234 | [6 empty] | 7024542 |  | Fotocelda |  | 0 |  | 235 | 0 | 0 | 0 | 0 | 18°26'36.59"S | 70°17'34.44"O | 235
13664 |  |  | 1 | 1 | Antilhue | 3857 |  | P3 | SODIO | 150 | 8 | Luminaria (cerrada o abierta) |  |  | Esp |  |  | 19561 | [6 empty] | 7024542 |  | Fotocelda |  | 0 |  | 235 | 0 | 0 | 0 | 0 | 18°26'35.13"S | 70°17'34.42"O | 235
13665 |  |  | 1 | 1 | Antilhue | 3884 |  | P3 | SODIO | 70 | 8 | Luminaria (cerrada o abierta) |  |  | Esp |  |  | 2942 | [6 empty] | 7024542 |  | Fotocelda |  | 0 |  | 235 | 0 | 0 | 0 | 0 | 18°26'33.78"S | 70°17'34.47"O | 235
13666 |  |  | 1 | 1 | Antilhue | 3905 |  | P3 | SODIO | 70 | 8 | Luminaria (cerrada o abierta) |  |  | Esp |  |  | 2941 | [6 empty] | 7024542 |  | Fotocelda |  | 0 |  | 235 | 0 | 0 | 0 | 0 | 18°26'32.59"S | 70°17'34.46"O | 235
13667 |  |  | 1 | 1 | Antilhue |  |  | P3 | SODIO | 150 | 8 | Luminaria (cerrada o abierta) |  |  | Esp |  |  | 2940 | [6 empty] | 7024542 |  | Fotocelda |  | 0 |  | 235 | 0 | 0 | 0 | 0 | 18°26'31.35"S | 70°17'34.50"O | 235
13668 |  |  | 1 | 1 | La Proveedora | 830 |  | P2 | SODIO | 70 | 8 | Luminaria (cerrada o abierta) |  |  | Zapata |  |  | 2897 | [6 empty] | 7024542 |  | Fotocelda |  | 0 |  | 235 | 0 | 0 | 0 | 0 | 18°26'31.06"S | 70°17'34.00"O | 235
13669 |  |  | 1 | 1 | La Proveedora | 3925 |  | P2 | SODIO | 150 | 8 | Luminaria (cerrada o abierta) |  |  | Zapata |  |  | 2896 | [6 empty] | 7024542 |  | Fotocelda |  | Sin Difusor |  | 235 | 0 | 0 | 0 | 0 | 18°26'31.30"S | 70°17'33.26"O | 235
13670 |  |  | 1 | 1 | La Proveedora | 3913 |  | P2 | SODIO | 70 | 8 | Luminaria (cerrada o abierta) |  |  | Zapata |  |  | 2895 | [6 empty] | 7024542 |  | Fotocelda |  | 0 |  | 235 | 0 | 0 | 0 | 0 | 18°26'31.99"S | 70°17'32.93"O | 235
13671 |  |  | 1 | 1 | La Proveedora | 3881 |  | P2 | SODIO | 70 | 8 | Luminaria (cerrada o abierta) |  |  | Esp |  |  | 2894 | [6 empty] | 7024542 |  | Fotocelda |  | Sin Difusor |  | 235 | 0 | 0 | 0 | 0 | 18°26'33.71"S | 70°17'32.94"O | 235
13672 |  |  | 1 | 1 | La Proveedora | 3857 |  | P2 | SODIO | 70 | 8 | Luminaria (cerrada o abierta) |  |  | Esp |  |  | 2893 | [6 empty] | 7024542 |  | Fotocelda |  | 0 |  | 235 | 0 | 0 | 0 | 0 | 18°26'35.03"S | 70°17'32.86"O | 235
13673 |  |  | 1 | 1 | La Proveedora | 3829 |  | P2 | SODIO | 70 | 8 | Luminaria (cerrada o abierta) |  |  | Esp |  |  | 2892 | [6 empty] | 7024542 |  | Fotocelda |  | 0 |  | 235 | 0 | 0 | 0 | 0 | 18°26'36.56"S | 70°17'32.83"O | 235
13674 |  |  | 1 | 1 | La Proveedora cn Llacolesn |  |  | P2 | SODIO | 250 | 8 | Luminaria (cerrada o abierta) |  |  | Zapata |  |  | 23687 | [6 empty] | 7024542 |  | Fotocelda |  | 0 |  | 235 | 0 | 0 | 0 | 0 | 18°26'37.93"S | 70°17'32.87"O | 235
13675 |  |  | 1 | 1 | Llacolen cn La Proveedora |  |  | P2 | SODIO | 250 | 8 | Luminaria (cerrada o abierta) |  |  | Zapata |  |  | 23718 | [6 empty] | 7024542 |  | Fotocelda |  | 0 |  | 235 | 0 | 0 | 0 | 0 | 18°26'38.34"S | 70°17'33.41"O | 235
13676 |  |  | 1 | 1 | Llacolen | 813 |  | P2 | SODIO | 250 | 8 | Luminaria (cerrada o abierta) |  |  | Zapata |  |  | 2887 | [6 empty] | 7024542 |  | Fotocelda |  | 0 |  | 235 | 0 | 0 | 0 | 0 | 18°26'38.44"S | 70°17'34.97"O | 235
13677 |  |  | 1 | 1 | Llacolen | 795 |  | P2 | SODIO | 150 | 8 | Luminaria (cerrada o abierta) |  |  | Zapata |  |  | 2886 | [6 empty] | 7024542 |  | Fotocelda |  | 0 |  | 235 | 0 | 0 | 0 | 0 | 18°26'38.55"S | 70°17'36.51"O | 235
13678 |  |  | 1 | 1 | Mininco |  |  | P3 | SODIO | 70 | 8 | Luminaria (cerrada o abierta) |  |  | Esp |  |  | 2944 | [6 empty] | 7024542 |  | Fotocelda |  | 0 |  | 235 | 0 | 0 | 0 | 0 | 18°26'34.13"S | 70°17'34.86"O | 235
13679 |  |  | 1 | 1 | Mininco cn La proveedora |  |  | P3 | SODIO | 70 | 8 | Luminaria (cerrada o abierta) |  |  | Esp |  |  | 2943 | [6 empty] | 7024542 |  | Fotocelda |  | 0 |  | 235 | 0 | 0 | 0 | 0 | 18°26'34.13"S | 70°17'33.34"O | 235
13680 |  |  | 1 | 1 | Malahue |  |  | P3 | SODIO | 70 | 8 | Luminaria (cerrada o abierta) |  |  | Zapata |  |  | 26171 | [6 empty] | 7024542 |  | Fotocelda |  | 0 |  | 235 | 0 | 0 | 0 | 0 | 18°26'37.79"S | 70°17'35.93"O | 235
13681 |  |  | 1 | 1 | Malahue | 3880 |  | P3 | SODIO | 70 | 8 | Luminaria (cerrada o abierta) |  |  | Esp |  |  | 25243 | [6 empty] | 130293 |  | Fotocelda |  | 0 |  | 235 | 150 | 1x15 | 0 | 0 | 18°26'33.76"S | 70°17'35.98"O | 235
13682 |  |  | 1 | 1 | Malahue | 3904 |  | P3 | SODIO | 70 | 8 | Luminaria (cerrada o abierta) |  |  | Esp |  |  | 2926 | [6 empty] | 130293 |  | Fotocelda |  | 0 |  | 235 | 0 | 0 | 0 | 0 | 18°26'32.66"S | 70°17'35.97"O | 235
13683 |  |  | 1 | 1 | Malahue | 3932 |  | P3 | SODIO | 70 | 8 | Luminaria (cerrada o abierta) |  |  | Esp |  |  | 2925 | [6 empty] | 130293 |  | Fotocelda |  | 0 |  | 235 | 0 | 0 | 0 | 0 | 18°26'31.07"S | 70°17'36.02"O | 235
13684 |  |  | 1 | 1 | Emilio Gutierrez | 792 |  | P3 | SODIO | 150 | 8 | Luminaria (cerrada o abierta) |  |  | Zapata |  |  | 2899 | [6 empty] | 130293 |  | Fotocelda |  | 0 |  | 235 | 0 | 0 | 0 | 0 | 18°26'30.69"S | 70°17'36.23"O | 235
13685 |  |  | 1 | 1 | Emilio Gutierrez | 817 |  | P3 | SODIO | 150 | 8 | Luminaria (cerrada o abierta) |  |  | Zapata |  |  | 18233 | [6 empty] | 130293 |  | Fotocelda |  | 0 |  | 235 | 0 | 0 | 0 | 0 | 18°26'30.88"S | 70°17'34.93"O | 235
13686 |  |  | 1 | 1 | Cantulmo cn Emilio Gutierrez |  |  | P3 | SODIO | 70 | 8 | Luminaria (cerrada o abierta) |  |  | Esp |  |  | 18364 | [6 empty] | 130293 |  | Fotocelda |  | 0 |  | 235 | 0 | 0 | 0 | 0 | 18°26'30.89"S | 70°17'37.48"O | 235
13687 |  |  | 1 | 1 | Cantulmo | 3913 |  | P3 | SODIO | 70 | 8 | Luminaria (cerrada o abierta) |  |  | Esp |  |  | 2921 | [6 empty] | 130293 |  | Fotocelda |  | 0 |  | 235 | 0 | 0 | 0 | 0 | 18°26'32.54"S | 70°17'37.44"O | 235
13688 |  |  | 1 | 1 | Renaco |  |  | P3 | SODIO | 70 | 8 | Luminaria (cerrada o abierta) |  |  | Esp |  |  | 2933 | [6 empty] | 130293 |  | Fotocelda |  | 0 |  | 235 | 0 | 0 | 0 | 0 | 18°26'32.87"S | 70°17'37.95"O | 235
13689 |  |  | 1 | 1 | Renaco | 787 |  | P3 | SODIO | 70 | 8 | Luminaria (cerrada o abierta) |  |  | Esp |  |  | 2932 | [6 empty] | 130293 |  | Fotocelda |  | 0 |  | 235 | 0 | 0 | 0 | 0 | 18°26'32.93"S | 70°17'36.25"O | 235
13690 |  |  | 1 | 1 | Emilio Gutierrez cn El roble |  |  | P3 | SODIO | 150 | 8 | Luminaria (cerrada o abierta) |  |  | Zapata |  |  | 25175 | [6 empty] | 130293 |  | Fotocelda |  | Mala y Sin difusor |  | 235 | 0 | 0 | 0 | 0 | 18°26'30.54"S | 70°17'37.81"O | 235
13721 |  |  | 1 | 1 | La Ligua cn Cancha Rallada |  |  | P3 | SODIO | 70 | 8 | Luminaria (cerrada o abierta) |  |  | Esp |  |  | 24879 | [6 empty] | 10053950 |  | fotocelda |  | Difusor Sucio |  | 254 | 150 | 1x40 | 0 | 0 | 18°26'48.16"S | 70°17'19.24"O | 254
13722 |  |  | 1 | 1 | La Ligua |  |  | P3 | SODIO | 70 | 8 | Luminaria (cerrada o abierta) |  |  | Esp |  |  | 3314 | [6 empty] | 10053950 |  | fotocelda |  | 0 |  | 254 | 0 | 0 | 0 | 0 | 18°26'48.31"S | 70°17'18.46"O | 254
13723 |  |  | 1 | 1 | La Ligua | 886 |  | P3 | SODIO | 70 | 8 | Luminaria (cerrada o abierta) |  |  | Zapata |  |  | 3313 | [6 empty] | 10053950 |  | fotocelda |  | 0 |  | 254 | 0 | 0 | 0 | 0 | 18°26'48.38"S | 70°17'17.59"O | 254
13724 |  |  | 1 | 1 | La Ligua | 897 |  | P3 | SODIO | 70 | 8 | Luminaria (cerrada o abierta) |  |  | Zapata |  |  | 3312 | [6 empty] | 10053950 |  | fotocelda |  | 0 |  | 254 | 0 | 0 | 0 | 0 | 18°26'48.51"S | 70°17'16.36"O | 254
13725 |  |  | 1 | 1 | San Rafael | 890 |  | P3 | SODIO | 70 | 8 | Luminaria (cerrada o abierta) |  |  | Zapata |  |  | 3310 | [6 empty] | 10053950 |  | fotocelda |  | Sin Difusor |  | 254 | 0 | 0 | 0 | 0 | 18°26'46.83"S | 70°17'16.80"O | 254
13726 |  |  | 1 | 1 | La Serena | 3699 |  | P3 | SODIO | 70 | 8 | Luminaria (cerrada o abierta) |  |  | Zapata |  |  | 3311 | [6 empty] | 10053950 |  | fotocelda |  | Sin Difusor |  | 254 | 0 | 0 | 0 | 0 | 18°26'45.76"S | 70°17'17.90"O | 254
13727 |  |  | 1 | 1 | Robinson Rojas |  |  | P2 | SODIO | 70 | 8 | Luminaria (cerrada o abierta) |  |  | Zapata |  |  | 3100 | [6 empty] | 10053950 |  | fotocelda |  | Sin Difusor |  | 254 | 0 | 0 | 0 | 0 | 18°26'45.23"S | 70°17'15.77"O | 254
13728 |  |  | 1 | 1 | Robinson Rojas cn San Rafael |  |  | P2 | SODIO | 70 | 8 | Luminaria (cerrada o abierta) |  |  | Zapata |  |  | 3101 | [6 empty] | 10053950 |  | fotocelda |  | Sin Difusor |  | 254 | 0 | 0 | 0 | 0 | 18°26'46.43"S | 70°17'15.65"O | 254
13729 |  |  | 1 | 1 | Robinson Rojas |  |  | P2 | SODIO | 70 | 8 | Luminaria (cerrada o abierta) |  |  | Zapata |  |  | 3102 | [6 empty] | 10053950 |  | fotocelda |  | Sin Difusor |  | 254 | 0 | 0 | 0 | 0 | 18°26'47.81"S | 70°17'15.68"O | 254
13730 |  |  | 1 | 1 | Robinson Rojas |  |  | P2 | SODIO | 250 | 8 | Luminaria (cerrada o abierta) |  |  | Zapata |  |  | 3103 | [6 empty] | 10053950 |  | fotocelda |  | 0 |  | 254 | 0 | 0 | 0 | 0 | 18°26'48.99"S | 70°17'15.73"O | 254
13731 |  |  | 1 | 1 | Robinson Rojas |  |  | P2 | SODIO | 70 | 8 | Luminaria (cerrada o abierta) |  |  | Zapata |  |  | 3104 | [6 empty] | 10053950 |  | fotocelda |  | Sin Difusor |  | 254 | 0 | 0 | 0 | 0 | 18°26'50.58"S | 70°17'16.08"O | 254
13732 |  |  | 1 | 1 | Robinson Rojas | 3670 |  | P2 | SODIO | 70 | 8 | Luminaria (cerrada o abierta) |  |  | Esp |  |  | 3105 | [6 empty] | 10053950 |  | fotocelda |  | 0 |  | 254 | 0 | 0 | 0 | 0 | 18°26'51.22"S | 70°17'16.27"O | 254
13733 |  |  | 1 | 1 | Robinson Rojas |  |  | P2 | SODIO | 70 | 8 | Luminaria (cerrada o abierta) |  |  | Esp |  |  | 3106 | [6 empty] | 10053950 |  | fotocelda |  | Malo |  | 254 | 0 | 0 | 0 | 0 | 18°26'51.94"S | 70°17'16.48"O | 254
13734 |  |  | 1 | 1 | Robinson Rojas | 3639 |  | P2 | SODIO | 70 | 8 | Luminaria (cerrada o abierta) |  |  | Esp |  |  | 3107 | [6 empty] | 10053950 |  | fotocelda |  | Sin Difusor |  | 254 | 0 | 0 | 0 | 0 | 18°26'53.27"S | 70°17'17.06"O | 254
13736 |  |  | 1 | 1 | Robinson Rojas | 3720 |  | P2 | SODIO | 70 | 8 | Luminaria (cerrada o abierta) |  |  | Esp |  |  | 3109 | [6 empty] | 10053950 |  | fotocelda |  | 0 |  | 254 | 0 | 0 | 0 | 0 | 18°26'55.57"S | 70°17'18.81"O | 254
13737 |  |  | 1 | 1 | La Serena | 3609 |  | P3 | SODIO | 70 | 8 | Luminaria (cerrada o abierta) |  |  | Zapata |  |  | 3303 | [6 empty] | 10053950 |  | fotocelda |  | Sin Difusor |  | 254 | 0 | 0 | 0 | 0 | 18°26'52.95"S | 70°17'21.16"O | 254
13738 |  |  | 1 | 1 | La Serena |  |  | P3 | SODIO | 70 | 8 | Luminaria (cerrada o abierta) |  |  | Zapata |  |  | 24861 | [6 empty] | 10053950 |  | fotocelda |  | Sin Difusor |  | 254 | 0 | 0 | 0 | 0 | 18°26'52.23"S | 70°17'20.23"O | 254
13739 |  |  | 1 | 1 | La Serena | 3637 |  | P3 | SODIO | 150 | 8 | Luminaria (cerrada o abierta) |  |  | Zapata |  |  | 3305 | [6 empty] | 10053950 |  | fotocelda |  | 0 |  | 254 | 0 | 0 | 0 | 0 | 18°26'51.42"S | 70°17'19.25"O | 254
13740 |  |  | 1 | 1 | La Serena | 3641 |  | P3 | SODIO | 150 | 9 | Luminaria (cerrada o abierta) |  |  | L-400 |  |  | 3306 | [6 empty] | 10053950 |  | fotocelda |  | 0 |  | 254 | 0 | 0 | 0 | 0 | 18°26'50.79"S | 70°17'18.85"O | 254
13741 |  |  | 1 | 1 | La Serena | 3657 |  | P3 | SODIO | 70 | 8 | Luminaria (cerrada o abierta) |  |  | Zapata |  |  | 3307 | [6 empty] | 10053950 |  | fotocelda |  | Sin Difusor y Mala |  | 254 | 0 | 0 | 0 | 0 | 18°26'49.55"S | 70°17'18.19"O | 254
13742 |  |  | 1 | 1 | La Serena cn La Ligua | 3673 |  | P3 | SODIO | 70 | 8 | Luminaria (cerrada o abierta) |  |  | Zapata |  |  | 24883 | [6 empty] | 10053950 |  | fotocelda |  | Sin Difusor |  | 254 | 0 | 0 | 0 | 0 | 18°26'48.15"S | 70°17'17.86"O | 254
13743 |  |  | 1 | 1 | La Serena | 3685 |  | P3 | SODIO | 70 | 8 | Luminaria (cerrada o abierta) |  |  | Zapata |  |  | 3309 | [6 empty] | 10053950 |  | fotocelda |  | Sin Difusor |  | 254 | 0 | 0 | 0 | 0 | 18°26'46.96"S | 70°17'17.91"O | 254
13744 |  |  | 1 | 1 | Chañaral | 893 |  | P3 | SODIO | 70 | 8 | Luminaria (cerrada o abierta) |  |  | Zapata |  |  | 3317 | [6 empty] | 10053950 |  | fotocelda |  | 0 |  | 254 | 0 | 0 | 0 | 0 | 18°26'50.18"S | 70°17'16.63"O | 254
13745 |  |  | 1 | 1 | Chañaral | 887 |  | P3 | SODIO | 70 | 8 | Luminaria (cerrada o abierta) |  |  | Zapata |  |  | 24859 | [6 empty] | 10053950 |  | fotocelda |  | 0 |  | 254 | 0 | 0 | 0 | 0 | 18°26'49.97"S | 70°17'17.57"O | 254
13746 |  |  | 1 | 1 | Constitucion | 887 |  | P3 | SODIO | 70 | 8 | Luminaria (cerrada o abierta) |  |  | Esp |  |  | 3318 | [6 empty] | 10053950 |  | fotocelda |  | 0 |  | 254 | 0 | 0 | 0 | 0 | 18°26'51.49"S | 70°17'18.48"O | 254
13747 |  |  | 1 | 1 | Constitucion | 892 |  | P3 | SODIO | 70 | 8 | Luminaria (cerrada o abierta) |  |  | Zapata |  |  | 3319 | [6 empty] | 10053950 |  | fotocelda |  | 0 |  | 254 | 0 | 0 | 0 | 0 | 18°26'51.89"S | 70°17'17.40"O | 254
13748 |  |  | 1 | 1 | Longavi |  |  | P3 | SODIO | 70 | 8 | Luminaria (cerrada o abierta) |  |  | Esp |  |  | 3320 | [6 empty] | 10053950 |  | fotocelda |  | 0 |  | 254 | 0 | 0 | 0 | 0 | 18°26'52.09"S | 70°17'17.96"O | 254
13749 |  |  | 1 | 1 | Longavi | 3636 |  | P3 | SODIO | 70 | 8 | Luminaria (cerrada o abierta) |  |  | Esp |  |  | 3321 | [6 empty] | 10053950 |  | fotocelda |  | 0 |  | 254 | 0 | 0 | 0 | 0 | 18°26'52.74"S | 70°17'18.21"O | 254
13750 |  |  | 1 | 1 | Longavi | 3626 |  | P3 | SODIO | 70 | 8 | Luminaria (cerrada o abierta) |  |  | Esp |  |  | 3322 | [6 empty] | 10053950 |  | fotocelda |  | 0 |  | 254 | 0 | 0 | 0 | 0 | 18°26'53.37"S | 70°17'18.74"O | 254
13751 |  |  | 1 | 1 | Carahue | 896 |  | P3 | SODIO | 70 | 8 | Luminaria (cerrada o abierta) |  |  | Zapata |  |  | 3325 | [6 empty] | 10053950 |  | fotocelda |  | 0 |  | 254 | 0 | 0 | 0 | 0 | 18°26'54.24"S | 70°17'18.40"O | 254
13752 |  |  | 1 | 1 | Carahue | 888 |  | P3 | SODIO | 70 | 8 | Luminaria (cerrada o abierta) |  |  | Zapata |  |  | 3324 | [6 empty] | 10053950 |  | fotocelda |  | Sin Difusor |  | 254 | 0 | 0 | 0 | 0 | 18°26'53.39"S | 70°17'19.28"O | 254
13753 |  |  | 1 | 1 | Carahue | 878 |  | P3 | SODIO | 400 | 9 | Luminaria (cerrada o abierta) |  |  | L-400 |  |  | 3323 | [6 empty] | 10053950 |  | fotocelda |  | 0 |  | 254 | 0 | 0 | 0 | 0 | 18°26'52.47"S | 70°17'19.98"O | 254
13754 |  |  | 1 | 1 | Cancha Rallada | 3696 |  | P1 | SODIO | 250 | 8 | Luminaria (cerrada o abierta) |  |  | Esp |  |  | 3059 | [6 empty] | 10053945 |  | fotocelda |  | 0 |  | 254 | 150 | 1x30 | 0 | 0 | 18°26'45.87"S | 70°17'19.73"O | 254
13755 |  |  | 1 | 1 | Cancha Rallada | 3739 |  | P1 | SODIO | 250 | 8 | Luminaria (cerrada o abierta) |  |  | Zapata |  |  | 3060 | [6 empty] | 10053945 |  | fotocelda |  | 0 |  | 254 | 0 | 0 | 0 | 0 | 18°26'46.88"S | 70°17'19.72"O | 254
13756 |  |  | 1 | 1 | Cancha Rallada | 3664 |  | P1 | SODIO | 250 | 8 | Luminaria (cerrada o abierta) |  |  | Esp |  |  | 3061 | [6 empty] | 10053945 |  | fotocelda |  | 0 |  | 254 | 0 | 0 | 0 | 0 | 18°26'48.41"S | 70°17'20.01"O | 254
13757 |  |  | 1 | 1 | Cancha Rallada | 3644 |  | P1 | SODIO | 250 | 8 | Luminaria (cerrada o abierta) |  |  | Zapata |  |  | 3063 | [6 empty] | 10053945 |  | fotocelda |  | 0 |  | 254 | 0 | 0 | 0 | 0 | 18°26'49.93"S | 70°17'20.62"O | 254
13758 |  |  | 1 | 1 | Cancha Rallada | 3731 |  | P1 | SODIO | 250 | 8 | Luminaria (cerrada o abierta) |  |  | Zapata |  |  | 3064 | [6 empty] | 10053945 |  | fotocelda |  | 0 |  | 254 | 0 | 0 | 0 | 0 | 18°26'50.62"S | 70°17'21.41"O | 254
13759 |  |  | 1 | 1 | Cancha Rallada | 3620 |  | P1 | SODIO | 250 | 8 | Luminaria (cerrada o abierta) |  |  | Zapata |  |  | 3065 | [6 empty] | 10053945 |  | fotocelda |  | 0 |  | 254 | 0 | 0 | 0 | 0 | 18°26'51.08"S | 70°17'21.40"O | 254
13760 |  |  | 1 | 1 | Cancha Rallada | 3717 |  | P1 | SODIO | 250 | 8 | Luminaria (cerrada o abierta) |  |  | Esp |  |  | 24771 | [6 empty] | 10053945 |  | fotocelda |  | 0 |  | 254 | 0 | 0 | 0 | 0 | 18°26'51.44"S | 70°17'22.35"O | 254
13761 |  |  | 1 | 1 | Cancha Rallada | 3612 |  | P1 | SODIO | 250 | 8 | Luminaria (cerrada o abierta) |  |  | Zapata |  |  | 3067 | [6 empty] | 10053945 |  | fotocelda |  | 0 |  | 254 | 0 | 0 | 0 | 0 | 18°26'51.76"S | 70°17'22.17"O | 254
13762 |  |  | 1 | 1 | Comandante Robles |  |  | P3 | SODIO | 150 | 8 | Luminaria (cerrada o abierta) |  |  | Zapata |  |  | 3221 | [6 empty] | 10053945 |  | fotocelda |  | Sin Difusor |  | 254 | 0 | 0 | 0 | 0 | 18°26'51.60"S | 70°17'22.90"O | 254
13763 |  |  | 1 | 1 | Comandante Robles | 860 |  | P3 | SODIO | 70 | 8 | Luminaria (cerrada o abierta) |  |  | Zapata |  |  | 24809 | [6 empty] | 10053945 |  | fotocelda |  | 0 |  | 254 | 0 | 0 | 0 | 0 | 18°26'50.55"S | 70°17'23.86"O | 254
13764 |  |  | 1 | 1 | Comandante Robles | 852 |  | P3 | SODIO | 150 | 8 | Luminaria (cerrada o abierta) |  |  | Zapata |  |  | 3219 | [6 empty] | 10053945 |  | fotocelda |  | Sin Difusor |  | 254 | 0 | 0 | 0 | 0 | 18°26'49.53"S | 70°17'24.56"O | 254
13765 |  |  | 1 | 1 | La concepcion |  |  | P2 | SODIO | 400 | 9 | Luminaria (cerrada o abierta) |  |  | L-400 |  |  | 23240 | [6 empty] | 10053945 |  | fotocelda |  | 0 |  | 254 | 0 | 0 | 0 | 0 | 18°26'48.46"S | 70°17'25.11"O | 254
13766 |  |  | 1 | 1 | La concepcion | 3742 |  | P2 | SODIO | 400 | 9 | Luminaria (cerrada o abierta) |  |  | L-400 |  |  | 24498 | [6 empty] | 10053945 |  | fotocelda |  | 0 |  | 254 | 0 | 0 | 0 | 0 | 18°26'47.09"S | 70°17'24.44"O | 254
13767 |  |  | 1 | 1 | Pomaire | 3747 |  | P3 | SODIO | 70 | 8 | Luminaria (cerrada o abierta) |  |  | Zapata |  |  | 3300 | [6 empty] | 10053945 |  | fotocelda |  | Sin Difusor |  | 254 | 0 | 0 | 0 | 0 | 18°26'46.44"S | 70°17'22.79"O | 254
13768 |  |  | 1 | 1 | Pomaire | 3743 |  | P3 | SODIO | 70 | 8 | Luminaria (cerrada o abierta) |  |  | Zapata L-400Concruceta |  |  | 3299 | [6 empty] | 10053945 |  | fotocelda |  | 0 |  | 254 | 0 | 0 | 0 | 0 | 18°26'47.12"S | 70°17'22.80"O | 254
13769 |  |  | 1 | 1 | Pomaire | 31 |  | P3 | SODIO | 70 | 8 | Luminaria (cerrada o abierta) |  |  | Zapata |  |  | 24179 | [6 empty] | 10053945 |  | fotocelda |  | Sin Difusor |  | 254 | 0 | 0 | 0 | 0 | 18°26'48.13"S | 70°17'23.07"O | 254
13770 |  |  | 1 | 1 | Hualañe |  |  | P3 | SODIO | 70 | 8 | Luminaria (cerrada o abierta) |  |  | Zapata |  |  | 3297 | [6 empty] | 10053945 |  | fotocelda |  | Sin Difusor |  | 254 | 0 | 0 | 0 | 0 | 18°26'48.15"S | 70°17'24.13"O | 254
13771 |  |  | 1 | 1 | Hualañe | depto. 21 |  | P3 | SODIO | 70 | 8 | Luminaria (cerrada o abierta) |  |  | Zapata |  |  | 25227 | [6 empty] | 10053945 |  | fotocelda |  | Sin Difusor |  | 254 | 0 | 0 | 0 | 0 | 18°26'48.69"S | 70°17'23.18"O | 254
13772 |  |  | 1 | 1 | Hualañe |  |  | P3 | SODIO | 70 | 8 | Luminaria (cerrada o abierta) |  |  | Zapata |  |  | 3295 | [6 empty] | 10053945 |  | fotocelda |  | Sin Difusor |  | 254 | 0 | 0 | 0 | 0 | 18°26'49.10"S | 70°17'22.78"O | 254
13773 |  |  | 1 | 1 | Rapel | 3718 |  | P3 | SODIO | 70 | 8 | Luminaria (cerrada o abierta) |  |  | Zapata |  |  | 3290 | [6 empty] | 10053945 |  | fotocelda |  | 0 |  | 254 | 0 | 0 | 0 | 0 | 18°26'50.28"S | 70°17'23.40"O | 254
13774 |  |  | 1 | 1 | Rapel | 3726 |  | P3 | SODIO | 70 | 8 | Luminaria (cerrada o abierta) |  |  | Zapata |  |  | 3291 | [6 empty] | 10053945 |  | fotocelda |  | Sin Difusor |  | 254 | 0 | 0 | 0 | 0 | 18°26'49.62"S | 70°17'22.45"O | 254
13775 |  |  | 1 | 1 | Rapel | 3734 |  | P3 | SODIO | 70 | 8 | Luminaria (cerrada o abierta) |  |  | Zapata |  |  | 18035 | [6 empty] | 10053945 |  | fotocelda |  | Mala |  | 254 | 0 | 0 | 0 | 0 | 18°26'48.64"S | 70°17'21.84"O | 254
13777 |  |  | 1 | 1 | Rapel | 2746 |  | P3 | SODIO | 70 | 8 | Luminaria (cerrada o abierta) |  |  | Zapata |  |  | 24468 | [6 empty] | 10053945 |  | fotocelda |  | Sin Difusor |  | 254 | 0 | 0 | 0 | 0 | 18°26'46.22"S | 70°17'21.40"O | 254
13778 |  |  | 1 | 1 | Cancha Rallada |  |  | P1 | SODIO | 70 | 8 | Luminaria (cerrada o abierta) |  |  | Zapata |  |  | 23519 | [6 empty] | 10053945 |  | fotocelda |  | Sin Difusor |  | 254 | 0 | 0 | 0 | 0 | 18°26'49.09"S | 70°17'20.34"O | 254
13779 |  |  | 1 | 1 | Cancha Rallada | 3736 |  | P1 | SODIO | 70 | 8 | Luminaria (cerrada o abierta) |  |  | Zapata |  |  | 24814 | [6 empty] | 10053945 |  | fotocelda |  | 0 |  | 254 | 0 | 0 | 0 | 0 | 18°26'48.68"S | 70°17'21.33"O | 254
13780 |  |  | 1 | 1 | Comandante Robles cn Cancha Rallada |  |  | P3 | SODIO | 150 | 8 | Luminaria (cerrada o abierta) |  |  | Esp |  |  | 3222 | [6 empty] | 10053945 |  | fotocelda |  | Sin Difusor |  | 254 | 0 | 0 | 0 | 0 | 18°26'52.34"S | 70°17'22.11"O | 254
13781 |  |  | 1 | 1 | Comandante Robles | 878 |  | P3 | SODIO | 150 | 8 | Luminaria (cerrada o abierta) |  |  | Esp |  |  | 24874 | [6 empty] | 10053945 |  | fotocelda |  | 0 |  | 254 | 0 | 0 | 0 | 0 | 18°26'53.39"S | 70°17'21.22"O | 254
13782 |  |  | 1 | 1 | Comandante Robles | 889 |  | P3 | SODIO | 150 | 8 | Luminaria (cerrada o abierta) |  |  | Esp |  |  | 3224 | [6 empty] | 10053945 |  | fotocelda |  | 0 |  | 254 | 0 | 0 | 0 | 0 | 18°26'54.43"S | 70°17'20.43"O | 254
13783 |  |  | 1 | 1 | Comandante Robles |  |  | P3 | SODIO | 150 | 8 | Luminaria (cerrada o abierta) |  |  | Esp |  |  | 25080 | [6 empty] | 10053945 |  | fotocelda |  | Sin Difusor |  | 254 | 0 | 0 | 0 | 0 | 18°26'55.48"S | 70°17'19.49"O | 254
13860 |  |  | 1 | 1 | Cancha Rallada |  |  | P1 | SODIO | 250 | 8 | Luminaria (cerrada o abierta) |  |  | Esp |  |  | 1872 | [6 empty] | 7076565 |  | fotocelda |  | Mala |  | 2784 | 100 | 1x40 | 0 | 0 | 18°26'13.40"S | 70°17'27.04"O | 2784
13864 |  |  | 1 | 1 | Robinson Rojas |  |  | P2 | SODIO | 150 | 8 | Luminaria (cerrada o abierta) |  |  | Esp |  |  | 1898 | [6 empty] | 7076565 |  | fotocelda |  | Sin Difusor |  | 2784 | 0 | 0 | 0 | 0 | 18°26'10.31"S | 70°17'24.41"O | 2784
13865 |  |  | 1 | 1 | Robinson Rojas | 4187 |  | P2 | SODIO | 150 | 8 | Luminaria (cerrada o abierta) |  |  | Esp |  |  | 1897 | [6 empty] | 7076565 |  | fotocelda |  | Sin Difusor |  | 2784 | 0 | 0 | 0 | 0 | 18°26'11.42"S | 70°17'23.92"O | 2784
13866 |  |  | 1 | 1 | Robinson Rojas cn Porvenir |  |  | P2 | SODIO | 150 | 8 | Luminaria (cerrada o abierta) |  |  | Esp |  |  | 1896 | [6 empty] | 7076565 |  | fotocelda |  | Sin Difusor |  | 2784 | 0 | 0 | 0 | 0 | 18°26'12.38"S | 70°17'23.72"O | 2784
13867 |  |  | 1 | 1 | Robinson Rojas cn Traiguen |  |  | P2 | SODIO | 150 | 8 | Luminaria (cerrada o abierta) |  |  | Esp |  |  | 1895 | [6 empty] | 7076565 |  | fotocelda |  | Sin Difusor |  | 2784 | 0 | 0 | 0 | 0 | 18°26'13.01"S | 70°17'23.39"O | 2784
13868 |  |  | 1 | 1 | Robinson Rojas |  |  | P2 | SODIO | 150 | 8 | Luminaria (cerrada o abierta) |  |  | Esp |  |  | 1894 | [6 empty] | 7076565 |  | fotocelda |  | Sin Difusor |  | 2784 | 0 | 0 | 0 | 0 | 18°26'14.07"S | 70°17'23.01"O | 2784
13869 |  |  | 1 | 1 | Robinson Rojas | 4151 |  | P2 | SODIO | 150 | 8 | Luminaria (cerrada o abierta) |  |  | Esp |  |  | 1893 | [6 empty] | 7076565 |  | fotocelda |  | 0 |  | 2784 | 0 | 0 | 0 | 0 | 18°26'15.03"S | 70°17'22.68"O | 2784
13870 |  |  | 1 | 1 | Robinson Rojas | 4137 |  | P2 | SODIO | 150 | 8 | Luminaria (cerrada o abierta) |  |  | Esp |  |  | 1892 | [6 empty] | 7076565 |  | fotocelda |  | Sin Difusor |  | 2784 | 0 | 0 | 0 | 0 | 18°26'16.17"S | 70°17'22.25"O | 2784
13871 |  |  | 1 | 1 | Robinson Rojas | 4111 |  | P2 | SODIO | 150 | 8 | Luminaria (cerrada o abierta) |  |  | Esp |  |  | 1891 | [6 empty] | 7076565 |  | fotocelda |  | 0 |  | 2784 | 0 | 0 | 0 | 0 | 18°26'17.31"S | 70°17'21.89"O | 2784
13872 |  |  | 1 | 1 | Robinson Rojas cn Amador Neghme |  |  | P2 | SODIO | 250 | 8 | Luminaria (cerrada o abierta) |  |  | Zapata |  |  | POS-01-0942 | [6 empty] | 7076565 |  | fotocelda |  | 0 |  | 2784 | 0 | 0 | 0 | 0 | 18°26'17.88"S | 70°17'22.08"O | 2784
13885 |  |  | 1 | 1 | Cancha Rallada |  |  | P1 | SODIO | 250 | 8 | Luminaria (cerrada o abierta) |  |  | Esp |  |  | 19633 | [6 empty] | 7076565 |  | fotocelda |  | Mala |  | 2784 | 0 | 0 | 0 | 0 | 18°26'12.29"S | 70°17'27.39"O | 2784
13886 |  |  | 1 | 1 | Cancha Rallada | 4193 |  | P1 | SODIO | 250 | 8 | Luminaria (cerrada o abierta) |  |  | Esp |  |  | 19632 | [6 empty] | 7076565 |  | fotocelda |  | Sin Difusor |  | 2784 | 0 | 0 | 0 | 0 | 18°26'11.25"S | 70°17'27.73"O | 2784
13887 |  |  | 1 | 1 | Cancha Rallada |  |  | P1 | SODIO | 250 | 8 | Luminaria (cerrada o abierta) |  |  | Esp |  |  | 1871 | [6 empty] | 7076565 |  | fotocelda |  | 0 |  | 2784 | 0 | 0 | 0 | 0 | 18°26'14.58"S | 70°17'26.50"O | 2784
13888 |  |  | 1 | 1 | Cancha Rallada |  |  | P1 | SODIO | 400 | 9 | Luminaria (cerrada o abierta) |  |  | L-400 |  |  | 1870 | [6 empty] | 7076565 |  | fotocelda |  | 0 |  | 2784 | 0 | 0 | 0 | 0 | 18°26'15.71"S | 70°17'26.11"O | 2784
13891 |  |  | 1 | 1 | Curanilahue | 4122 |  | P3 | SODIO | 150 | 8 | Luminaria (cerrada o abierta) |  |  | Zapata |  |  | 23292 | [6 empty] | 7076565 |  | fotocelda |  | 0 |  | 2784 | 0 | 0 | 0 | 0 | 18°26'17.46"S | 70°17'23.90"O | 2784
13892 |  |  | 1 | 1 | Curanilahue | 4122 |  | P3 | SODIO | 150 | 8 | Luminaria (cerrada o abierta) |  |  | Zapata |  |  | 19684 | [6 empty] | 7076565 |  | fotocelda |  | Sin Difusor |  | 2784 | 0 | 0 | 0 | 0 | 18°26'17.61"S | 70°17'24.46"O | 2784
13908 |  |  | 1 | 1 | Robinson Rojas cn Villarrica |  |  | P2 | SODIO | 150 | 8 | Luminaria (cerrada o abierta) |  |  | Esp |  |  | 1904 | [6 empty] | 11002284 |  | Fotocelda |  | 0 |  | 398 | 0 | 0 | 0 | 0 | 18°26'3.40"S | 70°17'26.99"O | 398
13911 |  |  | 1 | 1 | Cancha Rallada | 4889 |  | P1 | SODIO | 250 | 8 | Luminaria (cerrada o abierta) |  |  | Esp |  |  | 1882 | [6 empty] | 11002284 |  | Fotocelda |  | Difusor Quebrado |  | 398 | 0 | 0 | 0 | 0 | 18°26'3.24"S | 70°17'30.72"O | 398
13912 |  |  | 1 | 1 | Cancha Rallada |  |  | P1 | SODIO | 250 | 8 | Luminaria (cerrada o abierta) |  |  | Zapata |  |  | 1887 | [6 empty] | 11002284 |  | Fotocelda |  | 0 |  | 398 | 0 | 0 | 0 | 0 | 18°26'2.21"S | 70°17'31.10"O | 398
13913 |  |  | 1 | 1 | Robinson Rojas | 4301 |  | P2 | SODIO | 150 | 8 | Luminaria (cerrada o abierta) |  |  | Esp |  |  | 1906 | [6 empty] | 11002284 |  | Fotocelda |  | Mala |  | 398 | 0 | 0 | 0 | 0 | 18°26'1.06"S | 70°17'28.07"O | 398
13914 |  |  | 1 | 1 | Robinson Rojas cn Soledad |  |  | P2 | SODIO | 70 | 8 | Luminaria (cerrada o abierta) |  |  | Esp |  |  | 1905 | [6 empty] | 11002284 |  | Fotocelda |  | Difusor Quebrado |  | 398 | 0 | 0 | 0 | 0 | 18°26'2.12"S | 70°17'27.34"O | 398
13916 |  |  | 1 | 1 | Cancha Rallada |  |  | P1 | SODIO | 250 | 8 | Luminaria (cerrada o abierta) |  |  | Zapata |  |  | 1881 | [6 empty] | 11002288 |  | fotocelda |  | Inclinado y sin Perno |  | 398 | 150 | 1x30 | 0 | 0 | 18°26'4.51"S | 70°17'30.25"O | 398
13921 |  |  | 1 | 1 | Los Misioneros | 874 |  | P3 | SODIO | 400 | 9 | Luminaria (cerrada o abierta) |  |  | L-400 |  |  | 1866 | [6 empty] | 11002288 |  | fotocelda |  | 0 |  | 398 | 0 | 0 | 0 | 0 | 18°26'7.98"S | 70°17'29.42"O | 398
13925 |  |  | 1 | 1 | Cancha Rallada | en Plaza |  | P1 | SODIO | 250 | 10 | Luminaria (cerrada o abierta) |  |  |  |  | Tubular látigo 4 | POS-04-2611 | [6 empty] | 11002288 |  | fotocelda |  | tres sin difusor |  | 398 | 0 | 0 | 0 | 0 | 18°26'6.44"S | 70°17'30.28"O | 398
13925 |  |  | 1 | 1 | Cancha Rallada | en Plaza |  | P1 | SODIO | 250 | 10 | Luminaria (cerrada o abierta) |  |  |  |  | Tubular látigo 4 | POS-04-2611 | [6 empty] | 11002288 |  | fotocelda |  | tres sin difusor |  | 398 | 0 | 0 | 0 | 0 | 18°26'6.44"S | 70°17'30.28"O | 398
13925 |  |  | 1 | 1 | Cancha Rallada | en Plaza |  | P1 | SODIO | 250 | 10 | Luminaria (cerrada o abierta) |  |  |  |  | Tubular látigo 4 | POS-04-2611 | [6 empty] | 11002288 |  | fotocelda |  | tres sin difusor |  | 398 | 0 | 0 | 0 | 0 | 18°26'6.44"S | 70°17'30.28"O | 398
13925 |  |  | 1 | 1 | Cancha Rallada | en Plaza |  | P1 | SODIO | 250 | 10 | Luminaria (cerrada o abierta) |  |  |  |  | Tubular látigo 4 | POS-04-2611 | [6 empty] | 11002288 |  | fotocelda |  | tres sin difusor |  | 398 | 0 | 0 | 0 | 0 | 18°26'6.44"S | 70°17'30.28"O | 398
13926 |  |  | 1 | 1 | Cancha Rallada |  |  | P1 | SODIO | 250 | 8 | Luminaria (cerrada o abierta) |  |  | Esp |  |  | 1877 | [6 empty] | 11002288 |  | fotocelda |  | 0 |  | 398 | 0 | 0 | 0 | 0 | 18°26'7.81"S | 70°17'29.10"O | 398
13928 |  |  | 1 | 1 | Robinson Rojas | 4205 |  | P2 | SODIO | 150 | 8 | Luminaria (cerrada o abierta) |  |  | Esp |  |  | 1899 | [6 empty] | 10002183 |  | fotocelda |  | 0 |  | 398 | 0 | 0 | 0 | 0 | 18°26'9.56"S | 70°17'24.75"O | 398
13929 |  |  | 1 | 1 | Robinson Rojas | 4221 |  | P2 | SODIO | 150 | 8 | Luminaria (cerrada o abierta) |  |  | Esp |  |  | 1900 | [6 empty] | 10002183 |  | fotocelda |  | 0 |  | 398 | 0 | 0 | 0 | 0 | 18°26'8.39"S | 70°17'25.22"O | 398
13930 |  |  | 1 | 1 | Robinson Rojas |  |  | P2 | SODIO | 150 | 8 | Luminaria (cerrada o abierta) |  |  | Esp |  |  | 1901 | [6 empty] | 10002183 |  | fotocelda |  | Sin Difusor y Mala |  | 398 | 0 | 0 | 0 | 0 | 18°26'6.96"S | 70°17'25.81"O | 398
13931 |  |  | 1 | 1 | Robinson Rojas |  |  | P2 | SODIO | 150 | 8 | Luminaria (cerrada o abierta) |  |  | Esp |  |  | 1902 | [6 empty] | 10002183 |  | fotocelda |  | 0 |  | 398 | 0 | 0 | 0 | 0 | 18°26'5.70"S | 70°17'26.23"O | 398
13932 |  |  | 1 | 1 | Robinson Rojas | 4265 |  | P2 | SODIO | 150 | 8 | Luminaria (cerrada o abierta) |  |  | Esp |  |  | 1903 | [6 empty] | 10002183 |  | fotocelda |  | 0 |  | 398 | 0 | 0 | 0 | 0 | 18°26'4.41"S | 70°17'26.70"O | 398
13949 |  |  | 1 | 1 | Toconao | 4361 |  | P3 | SODIO | 150 | 8 | Luminaria (cerrada o abierta) |  |  | Esp |  |  | 20279 | [6 empty] | 8042528 |  | fotocelda |  | 0 |  | 399 | 150 | 1x50 | 0 | 0 | 18°25'58.20"S | 70°17'38.30"O | 399
13950 |  |  | 1 | 1 | Mejillones | 808 |  | P2 | SODIO | 150 | 8 | Luminaria (cerrada o abierta) |  |  | Esp |  |  | 1567 | [6 empty] | 8042528 |  | fotocelda |  | Sin Difusor |  | 399 | 0 | 0 | 0 | 0 | 18°25'58.79"S | 70°17'38.13"O | 399
13951 |  |  | 1 | 1 | Mejillones | 802 |  | P2 | SODIO | 150 | 8 | Luminaria (cerrada o abierta) |  |  | Esp |  |  | 1566 | [6 empty] | 8042528 |  | fotocelda |  | Sin Difusor y mala |  | 399 | 0 | 0 | 0 | 0 | 18°25'59.07"S | 70°17'38.77"O | 399
13952 |  |  | 1 | 1 | Mejillones | 782 |  | P2 | SODIO | 70 | 8 | Luminaria (cerrada o abierta) |  |  | Esp |  |  | 1565 | [6 empty] | 8042528 |  | fotocelda |  | Desconectada y sin difusor |  | 399 | 0 | 0 | 0 | 0 | 18°25'59.62"S | 70°17'40.30"O | 399
13953 |  |  | 1 | 1 | La concepcion |  |  | P2 | SODIO | 250 | 8 | Luminaria (cerrada o abierta) |  |  | Esp |  |  | 24255 | [6 empty] | 8042528 |  | fotocelda |  | Sin Difusor |  | 399 | 0 | 0 | 0 | 0 | 18°26'1.89"S | 70°17'40.85"O | 399
13954 |  |  | 1 | 1 | Humberstone cn La concepcion | 751 |  | P3 | SODIO | 70 | 8 | Luminaria (cerrada o abierta) |  |  | Esp |  |  | 1704 | [6 empty] | 8042528 |  | fotocelda |  | Sin Difusor |  | 399 | 0 | 0 | 0 | 0 | 18°26'1.24"S | 70°17'40.74"O | 399
13955 |  |  | 1 | 1 | Humberstone | 774 |  | P3 | SODIO | 70 | 8 | Luminaria (cerrada o abierta) |  |  | Esp |  |  | 19008 | [6 empty] | 8042528 |  | fotocelda |  | Sin Difusor |  | 399 | 0 | 0 | 0 | 0 | 18°26'0.80"S | 70°17'39.49"O | 399
13956 |  |  | 1 | 1 | Humberstone | 801 |  | P3 | SODIO | 70 | 8 | Luminaria (cerrada o abierta) |  |  | Esp |  |  | 1702 | [6 empty] | 8042528 |  | fotocelda |  | 0 |  | 399 | 0 | 0 | 0 | 0 | 18°26'0.36"S | 70°17'38.28"O | 399
13957 |  |  | 1 | 1 | Humberstone | 807 |  | P3 | SODIO | 70 | 8 | Luminaria (cerrada o abierta) |  |  | Zapata L-400 |  |  | 1701 | [6 empty] | 8042528 |  | fotocelda |  | luminaria de 400 mala |  | 399 | 0 | 0 | 0 | 0 | 18°26'0.06"S | 70°17'37.50"O | 399
13957 |  |  | 1 | 1 | Humberstone | 807 |  | P3 | SODIO | 400 | 8 | Luminaria (cerrada o abierta) |  |  | Zapata L-400 |  |  | 1701 | [6 empty] | 8042528 |  | fotocelda |  | luminaria de 400 mala |  | 399 | 0 | 0 | 0 | 0 | 18°26'0.06"S | 70°17'37.50"O | 399
13958 |  |  | 1 | 1 | Humberstone | 815 |  | P3 | SODIO | 70 | 8 | Luminaria (cerrada o abierta) |  |  | Esp |  |  | 20127 | [6 empty] | 8042528 |  | fotocelda |  | Sin Difusor |  | 399 | 0 | 0 | 0 | 0 | 18°25'59.78"S | 70°17'36.71"O | 399
13959 |  |  | 1 | 1 | El Roble cn Mejillones |  |  | P1 | SODIO | 150 | 8 | Luminaria (cerrada o abierta) |  |  | Esp |  |  | 1699 | [6 empty] | 8042528 |  | fotocelda |  | Sin Difusor |  | 399 | 0 | 0 | 0 | 0 | 18°25'58.63"S | 70°17'36.47"O | 399
13960 |  |  | 1 | 1 | El Roble cn Humberstone |  |  | P1 | SODIO | 150 | 8 | Luminaria (cerrada o abierta) |  |  | Esp |  |  | 1698 | [6 empty] | 8042528 |  | fotocelda |  | Sin Difusor |  | 399 | 0 | 0 | 0 | 0 | 18°25'59.92"S | 70°17'36.02"O | 399
13961 |  |  | 1 | 1 | El Roble |  |  | P1 | SODIO | 150 | 8 | Luminaria (cerrada o abierta) |  |  | Esp |  |  | 1697 | [6 empty] | 8042528 |  | fotocelda |  | Sin Difusor |  | 399 | 0 | 0 | 0 | 0 | 18°26'0.61"S | 70°17'35.73"O | 399
13962 |  |  | 1 | 1 | El Roble |  |  | P1 | SODIO | 150 | 8 | Luminaria (cerrada o abierta) |  |  | Esp |  |  | 1696 | [6 empty] | 8042528 |  | fotocelda |  | 0 |  | 399 | 0 | 0 | 0 | 0 | 18°26'1.56"S | 70°17'35.46"O | 399
13963 |  |  | 1 | 1 | El Roble |  |  | P1 | SODIO | 150 | 8 | Luminaria (cerrada o abierta) |  |  | Esp |  |  | 1695 | [6 empty] | 8042528 |  | fotocelda |  | Sin Difusor |  | 399 | 0 | 0 | 0 | 0 | 18°26'2.81"S | 70°17'34.94"O | 399
13964 |  |  | 1 | 1 | San Fernando |  |  | P3 | SODIO | 70 | 8 | Luminaria (cerrada o abierta) |  |  | Zapata |  |  | 1694 | [6 empty] | 8042528 |  | fotocelda |  | 0 |  | 399 | 0 | 0 | 0 | 0 | 18°26'3.31"S | 70°17'35.32"O | 399
13965 |  |  | 1 | 1 | San Fernando | 807 |  | P3 | SODIO | 150 | 8 | Luminaria (cerrada o abierta) |  |  | Zapata |  |  | 20126 | [6 empty] | 8042528 |  | fotocelda |  | 0 |  | 399 | 0 | 0 | 0 | 0 | 18°26'3.60"S | 70°17'35.92"O | 399
13966 |  |  | 1 | 1 | San Fernando | 801 |  | P3 | SODIO | 70 | 8 | Luminaria (cerrada o abierta) |  |  | Zapata |  |  | 20125 | [6 empty] | 8042528 |  | fotocelda |  | 0 |  | 399 | 0 | 0 | 0 | 0 | 18°26'3.80"S | 70°17'36.70"O | 399
13967 |  |  | 1 | 1 | Santa Barbara | 4305 |  | P3 | SODIO | 70 | 8 | Luminaria (cerrada o abierta) |  |  | Esp |  |  | 20124 | [6 empty] | 8042528 |  | fotocelda |  | 0 |  | 399 | 0 | 0 | 0 | 0 | 18°26'3.96"S | 70°17'37.13"O | 399
13968 |  |  | 1 | 1 | Santa Barbara cn Puyehue |  |  | P3 | SODIO | 70 | 8 | Luminaria (cerrada o abierta) |  |  | Esp |  |  | 1690 | [6 empty] | 8042528 |  | fotocelda |  | Sin Difusor |  | 399 | 0 | 0 | 0 | 0 | 18°26'3.16"S | 70°17'37.63"O | 399
13969 |  |  | 1 | 1 | Santa Barbara |  |  | P3 | SODIO | 70 | 8 | Luminaria (cerrada o abierta) |  |  | Esp |  |  | 1689 | [6 empty] | 8042528 |  | fotocelda |  | 0 |  | 399 | 0 | 0 | 0 | 0 | 18°26'2.07"S | 70°17'38.03"O | 399
13970 |  |  | 1 | 1 | Santa Barbara |  |  | P3 | SODIO | 70 | 8 | Luminaria (cerrada o abierta) |  |  | Esp |  |  | 1688 | [6 empty] | 8042528 |  | fotocelda |  | Sin Difusor |  | 399 | 0 | 0 | 0 | 0 | 18°26'0.98"S | 70°17'38.58"O | 399
13971 |  |  | 1 | 1 | Santa Barbara |  |  | P3 | SODIO | 70 | 8 | Luminaria (cerrada o abierta) |  |  | Esp |  |  | 18091 | [6 empty] | 8042528 |  | fotocelda |  | 0 |  | 399 | 0 | 0 | 0 | 0 | 18°25'59.82"S | 70°17'39.01"O | 399
13972 |  |  | 1 | 1 | Pucon | 742 |  | P3 | SODIO | 70 | 8 | Luminaria (cerrada o abierta) |  |  | Esp |  |  | 1710 | [6 empty] | 8042528 |  | fotocelda |  | 0 |  | 399 | 0 | 0 | 0 | 0 | 18°26'2.40"S | 70°17'40.53"O | 399
13973 |  |  | 1 | 1 | Pucon | 774 |  | P3 | SODIO | 70 | 8 | Luminaria (cerrada o abierta) |  |  | Esp |  |  | 1709 | [6 empty] | 8042528 |  | fotocelda |  | Sin Difusor |  | 399 | 0 | 0 | 0 | 0 | 18°26'1.92"S | 70°17'39.23"O | 399
13974 |  |  | 1 | 1 | Pucon | 803 |  | P3 | SODIO | 70 | 8 | Luminaria (cerrada o abierta) |  |  | Esp |  |  | 1708 | [6 empty] | 8042528 |  | fotocelda |  | Difusor Quebrado |  | 399 | 0 | 0 | 0 | 0 | 18°26'1.49"S | 70°17'37.83"O | 399
13975 |  |  | 1 | 1 | Pucon | 810 |  | P3 | SODIO | 70 | 8 | Luminaria (cerrada o abierta) |  |  | Esp |  |  | 1707 | [6 empty] | 8042528 |  | fotocelda |  | Sin Difusor |  | 399 | 0 | 0 | 0 | 0 | 18°26'1.12"S | 70°17'37.07"O | 399
13976 |  |  | 1 | 1 | Pucon | 813 |  | P3 | SODIO | 150 | 8 | Luminaria (cerrada o abierta) |  |  | Zapata |  |  | 1706 | [6 empty] | 8042528 |  | fotocelda |  | 0 |  | 399 | 0 | 0 | 0 | 0 | 18°26'0.80"S | 70°17'36.11"O | 399
13977 |  |  | 1 | 1 | Puyehue | 815 |  | P3 | SODIO | 70 | 8 | Luminaria (cerrada o abierta) |  |  | Zapata |  |  | 20128 | [6 empty] | 8042528 |  | fotocelda |  | 0 |  | 399 | 0 | 0 | 0 | 0 | 18°26'2.08"S | 70°17'35.65"O | 399
13978 |  |  | 1 | 1 | Puyehue | 807 |  | P3 | SODIO | 70 | 8 | Luminaria (cerrada o abierta) |  |  | Zapata |  |  | 20129 | [6 empty] | 8042528 |  | fotocelda |  | Sin Difusor |  | 399 | 0 | 0 | 0 | 0 | 18°26'2.44"S | 70°17'36.48"O | 399
13979 |  |  | 1 | 1 | Puyehue | 803 |  | P3 | SODIO | 70 | 8 | Luminaria (cerrada o abierta) |  |  | Esp |  |  | 1713 | [6 empty] | 8042528 |  | fotocelda |  | 0 |  | 399 | 0 | 0 | 0 | 0 | 18°26'2.68"S | 70°17'37.42"O | 399
13980 |  |  | 1 | 1 | Puyehue | 775 |  | P3 | SODIO | 70 | 8 | Luminaria (cerrada o abierta) |  |  | Zapata |  |  | 1714 | [6 empty] | 8042528 |  | fotocelda |  | Mala y sin Difusor |  | 399 | 0 | 0 | 0 | 0 | 18°26'3.04"S | 70°17'38.38"O | 399
13982 |  |  | 1 | 1 | Mejillones cn El Roble |  |  | P2 | SODIO | 70 | 8 | Luminaria (cerrada o abierta) |  |  | Zapata |  |  | 1569 | [6 empty] | 8042528 |  | fotocelda |  | Sin Difusor |  | 399 | 0 | 0 | 0 | 0 | 18°25'58.51"S | 70°17'37.01"O | 399
13983 |  |  | 1 | 1 | La concepcion | 4364 |  | P2 | SODIO | 250 | 8 | Luminaria (cerrada o abierta) |  |  | Zapata |  |  | 24816 | [6 empty] | 8044188 |  | fotocelda |  | 0 |  | 399 | 0 | 0 | 0 | 0 | 18°25'59.16"S | 70°17'41.18"O | 399
13984 |  |  | 1 | 1 | La concepcion | 4380 |  | P2 | SODIO | 250 | 8 | Luminaria (cerrada o abierta) |  |  | Zapata |  |  | 1679 | [6 empty] | 8044188 |  | fotocelda |  | 0 |  | 399 | 0 | 0 | 0 | 0 | 18°25'57.74"S | 70°17'41.16"O | 399
13985 |  |  | 1 | 1 | La concepcion |  |  | P2 | SODIO | 150 | 8 | Luminaria (cerrada o abierta) |  |  | Zapata |  |  | 1680 | [6 empty] | 8044188 |  | fotocelda |  | Mala |  | 399 | 0 | 0 | 0 | 0 | 18°25'56.42"S | 70°17'41.21"O | 399
13986 |  |  | 1 | 1 | La concepcion |  |  | P2 | SODIO | 150 | 8 | Luminaria (cerrada o abierta) |  |  | Zapata |  |  | 1681 | [6 empty] | 8044188 |  | fotocelda |  | 0 |  | 399 | 0 | 0 | 0 | 0 | 18°25'55.02"S | 70°17'41.14"O | 399
13987 |  |  | 1 | 1 | La concepcion |  |  | P2 | SODIO | 250 | 8 | Luminaria (cerrada o abierta) |  |  | Zapata |  |  | 1682 | [6 empty] | 8044188 |  | fotocelda |  | 0 |  | 399 | 0 | 0 | 0 | 0 | 18°25'53.35"S | 70°17'41.14"O | 399
13988 |  |  | 1 | 1 | Los Andes | 808 |  | P2 | SODIO | 150 | 8 | Luminaria (cerrada o abierta) |  |  | Zapata |  |  | 1675 | [6 empty] | 8044188 |  | fotocelda |  | Sin Difusor |  | 399 | 0 | 0 | 0 | 0 | 18°25'51.68"S | 70°17'40.48"O | 399
13989 |  |  | 1 | 1 | Los Andes | 812 |  | P2 | SIN LUMINARIA | SIN | 0 | SIN | [5 empty] | 1676 | [6 empty] | 8044188 |  | fotocelda |  | Sin Gancho |  | 399 | 0 | 0 | 0 | 0 | 18°25'51.52"S | 70°17'40.11"O | 399
13990 |  |  | 1 | 1 | Los Andes cn El Roble |  |  | P2 | SODIO | 150 | 8 | Luminaria (cerrada o abierta) |  |  | Zapata |  |  | 1677 | [6 empty] | 8044188 |  | fotocelda |  | Sin Difusor |  | 399 | 0 | 0 | 0 | 0 | 18°25'51.38"S | 70°17'39.55"O | 399
13991 |  |  | 1 | 1 | Toconao | 4432 |  | P3 | SODIO | 70 | 8 | Luminaria (cerrada o abierta) |  |  | Esp |  |  | 1674 | [6 empty] | 8044188 |  | fotocelda |  | 0 |  | 399 | 0 | 0 | 0 | 0 | 18°25'52.41"S | 70°17'40.58"O | 399
13992 |  |  | 1 | 1 | Toconao | 4416 |  | P3 | SODIO | 70 | 8 | Luminaria (cerrada o abierta) |  |  | Esp |  |  | 1673 | [6 empty] | 8044188 |  | fotocelda |  | 0 |  | 399 | 0 | 0 | 0 | 0 | 18°25'53.40"S | 70°17'40.25"O | 399
13993 |  |  | 1 | 1 | Toconao |  |  | P3 | SODIO | 70 | 8 | Luminaria (cerrada o abierta) |  |  | Esp |  |  | 1672 | [6 empty] | 8044188 |  | fotocelda |  | Sin Difusor |  | 399 | 0 | 0 | 0 | 0 | 18°25'54.32"S | 70°17'39.82"O | 399
13994 |  |  | 1 | 1 | Toconao |  |  | P3 | SODIO | 70 | 8 | Luminaria (cerrada o abierta) |  |  | Esp |  |  | 1671 | [6 empty] | 8044188 |  | fotocelda |  | 0 |  | 399 | 0 | 0 | 0 | 0 | 18°25'55.57"S | 70°17'39.29"O | 399
13995 |  |  | 1 | 1 | Toconao | 4372 |  | P3 | SODIO | 70 | 8 | Luminaria (cerrada o abierta) |  |  | Zapata L-400 |  |  | 1670 | [6 empty] | 8044188 |  | fotocelda |  | 0 |  | 399 | 0 | 0 | 0 | 0 | 18°25'56.53"S | 70°17'38.86"O | 399
13996 |  |  | 1 | 1 | Llay Llay | 799 |  | P3 | SODIO | 70 | 8 | Luminaria (cerrada o abierta) |  |  | Esp |  |  | 1684 | [6 empty] | 8044188 |  | fotocelda |  | Sin Difusor |  | 399 | 0 | 0 | 0 | 0 | 18°25'57.66"S | 70°17'39.17"O | 399
13997 |  |  | 1 | 1 | Llay Llay |  |  | P3 | SODIO | 70 | 8 | Luminaria (cerrada o abierta) |  |  | Zapata |  |  | 20278 | [6 empty] | 8044188 |  | fotocelda |  | Sin Difusor |  | 399 | 0 | 0 | 0 | 0 | 18°25'58.06"S | 70°17'40.42"O | 399
13998 |  |  | 1 | 1 | San Felipe | 788 |  | P3 | SODIO | 70 | 8 | Luminaria (cerrada o abierta) |  |  | Zapata |  |  | 1685 | [6 empty] | 8044188 |  | fotocelda |  | Sin Difusor |  | 399 | 0 | 0 | 0 | 0 | 18°25'56.71"S | 70°17'40.69"O | 399
13999 |  |  | 1 | 1 | San Felipe |  |  | P3 | SODIO | 70 | 8 | Luminaria (cerrada o abierta) |  |  | Zapata |  |  | 1686 | [6 empty] | 8044188 |  | fotocelda |  | 0 |  | 399 | 0 | 0 | 0 | 0 | 18°25'56.44"S | 70°17'39.61"O | 399
14000 |  |  | 1 | 1 | Caldera |  |  | P3 | SODIO | 250 | 8 | Luminaria (cerrada o abierta) |  |  | Zapata |  |  | 1635 | [6 empty] | 8044188 |  | fotocelda |  | 0 |  | 399 | 0 | 0 | 0 | 0 | 18°25'55.53"S | 70°17'39.95"O | 399
14001 |  |  | 1 | 1 | Caldera cn El Roble |  |  | P3 | SODIO | 70 | 8 | Luminaria (cerrada o abierta) |  |  | Esp |  |  | 1634 | [6 empty] | 8044188 |  | fotocelda |  | Mala y Sin Difusor |  | 399 | 0 | 0 | 0 | 0 | 18°25'55.09"S | 70°17'38.67"O | 399
14002 |  |  | 1 | 1 | Pasaje 1 | 4595 |  | P3 | SODIO | 150 | 9 | Luminaria (cerrada o abierta) |  |  | L-400 |  |  | 23073 | [6 empty] | 9059915 |  | Fotocelda |  | 0 |  | 3010 | 150 | 1x20 | 0 | 0 | 18°25'45.70"S | 70°17'20.77"O | 3010
14003 |  |  | 1 | 1 | Pasaje 1 | 4583 |  | P3 | SODIO | 150 | 9 | Luminaria (cerrada o abierta) |  |  | L-400 |  |  | 23070 | [6 empty] | 9059681 |  | Fotocelda |  | 0 |  | 3010 | 150 | 1x20 | 0 | 0 | 18°25'46.45"S | 70°17'20.52"O | 3010
14004 |  |  | 1 | 1 | Pasaje 1 | 4563 |  | P3 | SODIO | 150 | 9 | Luminaria (cerrada o abierta) |  |  | L-400 |  |  | 23071 | [6 empty] | 9059681 |  | Fotocelda |  | 0 |  | 3010 | 0 | 0 | 0 | 0 | 18°25'47.15"S | 70°17'20.37"O | 3010
14005 |  |  | 1 | 1 | Pasaje 1 | 4570 |  | P3 | SODIO | 150 | 9 | Luminaria (cerrada o abierta) |  |  | L-400 |  |  | 23080 | [6 empty] | 9059681 |  | Fotocelda |  | 0 |  | 3010 | 0 | 0 | 0 | 0 | 18°25'47.74"S | 70°17'20.14"O | 3010
14006 |  |  | 1 | 1 | Pasaje 1 |  |  | P3 | SODIO | 150 | 9 | Luminaria (cerrada o abierta) |  |  | L-400 |  |  | 23077 | [6 empty] | 9059681 |  | Fotocelda |  | 0 |  | 3010 | 0 | 0 | 0 | 0 | 18°25'48.41"S | 70°17'19.87"O | 3010
14007 |  |  | 1 | 1 | Pasaje 1 |  |  | P3 | SODIO | 150 | 9 | Luminaria (cerrada o abierta) |  |  | L-400 |  |  | 23089 | [6 empty] | 9059681 |  | Fotocelda |  | 0 |  | 3010 | 0 | 0 | 0 | 0 | 18°25'48.29"S | 70°17'18.80"O | 3010
14008 |  |  | 1 | 1 | Pasaje 2 | 4508 |  | P3 | SODIO | 150 | 9 | Luminaria (cerrada o abierta) |  |  | L-400 |  |  | 23075 | [6 empty] | 9059681 |  | Fotocelda |  | 0 |  | 3010 | 0 | 0 | 0 | 0 | 18°25'51.18"S | 70°17'18.48"O | 3010
14009 |  |  | 1 | 1 | Pasaje 2 | 4520 |  | P3 | SODIO | 150 | 9 | Luminaria (cerrada o abierta) |  |  | L-400 |  |  | 23086 | [6 empty] | 9059681 |  | Fotocelda |  | 0 |  | 3010 | 0 | 0 | 0 | 0 | 18°25'50.57"S | 70°17'18.64"O | 3010
14010 |  |  | 1 | 1 | Pasaje 2 | 4532 |  | P3 | SODIO | 150 | 9 | Luminaria (cerrada o abierta) |  |  | L-400 |  |  | 23072 | [6 empty] | 9059681 |  | Fotocelda |  | 0 |  | 3010 | 0 | 0 | 0 | 0 | 18°25'49.47"S | 70°17'19.00"O | 3010
14011 |  |  | 1 | 1 | Pasaje 2 | 4541 |  | P3 | SODIO | 150 | 9 | Luminaria (cerrada o abierta) |  |  | L-400 |  |  | 23083 | [6 empty] | 9059681 |  | Fotocelda |  | 0 |  | 3010 | 0 | 0 | 0 | 0 | 18°25'48.87"S | 70°17'19.22"O | 3010
14012 |  |  | 1 | 1 | Pasaje 2 | 4556 |  | P3 | SODIO | 150 | 9 | Luminaria (cerrada o abierta) |  |  | L-400 |  |  | 23076 | [6 empty] | 9059681 |  | Fotocelda |  | 0 |  | 3010 | 0 | 0 | 0 | 0 | 18°25'47.67"S | 70°17'19.62"O | 3010
14013 |  |  | 1 | 1 | Pasaje 2 | 4572 |  | P3 | SODIO | 150 | 9 | Luminaria (cerrada o abierta) |  |  | L-400 |  |  | 23055 | [6 empty] | 9059681 |  | Fotocelda |  | 0 |  | 3010 | 0 | 0 | 0 | 0 | 18°25'47.04"S | 70°17'19.80"O | 3010
14014 |  |  | 1 | 1 | Pasaje 2 | 4584 |  | P3 | SODIO | 150 | 9 | Luminaria (cerrada o abierta) |  |  | L-400 |  |  | 23067 | [6 empty] | 9059681 |  | Fotocelda |  | 0 |  | 3010 | 0 | 0 | 0 | 0 | 18°25'46.27"S | 70°17'20.05"O | 3010
14015 |  |  | 1 | 1 | Pasaje 2 | 4598 |  | P3 | SODIO | 150 | 9 | Luminaria (cerrada o abierta) |  |  | L-400 |  |  | 23079 | [6 empty] | 9059681 |  | Fotocelda |  | 0 |  | 3010 | 0 | 0 | 0 | 0 | 18°25'45.54"S | 70°17'20.31"O | 3010
14016 |  |  | 1 | 1 | Los Andes |  |  | P2 | SODIO | 150 | 9 | Luminaria (cerrada o abierta) |  |  | L-400 |  |  | 22558 | [6 empty] | 9059915 |  | Fotocelda |  | 0 |  | 3010 | 0 | 0 | 0 | 0 | 18°25'44.54"S | 70°17'19.93"O | 3010
14017 |  |  | 1 | 1 | Los Andes |  |  | P2 | SODIO | 150 | 9 | Luminaria (cerrada o abierta) |  |  | L-400 |  |  | 22900 | [6 empty] | 9059915 |  | Fotocelda |  | 0 |  | 3010 | 0 | 0 | 0 | 0 | 18°25'44.86"S | 70°17'20.82"O | 3010
14018 |  |  | 1 | 1 | Los Andes |  |  | P2 | SODIO | 150 | 9 | Luminaria (cerrada o abierta) |  |  | L-400 |  |  | 22913 | [6 empty] | 9059915 |  | Fotocelda |  | 0 |  | 3010 | 0 | 0 | 0 | 0 | 18°25'45.29"S | 70°17'21.98"O | 3010
14019 |  |  | 1 | 1 | Los Andes |  |  | P2 | SODIO | 400 | 9 | Luminaria (cerrada o abierta) |  |  | L-400 |  |  | 24291 | [6 empty] | 9059915 |  | Fotocelda |  | 0 |  | 3010 | 0 | 0 | 0 | 0 | 18°25'45.54"S | 70°17'22.67"O | 3010
14020 |  |  | 1 | 1 | Linderos Oriente | 4512 |  | P1 | SODIO | 400 | 9 | Luminaria (cerrada o abierta) |  |  | L-400 |  |  | 22639 | [6 empty] | 9059915 |  | Fotocelda |  | 0 |  | 3010 | 0 | 0 | 0 | 0 | 18°25'51.86"S | 70°17'20.29"O | 3010
14021 |  |  | 1 | 1 | Linderos Oriente | 4520 |  | P1 | SODIO | 400 | 9 | Luminaria (cerrada o abierta) |  |  | L-400 |  |  | 22543 | [6 empty] | 9059915 |  | Fotocelda |  | Mala |  | 3010 | 0 | 0 | 0 | 0 | 18°25'51.06"S | 70°17'20.53"O | 3010
14022 |  |  | 1 | 1 | Linderos Oriente | 4530 |  | P1 | SODIO | 400 | 9 | Luminaria (cerrada o abierta) |  |  | L-400 |  |  | 22553 | [6 empty] | 9059915 |  | Fotocelda |  | 0 |  | 3010 | 0 | 0 | 0 | 0 | 18°25'50.17"S | 70°17'20.87"O | 3010
14023 |  |  | 1 | 1 | Linderos Oriente | Plaza |  | P1 | SODIO | 400 | 9 | Luminaria (cerrada o abierta) |  |  | L-400 |  |  | 22634 | [6 empty] | 9059915 |  | Fotocelda |  | 0 |  | 3010 | 0 | 0 | 0 | 0 | 18°25'49.29"S | 70°17'21.21"O | 3010
14024 |  |  | 1 | 1 | Linderos Oriente | 4556 |  | P1 | SODIO | 400 | 9 | Luminaria (cerrada o abierta) |  |  | L-400 |  |  | 22642 | [6 empty] | 9059915 |  | Fotocelda |  | 0 |  | 3010 | 0 | 0 | 0 | 0 | 18°25'48.39"S | 70°17'21.54"O | 3010
14025 |  |  | 1 | 1 | Linderos Oriente | 4568 |  | P1 | SODIO | 400 | 9 | Luminaria (cerrada o abierta) |  |  | L-400 |  |  | 22614 | [6 empty] | 9059915 |  | Fotocelda |  | Mala |  | 3010 | 0 | 0 | 0 | 0 | 18°25'47.55"S | 70°17'21.75"O | 3010
14026 |  |  | 1 | 1 | Linderos Oriente | 4588 |  | P1 | SODIO | 400 | 9 | Luminaria (cerrada o abierta) |  |  | L-400 |  |  | 22652 | [6 empty] | 9059915 |  | Fotocelda |  | Mala |  | 3010 | 0 | 0 | 0 | 0 | 18°25'46.76"S | 70°17'22.04"O | 3010
14027 |  |  | 1 | 1 | Linderos Oriente | 4598 |  | P1 | SODIO | 400 | 9 | Luminaria (cerrada o abierta) |  |  | L-400 |  |  | 22612 | [6 empty] | 9059915 |  | Fotocelda |  | 0 |  | 3010 | 0 | 0 | 0 | 0 | 18°25'46.14"S | 70°17'22.16"O | 3010
14028 |  |  | 1 | 1 | Pasaje 1 | 4598 |  | P3 | SODIO | 150 | 9 | Luminaria (cerrada o abierta) |  |  | L-400 |  |  | 22977 | [6 empty] | 9059689 |  | fotocelda |  | 0 |  | 3008 | 75 | 1x32 | 0 | 0 | 18°25'44.05"S | 70°17'16.35"O | 3008
14029 |  |  | 1 | 1 | Pasaje 1 | 4584 |  | P3 | SODIO | 150 | 9 | Luminaria (cerrada o abierta) |  |  | L-400 |  |  | 22969 | [6 empty] | 9059689 |  | fotocelda |  | 0 |  | 3008 | 0 | 0 | 0 | 0 | 18°25'44.91"S | 70°17'15.99"O | 3008
14030 |  |  | 1 | 1 | Pasaje 1 | 4568 |  | P3 | SODIO | 150 | 9 | Luminaria (cerrada o abierta) |  |  | L-400 |  |  | 22971 | [6 empty] | 9059689 |  | fotocelda |  | 0 |  | 3008 | 0 | 0 | 0 | 0 | 18°25'45.94"S | 70°17'15.61"O | 3008
14031 |  |  | 1 | 1 | Pasaje 1 | 4552 |  | P3 | SODIO | 150 | 9 | Luminaria (cerrada o abierta) |  |  | L-400 |  |  | 22980 | [6 empty] | 9059689 |  | fotocelda |  | 0 |  | 3008 | 0 | 0 | 0 | 0 | 18°25'46.79"S | 70°17'15.34"O | 3008
14032 |  |  | 1 | 1 | Pasaje 1 | 4540 |  | P3 | SODIO | 150 | 9 | Luminaria (cerrada o abierta) |  |  | L-400 |  |  | 22970 | [6 empty] | 9059689 |  | fotocelda |  | 0 |  | 3008 | 0 | 0 | 0 | 0 | 18°25'47.69"S | 70°17'14.93"O | 3008
14033 |  |  | 1 | 1 | Pasaje 1 | 4527 |  | P3 | SODIO | 150 | 9 | Luminaria (cerrada o abierta) |  |  | L-400 |  |  | 23124 | [6 empty] | 9059689 |  | fotocelda |  | 0 |  | 3008 | 0 | 0 | 0 | 0 | 18°25'48.60"S | 70°17'14.50"O | 3008
14034 |  |  | 1 | 1 | Pasaje 1 | 4518 |  | P3 | SODIO | 150 | 9 | Luminaria (cerrada o abierta) |  |  | L-400 |  |  | 23123 | [6 empty] | 9059689 |  | fotocelda |  | 0 |  | 3008 | 0 | 0 | 0 | 0 | 18°25'49.18"S | 70°17'14.28"O | 3008
14035 |  |  | 1 | 1 | Pasaje 1 | 4502 |  | P3 | SODIO | 150 | 9 | Luminaria (cerrada o abierta) |  |  | L-400 |  |  | 23122 | [6 empty] | 9059689 |  | fotocelda |  | 0 |  | 3008 | 0 | 0 | 0 | 0 | 18°25'49.76"S | 70°17'13.96"O | 3008
14036 |  |  | 1 | 1 | Jose Zapiga | 4501 |  | P2 | SODIO | 150 | 9 | Luminaria (cerrada o abierta) |  |  | L-400 |  |  | 22817 | [6 empty] | 9059689 |  | fotocelda |  | 0 |  | 3008 | 0 | 0 | 0 | 0 | 18°25'49.85"S | 70°17'12.77"O | 3008
14037 |  |  | 1 | 1 | Jose Zapiga | 4513 |  | P2 | SODIO | 150 | 9 | Luminaria (cerrada o abierta) |  |  | L-400 |  |  | 22823 | [6 empty] | 9059689 |  | fotocelda |  | 0 |  | 3008 | 0 | 0 | 0 | 0 | 18°25'49.01"S | 70°17'13.14"O | 3008
14038 |  |  | 1 | 1 | Jose Zapiga | 4527 |  | P2 | SODIO | 150 | 9 | Luminaria (cerrada o abierta) |  |  | L-400 |  |  | 22825 | [6 empty] | 9059689 |  | fotocelda |  | 0 |  | 3008 | 0 | 0 | 0 | 0 | 18°25'48.25"S | 70°17'13.49"O | 3008
14039 |  |  | 1 | 1 | Jose Zapiga | 4539 |  | P2 | SODIO | 150 | 9 | Luminaria (cerrada o abierta) |  |  | L-400 |  |  | 22822 | [6 empty] | 9059689 |  | fotocelda |  | 0 |  | 3008 | 0 | 0 | 0 | 0 | 18°25'47.15"S | 70°17'14.00"O | 3008
14040 |  |  | 1 | 1 | Jose Zapiga |  |  | P2 | SODIO | 150 | 9 | Luminaria (cerrada o abierta) |  |  | L-400 |  |  | 22824 | [6 empty] | 9059689 |  | fotocelda |  | 0 |  | 3008 | 0 | 0 | 0 | 0 | 18°25'46.28"S | 70°17'14.33"O | 3008
14041 |  |  | 1 | 1 | Jose Zapiga | 4571 |  | P2 | SODIO | 150 | 9 | Luminaria (cerrada o abierta) |  |  | L-400 |  |  | 22834 | [6 empty] | 9059689 |  | fotocelda |  | 0 |  | 3008 | 0 | 0 | 0 | 0 | 18°25'45.21"S | 70°17'14.76"O | 3008
14042 |  |  | 1 | 1 | Jose Zapiga | 4587 |  | P2 | SODIO | 150 | 9 | Luminaria (cerrada o abierta) |  |  | L-400 |  |  | 22838 | [6 empty] | 9059689 |  | fotocelda |  | 0 |  | 3008 | 0 | 0 | 0 | 0 | 18°25'43.93"S | 70°17'15.26"O | 3008
14043 |  |  | 1 | 1 | Jose Zapiga cn Los Andes |  |  | P2 | SODIO | 150 | 9 | Luminaria (cerrada o abierta) |  |  | L-400 |  |  | 22836 | [6 empty] | 9059689 |  | fotocelda |  | 0 |  | 3008 | 0 | 0 | 0 | 0 | 18°25'43.14"S | 70°17'15.57"O | 3008
14044 |  |  | 1 | 1 | Los Andes |  |  | P2 | SODIO | 150 | 9 | Luminaria (cerrada o abierta) |  |  | L-400 |  |  | 22791 | [6 empty] | 9059689 |  | fotocelda |  | 0 |  | 3008 | 0 | 0 | 0 | 0 | 18°25'43.31"S | 70°17'16.15"O | 3008
14046 |  |  | 1 | 1 | Pasaje 3 | 4595 |  | P3 | SODIO | 150 | 9 | Luminaria (cerrada o abierta) |  |  | L-400 |  |  | 22813 | [6 empty] | 9059690 |  | fotocelda |  | 0 |  | 3009 | 150 | 1x20 | 0 | 0 | 18°25'44.82"S | 70°17'17.80"O | 3009
14047 |  |  | 1 | 1 | Pasaje 3 | 4587 |  | P3 | SODIO | 150 | 9 | Luminaria (cerrada o abierta) |  |  | L-400 |  |  | 22816 | [6 empty] | 9059690 |  | fotocelda |  | 0 |  | 3009 | 0 | 0 | 0 | 0 | 18°25'45.54"S | 70°17'17.54"O | 3009
14048 |  |  | 1 | 1 | Pasaje 3 | 4572 |  | P3 | SODIO | 150 | 9 | Luminaria (cerrada o abierta) |  |  | L-400 |  |  | 22819 | [6 empty] | 9059690 |  | fotocelda |  | 0 |  | 3009 | 0 | 0 | 0 | 0 | 18°25'46.18"S | 70°17'17.26"O | 3009
14049 |  |  | 1 | 1 | Pasaje 3 | 4559 |  | P3 | SODIO | 150 | 9 | Luminaria (cerrada o abierta) |  |  | L-400 |  |  | 22541 | [6 empty] | 9059690 |  | fotocelda |  | 0 |  | 3009 | 0 | 0 | 0 | 0 | 18°25'46.93"S | 70°17'17.14"O | 3009
14050 |  |  | 1 | 1 | Pasaje 3 | 4541 |  | P3 | SODIO | 150 | 9 | Luminaria (cerrada o abierta) |  |  | L-400 |  |  | 22532 | [6 empty] | 9059690 |  | fotocelda |  | 0 |  | 3009 | 0 | 0 | 0 | 0 | 18°25'47.76"S | 70°17'16.75"O | 3009
14051 |  |  | 1 | 1 | Pasaje 3 | 4528 |  | P3 | SODIO | 150 | 9 | Luminaria (cerrada o abierta) |  |  | L-400 |  |  | 23126 | [6 empty] | 9059690 |  | fotocelda |  | 0 |  | 3009 | 0 | 0 | 0 | 0 | 18°25'48.67"S | 70°17'16.51"O | 3009
14052 |  |  | 1 | 1 | Pasaje 3 | 4519 |  | P3 | SODIO | 150 | 9 | Luminaria (cerrada o abierta) |  |  | L-400 |  |  | 22583 | [6 empty] | 9059690 |  | fotocelda |  | 0 |  | 3009 | 0 | 0 | 0 | 0 | 18°25'49.53"S | 70°17'16.23"O | 3009
14053 |  |  | 1 | 1 | Pasaje 3 | 4503 |  | P3 | SODIO | 150 | 9 | Luminaria (cerrada o abierta) |  |  | L-400 |  |  | 22815 | [6 empty] | 9059690 |  | fotocelda |  | Mala |  | 3009 | 0 | 0 | 0 | 0 | 18°25'50.31"S | 70°17'15.89"O | 3009
14054 |  |  | 1 | 1 | Los Andes cn Pasaje 3 |  |  | P2 | SODIO | 150 | 9 | Luminaria (cerrada o abierta) |  |  | L-400 |  |  | 22807 | [6 empty] | 9059688 |  | fotocelda |  | 0 |  | 3009 | 0 | 0 | 0 | 0 | 18°25'44.01"S | 70°17'17.98"O | 3009
14055 |  |  | 1 | 1 | Los Andes cn Jose Morales |  |  | P2 | SODIO | 150 | 9 | Luminaria (cerrada o abierta) |  |  | L-400 |  |  | 22514 | [6 empty] | 9059688 |  | fotocelda |  | 0 |  | 3009 | 0 | 0 | 0 | 0 | 18°25'44.44"S | 70°17'19.06"O | 3009
14056 |  |  | 1 | 1 | Jose Morales | 4598 |  | P2 | SODIO | 150 | 9 | Luminaria (cerrada o abierta) |  |  | L-400 |  |  | 22584 | [6 empty] | 9059688 |  | fotocelda |  | 0 |  | 3009 | 0 | 0 | 0 | 0 | 18°25'45.07"S | 70°17'19.02"O | 3009
14057 |  |  | 1 | 1 | Jose Morales | 4584 |  | P2 | SODIO | 150 | 9 | Luminaria (cerrada o abierta) |  |  | L-400 |  |  | 22539 | [6 empty] | 9059688 |  | fotocelda |  | 0 |  | 3009 | 0 | 0 | 0 | 0 | 18°25'46.07"S | 70°17'18.69"O | 3009
14058 |  |  | 1 | 1 | Jose Morales | 4563 |  | P2 | SODIO | 150 | 9 | Luminaria (cerrada o abierta) |  |  | L-400 |  |  | 22873 | [6 empty] | 9059688 |  | fotocelda |  | 0 |  | 3009 | 0 | 0 | 0 | 0 | 18°25'47.07"S | 70°17'18.39"O | 3009
14059 |  |  | 1 | 1 | Jose Morales | 4544 |  | P2 | SODIO | 150 | 9 | Luminaria (cerrada o abierta) |  |  | L-400 |  |  | 23127 | [6 empty] | 9059688 |  | fotocelda |  | 0 |  | 3009 | 0 | 0 | 0 | 0 | 18°25'48.34"S | 70°17'17.92"O | 3009
14060 |  |  | 1 | 1 | Jose Morales | 4530 |  | P2 | SODIO | 150 | 9 | Luminaria (cerrada o abierta) |  |  | L-400 |  |  | 22578 | [6 empty] | 9059688 |  | fotocelda |  | 0 |  | 3009 | 0 | 0 | 0 | 0 | 18°25'49.23"S | 70°17'17.61"O | 3009
14063 |  |  | 1 | 1 | Pasaje 2 | 4503 |  | P3 | SODIO | 150 | 9 | Luminaria (cerrada o abierta) |  |  | L-400 |  |  | 23121 | [6 empty] | 9059688 |  | fotocelda |  | 0 |  | 3009 | 0 | 0 | 0 | 0 | 18°25'50.15"S | 70°17'14.96"O | 3009
14064 |  |  | 1 | 1 | Pasaje 2 | 4519 |  | P3 | SODIO | 150 | 9 | Luminaria (cerrada o abierta) |  |  | L-400 |  |  | 23120 | [6 empty] | 9059688 |  | fotocelda |  | 0 |  | 3009 | 0 | 0 | 0 | 0 | 18°25'49.27"S | 70°17'15.23"O | 3009
14065 |  |  | 1 | 1 | Pasaje 2 | 4531 |  | P3 | SODIO | 150 | 9 | Luminaria (cerrada o abierta) |  |  | L-400 |  |  | 22544 | [6 empty] | 9059688 |  | fotocelda |  | 0 |  | 3009 | 0 | 0 | 0 | 0 | 18°25'48.29"S | 70°17'15.54"O | 3009
14066 |  |  | 1 | 1 | Pasaje 2 | 4531 |  | P3 | SODIO | 150 | 9 | Luminaria (cerrada o abierta) |  |  | L-400 |  |  | 22835 | [6 empty] | 9059688 |  | fotocelda |  | Mala |  | 3009 | 0 | 0 | 0 | 0 | 18°25'48.38"S | 70°17'15.18"O | 3009
14067 |  |  | 1 | 1 | Pasaje 2 | 4541 |  | P3 | SODIO | 150 | 9 | Luminaria (cerrada o abierta) |  |  | L-400 |  |  | 23119 | [6 empty] | 9059688 |  | fotocelda |  | 0 |  | 3009 | 0 | 0 | 0 | 0 | 18°25'47.45"S | 70°17'15.80"O | 3009
14068 |  |  | 1 | 1 | Pasaje 2 | 4555 |  | P3 | SODIO | 150 | 9 | Luminaria (cerrada o abierta) |  |  | L-400 |  |  | 23118 | [6 empty] | 9059688 |  | fotocelda |  | 0 |  | 3009 | 0 | 0 | 0 | 0 | 18°25'46.69"S | 70°17'16.09"O | 3009
14069 |  |  | 1 | 1 | Pasaje 2 | 4575 |  | P3 | SODIO | 150 | 9 | Luminaria (cerrada o abierta) |  |  | L-400 |  |  | 23117 | [6 empty] | 9059688 |  | fotocelda |  | 0 |  | 3009 | 0 | 0 | 0 | 0 | 18°25'45.72"S | 70°17'16.47"O | 3009
14070 |  |  | 1 | 1 | Pasaje 2 | 4587 |  | P3 | SODIO | 150 | 9 | Luminaria (cerrada o abierta) |  |  | L-400 |  |  | 22820 | [6 empty] | 9059688 |  | fotocelda |  | Mala |  | 3009 | 0 | 0 | 0 | 0 | 18°25'45.02"S | 70°17'16.66"O | 3009
14071 |  |  | 1 | 1 | Pasaje 2 |  |  | P3 | SODIO | 150 | 9 | Luminaria (cerrada o abierta) |  |  | L-400 |  |  | 23116 | [6 empty] | 9059688 |  | fotocelda |  | 0 |  | 3009 | 0 | 0 | 0 | 0 | 18°25'44.25"S | 70°17'16.78"O | 3009
14072 |  |  | 1 | 1 | Jose Morales |  |  | P2 | SODIO | 150 | 9 | Luminaria (cerrada o abierta) |  |  | L-400 |  |  | 22865 | [6 empty] | 9059688 |  | fotocelda |  | 0 |  | 3009 | 0 | 0 | 0 | 0 | 18°25'47.59"S | 70°17'17.68"O | 3009
14073 |  |  | 1 | 1 | Pasaje 2 |  |  | P3 | SODIO | 150 | 9 | Luminaria (cerrada o abierta) |  |  | L-400 |  |  | 22849 | [6 empty] | 9059688 |  | fotocelda |  | 0 |  | 3009 | 0 | 0 | 0 | 0 | 18°25'47.20"S | 70°17'16.55"O | 3009
14074 |  |  | 1 | 1 | Pasaje 2 | 4588 |  | P3 | SODIO | 150 | 9 | Luminaria (cerrada o abierta) |  |  | L-400 |  |  | 23206 | [6 empty] | 10033014 |  | fotocelda |  | 0 |  | 3050 | 112.5 | 1x20 | 0 | 0 | 18°25'47.25"S | 70°17'25.19"O | 3050
14075 |  |  | 1 | 1 | Los Andes cn Pasaje 2 |  |  | P2 | SODIO | 150 | 9 | Luminaria (cerrada o abierta) |  |  | L-400 |  |  | 23191 | [6 empty] | 10033014 |  | fotocelda |  | 0 |  | 3050 | 0 | 0 | 0 | 0 | 18°25'46.45"S | 70°17'25.28"O | 3050
14076 |  |  | 1 | 1 | Los Andes |  |  | P2 | SODIO | 150 | 9 | Luminaria (cerrada o abierta) |  |  | L-400 |  |  | 23201 | [6 empty] | 10033014 |  | fotocelda |  | 0 |  | 3050 | 0 | 0 | 0 | 0 | 18°25'46.26"S | 70°17'24.69"O | 3050
14077 |  |  | 1 | 1 | Linderos Poniente | 4589 |  | P1 | SODIO | 400 | 9 | Luminaria (cerrada o abierta) |  |  | L-400 |  |  | 19216 | [6 empty] | 10033014 |  | fotocelda |  | 0 |  | 3050 | 0 | 0 | 0 | 0 | 18°25'46.65"S | 70°17'23.93"O | 3050
14078 |  |  | 1 | 1 | Linderos Poniente | 4561 |  | P1 | SODIO | 400 | 9 | Luminaria (cerrada o abierta) |  |  | L-400 |  |  | 19215 | [6 empty] | 10033014 |  | fotocelda |  | 0 |  | 3050 | 0 | 0 | 0 | 0 | 18°25'47.86"S | 70°17'23.65"O | 3050
14079 |  |  | 1 | 1 | Linderos Poniente | 4549 |  | P1 | SODIO | 400 | 9 | Luminaria (cerrada o abierta) |  |  | L-400 |  |  | 19214 | [6 empty] | 10033014 |  | fotocelda |  | 0 |  | 3050 | 0 | 0 | 0 | 0 | 18°25'48.99"S | 70°17'23.20"O | 3050
14080 |  |  | 1 | 1 | Linderos Poniente | 4533 |  | P1 | SODIO | 400 | 9 | Luminaria (cerrada o abierta) |  |  | L-400 |  |  | 19213 | [6 empty] | 10033014 |  | fotocelda |  | 0 |  | 3050 | 0 | 0 | 0 | 0 | 18°25'50.02"S | 70°17'22.89"O | 3050
14081 |  |  | 1 | 1 | Linderos Poniente | 4511 |  | P1 | SODIO | 400 | 9 | Luminaria (cerrada o abierta) |  |  | L-400 |  |  | 19212 | [6 empty] | 10033014 |  | fotocelda |  | 0 |  | 3050 | 0 | 0 | 0 | 0 | 18°25'51.19"S | 70°17'22.41"O | 3050
14082 |  |  | 1 | 1 | Pasaje 2 | 4571 |  | P3 | SODIO | 150 | 9 | Luminaria (cerrada o abierta) |  |  | L-400 |  |  | 23211 | [6 empty] | 10033015 |  | fotocelda |  | 0 |  | 3050 | 0 | 1x20 | 0 | 0 | 18°25'48.00"S | 70°17'24.86"O | 3050
14083 |  |  | 1 | 1 | Pasaje 2 | 4552 |  | P3 | SODIO | 150 | 9 | Luminaria (cerrada o abierta) |  |  | L-400 |  |  | 23210 | [6 empty] | 10033015 |  | fotocelda |  | Mala |  | 3050 | 0 | 0 | 0 | 0 | 18°25'48.77"S | 70°17'24.65"O | 3050
14084 |  |  | 1 | 1 | Pasaje 2 | 4541 |  | P3 | SODIO | 150 | 9 | Luminaria (cerrada o abierta) |  |  | L-400 |  |  | 23216 | [6 empty] | 10033015 |  | fotocelda |  | 0 |  | 3050 | 0 | 0 | 0 | 0 | 18°25'49.95"S | 70°17'24.26"O | 3050
14085 |  |  | 1 | 1 | Pasaje 2 | 4525 |  | P3 | SODIO | 150 | 9 | Luminaria (cerrada o abierta) |  |  | L-400 |  |  | 23215 | [6 empty] | 10033015 |  | fotocelda |  | 0 |  | 3050 | 0 | 0 | 0 | 0 | 18°25'50.57"S | 70°17'23.99"O | 3050
14086 |  |  | 1 | 1 | Pasaje 2 | 4520 |  | P3 | SODIO | 150 | 9 | Luminaria (cerrada o abierta) |  |  | L-400 |  |  | 23207 | [6 empty] | 10033015 |  | fotocelda |  | 0 |  | 3050 | 0 | 0 | 0 | 0 | 18°25'51.18"S | 70°17'23.77"O | 3050
14087 |  |  | 1 | 1 | Pasaje 2 |  |  | P3 | SODIO | 150 | 9 | Luminaria (cerrada o abierta) |  |  | L-400 |  |  | 23226 | [6 empty] | 10033015 |  | fotocelda |  | Mala |  | 3050 | 0 | 0 | 0 | 0 | 18°25'51.63"S | 70°17'24.31"O | 3050
14088 |  |  | 1 | 1 | Pasaje 2 |  |  | P3 | SODIO | 150 | 9 | Luminaria (cerrada o abierta) |  |  | L-400 |  |  | 23213 | [6 empty] | 10033015 |  | fotocelda |  | 0 |  | 3050 | 0 | 0 | 0 | 0 | 18°25'51.87"S | 70°17'23.49"O | 3050
14089 |  |  | 1 | 1 | Pasaje 2 | 4504 |  | P3 | SODIO | 150 | 9 | Luminaria (cerrada o abierta) |  |  | L-400 |  |  | 23212 | [6 empty] | 10033015 |  | fotocelda |  | 0 |  | 3050 | 0 | 0 | 0 | 0 | 18°25'52.79"S | 70°17'23.17"O | 3050
14090 |  |  | 1 | 1 | Pasaje 2 |  |  | P3 | SODIO | 150 | 9 | Luminaria (cerrada o abierta) |  |  | L-400 |  |  | 23239 | [6 empty] | 10033015 |  | fotocelda |  | 0 |  | 3050 | 0 | 0 | 0 | 0 | 18°25'49.14"S | 70°17'23.83"O | 3050
14091 |  |  | 1 | 1 | Pasaje 1 | 4588 |  | P3 | SODIO | 150 | 9 | Luminaria (cerrada o abierta) |  |  | L-400 |  |  | 23222 | [6 empty] | 10033013 |  | fotocelda |  | 0 |  | 3052 | 112.5 | 1x25 | 0 | 0 | 18°25'47.71"S | 70°17'26.27"O | 3052
14092 |  |  | 1 | 1 | Pasaje 1 | 4570 |  | P3 | SODIO | 150 | 9 | Luminaria (cerrada o abierta) |  |  | L-400 |  |  | 23214 | [6 empty] | 10033013 |  | fotocelda |  | 0 |  | 3052 | 0 | 0 | 0 | 0 | 18°25'48.29"S | 70°17'26.09"O | 3052
14093 |  |  | 1 | 1 | Pasaje 1 | 4552 |  | P3 | SODIO | 150 | 9 | Luminaria (cerrada o abierta) |  |  | L-400 |  |  | 23231 | [6 empty] | 10033013 |  | fotocelda |  | 0 |  | 3052 | 0 | 0 | 0 | 0 | 18°25'49.37"S | 70°17'25.65"O | 3052
14094 |  |  | 1 | 1 | Pasaje 1 | 4536 |  | P3 | SODIO | 150 | 9 | Luminaria (cerrada o abierta) |  |  | L-400 |  |  | 23209 | [6 empty] | 10033013 |  | fotocelda |  | 0 |  | 3052 | 0 | 0 | 0 | 0 | 18°25'50.17"S | 70°17'25.37"O | 3052
14095 |  |  | 1 | 1 | Pasaje 1 | 4525 |  | P3 | SODIO | 150 | 9 | Luminaria (cerrada o abierta) |  |  | L-400 |  |  | 23219 | [6 empty] | 10033013 |  | fotocelda |  | 0 |  | 3052 | 0 | 0 | 0 | 0 | 18°25'50.91"S | 70°17'25.08"O | 3052
14096 |  |  | 1 | 1 | Pasaje 1 |  |  | P3 | SODIO | 150 | 9 | Luminaria (cerrada o abierta) |  |  | L-400 |  |  | 23223 | [6 empty] | 10033013 |  | fotocelda |  | 0 |  | 3052 | 0 | 0 | 0 | 0 | 18°25'51.60"S | 70°17'25.53"O | 3052
14097 |  |  | 1 | 1 | Pasaje 1 |  |  | P3 | SODIO | 150 | 9 | Luminaria (cerrada o abierta) |  |  | L-400 |  |  | 23244 | [6 empty] | 10033013 |  | fotocelda |  | 0 |  | 3052 | 0 | 0 | 0 | 0 | 18°25'53.37"S | 70°17'24.21"O | 3052
14098 |  |  | 1 | 1 | Pasaje 1 | 4511 |  | P3 | SODIO | 150 | 9 | Luminaria (cerrada o abierta) |  |  | L-400 |  |  | 23234 | [6 empty] | 10033013 |  | fotocelda |  | Mala |  | 3052 | 0 | 0 | 0 | 0 | 18°25'52.63"S | 70°17'24.45"O | 3052
14099 |  |  | 1 | 1 | Pasaje 1 | 4517 |  | P3 | SODIO | 150 | 9 | Luminaria (cerrada o abierta) |  |  | L-400 |  |  | 23208 | [6 empty] | 10033013 |  | fotocelda |  | 0 |  | 3052 | 0 | 0 | 0 | 0 | 18°25'51.87"S | 70°17'24.71"O | 3052
14100 |  |  | 1 | 1 | Los Andes |  |  | P2 | SODIO | 150 | 9 | Luminaria (cerrada o abierta) |  |  | L-400 |  |  | 23205 | [6 empty] | 10033013 |  | fotocelda |  | 0 |  | 3052 | 0 | 0 | 0 | 0 | 18°25'46.86"S | 70°17'26.60"O | 3052
14101 |  |  | 1 | 1 | Los Andes |  |  | P2 | SODIO | 150 | 9 | Luminaria (cerrada o abierta) |  |  | L-400 |  |  | 23217 | [6 empty] | 10033013 |  | fotocelda |  | 0 |  | 3052 | 0 | 0 | 0 | 0 | 18°25'47.12"S | 70°17'27.51"O | 3052
14102 |  |  | 1 | 1 | Curali |  |  | P2 | SODIO | 150 | 8 | Luminaria (cerrada o abierta) |  |  | Zapata |  |  | 2268 | [6 empty] | 62077427 |  | reloj |  | Sin Difusor |  | 417 | 100 | 1x32 | 0 | 0 | 18°26'21.20"S | 70°17'33.50"O | 417
14119 |  |  | 1 | 1 | Soldado Daniel Castro | 4055 |  | P3 | SODIO | 70 | 8 | Luminaria (cerrada o abierta) |  |  | Zapata |  |  | 2390 | [6 empty] | 62077427 |  | reloj |  | 0 |  | 417 | 0 | 0 | 0 | 0 | 18°26'21.31"S | 70°17'29.91"O | 417
14120 |  |  | 1 | 1 | Soldado Daniel Castro | 4068 |  | P3 | SODIO | 70 | 8 | Luminaria (cerrada o abierta) |  |  | Zapata |  |  | 2389 | [6 empty] | 62077427 |  | reloj |  | 0 |  | 417 | 0 | 0 | 0 | 0 | 18°26'20.03"S | 70°17'29.76"O | 417
14121 |  |  | 1 | 1 | Soldado Daniel Castro | 4081 |  | P3 | SODIO | 250 | 8 | Luminaria (cerrada o abierta) |  |  | Zapata |  |  | 18363 | [6 empty] | 62077427 |  | reloj |  | 0 |  | 417 | 0 | 0 | 0 | 0 | 18°26'18.91"S | 70°17'29.72"O | 417
14125 |  |  | 1 | 1 | Curali | 833 |  | P2 | SODIO | 150 | 8 | Luminaria (cerrada o abierta) |  |  | Zapata |  |  | 2267 | [6 empty] | 62077427 |  | reloj |  | 0 |  | 417 | 100 | 1x30 | 0 | 0 | 18°26'21.28"S | 70°17'34.75"O | 417
14126 |  |  | 1 | 1 | Curali |  |  | P2 | SODIO | 70 | 8 | Luminaria (cerrada o abierta) |  |  | Zapata |  |  | 2264 | [6 empty] | 62077427 |  | reloj |  | 0 |  | 417 | 0 | 0 | 0 | 0 | 18°26'21.14"S | 70°17'35.92"O | 417
14127 |  |  | 1 | 1 | El Roble | 4052 |  | P1 | SODIO | 150 | 8 | Luminaria (cerrada o abierta) |  |  | Esp |  |  | 2334 | [6 empty] | 62077427 |  | reloj |  | Sin Difusor |  | 417 | 0 | 0 | 0 | 0 | 18°26'20.56"S | 70°17'36.91"O | 417
14128 |  |  | 1 | 1 | El Roble | 4068 |  | P1 | SODIO | 150 | 8 | Luminaria (cerrada o abierta) |  |  | Esp |  |  | 2333 | [6 empty] | 62077427 |  | reloj |  | 0 |  | 417 | 0 | 0 | 0 | 0 | 18°26'19.30"S | 70°17'36.65"O | 417
14129 |  |  | 1 | 1 | El Roble | 4080 |  | P1 | SODIO | 250 | 8 | Luminaria (cerrada o abierta) |  |  | Esp |  |  | 2332 | [6 empty] | 62077427 |  | reloj |  | 0 |  | 417 | 0 | 0 | 0 | 0 | 18°26'18.16"S | 70°17'36.46"O | 417
14130 |  |  | 1 | 1 | El Roble | 4094 |  | P1 | SODIO | 250 | 8 | Luminaria (cerrada o abierta) |  |  | Zapata |  |  | 2331 | [6 empty] | 62077427 |  | reloj |  | 0 |  | 417 | 0 | 0 | 0 | 0 | 18°26'17.00"S | 70°17'36.33"O | 417
14131 |  |  | 1 | 1 | Amador Neghme |  |  | P2 | SODIO | 150 | 8 | Luminaria (cerrada o abierta) |  |  | Esp |  |  | 2330 | [6 empty] | 62077427 |  | reloj |  | 0 |  | 417 | 0 | 0 | 0 | 0 | 18°26'16.51"S | 70°17'35.52"O | 417
14132 |  |  | 1 | 1 | Amador Neghme | 827 |  | P2 | SODIO | 150 | 8 | Luminaria (cerrada o abierta) |  |  | Esp |  |  | 2329 | [6 empty] | 62077427 |  | reloj |  | Sin Difusor |  | 417 | 0 | 0 | 0 | 0 | 18°26'16.78"S | 70°17'34.38"O | 417
14135 |  |  | 1 | 1 | El Roble | 11 |  | P1 | SODIO | 400 | 9 | Luminaria (cerrada o abierta) |  |  | L-400 |  |  | 2335 | [6 empty] | 62077427 |  | reloj |  | 0 |  | 417 | 0 | 0 | 0 | 0 | 18°26'21.52"S | 70°17'37.00"O | 417
14136 |  |  | 1 |  | El Roble | 11 |  | P1 | SODIO | 400 | 9 | Luminaria (cerrada o abierta) |  |  | L-400 |  |  | 2336 | [6 empty] | 62077427 |  | reloj |  | 0 |  | 417 | 0 | 0 | 0 | 0 | 18°26'22.24"S | 70°17'37.07"O | 417
14137 |  |  | 1 | 1 | Antonio Delgadillo |  |  | P3 | SODIO | 70 | 8 | Luminaria (cerrada o abierta) |  |  | Esp |  |  | 17577 | [6 empty] | 62077427 |  | reloj |  | 0 |  | 417 | 0 | 0 | 0 | 0 | 18°26'19.97"S | 70°17'33.19"O | 417
14138 |  |  | 1 | 1 | Antonio Delgadillo | 832 |  | P3 | SODIO | 70 | 8 | Luminaria (cerrada o abierta) |  |  | Esp |  |  | 2353 | [6 empty] | 62077427 |  | reloj |  | 0 |  | 417 | 0 | 0 | 0 | 0 | 18°26'19.74"S | 70°17'34.76"O | 417
14139 |  |  | 1 | 1 | Antonio Delgadillo cn El roble |  |  | P3 | SODIO | 70 | 8 | Luminaria (cerrada o abierta) |  |  | Zapata |  |  | 17576 | [6 empty] | 62077427 |  | reloj |  | 0 |  | 417 | 0 | 0 | 0 | 0 | 18°26'19.60"S | 70°17'36.28"O | 417
14140 |  |  | 1 | 1 | Vicente Morales cn El Roble |  |  | P3 | SODIO | 70 | 8 | Luminaria (cerrada o abierta) |  |  | Zapata |  |  | 18999 | [6 empty] | 62077427 |  | reloj |  | 0 |  | 417 | 0 | 0 | 0 | 0 | 18°26'18.45"S | 70°17'35.95"O | 417
14141 |  |  | 1 | 1 | Vicente Morales | 832 |  | P3 | SODIO | 70 | 8 | Luminaria (cerrada o abierta) |  |  | Esp |  |  | 2350 | [6 empty] | 62077427 |  | reloj |  | 0 |  | 417 | 0 | 0 | 0 | 0 | 18°26'18.66"S | 70°17'34.84"O | 417
14142 |  |  | 1 | 1 | Vicente Morales | 841 |  | P3 | SODIO | 70 | 8 | Luminaria (cerrada o abierta) |  |  | Zapata |  |  | 19900 | [6 empty] | 62077427 |  | reloj |  | Sin Difusor |  | 417 | 0 | 0 | 0 | 0 | 18°26'18.84"S | 70°17'33.06"O | 417
14143 |  |  | 1 | 1 | Soldado Manuel Reinoso |  |  | P3 | SODIO | 70 | 8 | Luminaria (cerrada o abierta) |  |  | Zapata |  |  | 17575 | [6 empty] | 62077427 |  | reloj |  | 0 |  | 417 | 0 | 0 | 0 | 0 | 18°26'18.26"S | 70°17'33.71"O | 417
14144 |  |  | 1 | 1 | Soldado Manuel Reinoso |  |  | P3 | SODIO | 70 | 8 | Luminaria (cerrada o abierta) |  |  | Zapata |  |  | 17574 | [6 empty] | 62077427 |  | reloj |  | 0 |  | 417 | 0 | 0 | 0 | 0 | 18°26'17.41"S | 70°17'33.58"O | 417
14145 |  |  | 1 | 1 | J. Mayorca |  |  | P3 | SODIO | 70 | 8 | Luminaria (cerrada o abierta) |  |  | Esp |  |  | 17572 | [6 empty] | 62077427 |  | reloj |  | 0 |  | 417 | 0 | 0 | 0 | 0 | 18°26'17.25"S | 70°17'34.86"O | 417
14146 |  |  | 1 | 1 | J. Mayorca | 4081 |  | P3 | SODIO | 70 | 8 | Luminaria (cerrada o abierta) |  |  | Esp |  |  | 17573 | [6 empty] | 62077427 |  | reloj |  | 0 |  | 417 | 0 | 0 | 0 | 0 | 18°26'18.16"S | 70°17'34.98"O | 417
14148 |  |  | 1 | 1 | La Concepcion |  |  | P2 | SODIO | 250 | 8 | Luminaria (cerrada o abierta) |  |  | Esp |  |  | 18997 | [6 empty] | 7076564 |  | fotocelda |  | 0 |  | 2781 | 75 | 1x50 | 0 | 0 | 18°26'25.78"S | 70°17'34.12"O | 2781
14161 |  |  | 1 | 1 | La Proveedora | 3974 |  | P3 | SODIO | 70 | 8 | Luminaria (cerrada o abierta) |  |  | Zapata |  |  | 18601 | [6 empty] | 7076564 |  | fotocelda |  | 0 |  | 2781 | 0 | 0 | 0 | 0 | 18°26'27.71"S | 70°17'32.13"O | 2781
14166 |  |  | 1 | 1 | Soldado A. Gonzalez | 838 |  | P3 | SODIO | 70 | 8 | Luminaria (cerrada o abierta) |  |  | Zapata |  |  | 2366 | [6 empty] | 7076564 |  | fotocelda |  | 0 |  | 2781 | 0 | 0 | 0 | 0 | 18°26'28.04"S | 70°17'34.50"O | 2781
14167 |  |  | 1 | 1 | Soldado A. Gonzalez | 830 |  | P3 | SODIO | 70 | 8 | Luminaria (cerrada o abierta) |  |  | Zapata |  |  | 19162 | [6 empty] | 7076564 |  | fotocelda |  | 0 |  | 2781 | 0 | 0 | 0 | 0 | 18°26'27.87"S | 70°17'35.83"O | 2781
14168 |  |  | 1 | 1 | Soldado A. Gonzalez |  |  | P3 | SODIO | 70 | 8 | Luminaria (cerrada o abierta) |  |  | Zapata |  |  | 2364 | [6 empty] | 7076564 |  | fotocelda |  | 0 |  | 2781 | 0 | 0 | 0 | 0 | 18°26'27.69"S | 70°17'37.17"O | 2781
14169 |  |  | 1 | 1 | Subteniente Aguirre |  |  | P3 | SODIO | 70 | 8 | Luminaria (cerrada o abierta) |  |  | Esp |  |  | 2341 | [6 empty] | 7076564 |  | fotocelda |  | Sin Difusor |  | 2781 | 0 | 0 | 0 | 0 | 18°26'28.80"S | 70°17'37.37"O | 2781
14170 |  |  | 1 | 1 | Subteniente Aguirre | 827 |  | P3 | SODIO | 70 | 8 | Luminaria (cerrada o abierta) |  |  | Esp |  |  | 2342 | [6 empty] | 7076564 |  | fotocelda |  | 0 |  | 2781 | 0 | 0 | 0 | 0 | 18°26'29.01"S | 70°17'36.38"O | 2781
14171 |  |  | 1 | 1 | Subteniente Aguirre | 834 |  | P3 | SODIO | 70 | 8 | Luminaria (cerrada o abierta) |  |  | Esp |  |  | 2343 | [6 empty] | 7076564 |  | fotocelda |  | 0 |  | 2781 | 0 | 0 | 0 | 0 | 18°26'29.06"S | 70°17'35.54"O | 2781
14172 |  |  | 1 | 1 | Subteniente Aguirre | 840 |  | P3 | SODIO | 70 | 8 | Luminaria (cerrada o abierta) |  |  | Esp |  |  | 2344 | [6 empty] | 7076564 |  | fotocelda |  | 0 |  | 2781 | 0 | 0 | 0 | 0 | 18°26'29.14"S | 70°17'34.63"O | 2781
14174 |  |  | 1 | 1 | Eleodoro Gutierrez |  |  | P3 | SODIO | 70 | 8 | Luminaria (cerrada o abierta) |  |  | Zapata |  |  | 19477 | [6 empty] | 7076564 |  | fotocelda |  | Sin Difusor |  | 2781 | 0 | 0 | 0 | 0 | 18°26'24.95"S | 70°17'33.25"O | 2781
14175 |  |  | 1 | 1 | El Roble | Colegio Centenario |  | P1 | SODIO | 400 | 9 | Luminaria (cerrada o abierta) |  |  | L-400 |  |  | 24730 | [6 empty] | 7076564 |  | fotocelda |  | 0 |  | 2781 | 0 | 0 | 0 | 0 | 18°26'24.54"S | 70°17'37.29"O | 2781
14176 |  |  | 1 | 1 | El Roble con La concepcion |  |  | P1 | SODIO | 400 | 9 | Luminaria (cerrada o abierta) |  |  | L-400 |  |  | 2338 | [6 empty] | 7076564 |  | fotocelda |  | 0 |  | 2781 | 0 | 0 | 0 | 0 | 18°26'25.93"S | 70°17'37.52"O | 2781
14177 |  |  | 1 | 1 | El Roble | 3968 |  | P1 | SODIO | 150 | 8 | Luminaria (cerrada o abierta) |  |  | Zapata |  |  | 2339 | [6 empty] | 7076564 |  | fotocelda |  | 0 |  | 2781 | 0 | 0 | 0 | 0 | 18°26'27.14"S | 70°17'37.78"O | 2781
14178 |  |  | 1 | 1 | El Roble |  |  | P1 | SODIO | 150 | 8 | Luminaria (cerrada o abierta) |  |  | Zapata |  |  | 2340 | [6 empty] | 7076564 |  | fotocelda |  | Sin Difusor |  | 2781 | 0 | 0 | 0 | 0 | 18°26'28.43"S | 70°17'37.97"O | 2781
14179 |  |  | 1 | 1 | Soldado J. Carcamo | 3968 |  | P3 | SODIO | 70 | 8 | Luminaria (cerrada o abierta) |  |  | Esp |  |  | 2367 | [6 empty] | 7076564 |  | fotocelda |  | 0 |  | 2781 | 0 | 0 | 0 | 0 | 18°26'27.18"S | 70°17'35.03"O | 2781
14180 |  |  | 1 | 1 | Soldado J. Carcamo | 3983 |  | P3 | SODIO | 70 | 8 | Luminaria (cerrada o abierta) |  |  | Zapata |  |  | 2368 | [6 empty] | 7076564 |  | fotocelda |  | 0 |  | 2781 | 0 | 0 | 0 | 0 | 18°26'26.29"S | 70°17'34.93"O | 2781
14181 |  |  | 1 | 1 | Soldado P. Valenzuela |  |  | P3 | SODIO | 70 | 8 | Luminaria (cerrada o abierta) |  |  | Zapata |  |  | 2373 | [6 empty] | 7076564 |  | fotocelda |  | 0 |  | 2781 | 0 | 0 | 0 | 0 | 18°26'26.14"S | 70°17'36.18"O | 2781
14182 |  |  | 1 | 1 | Soldado P. Valenzuela | 3876 |  | P3 | SODIO | 70 | 8 | Luminaria (cerrada o abierta) |  |  | Zapata |  |  | 19163 | [6 empty] | 7076564 |  | fotocelda |  | 0 |  | 2781 | 0 | 0 | 0 | 0 | 18°26'27.12"S | 70°17'36.34"O | 2781
14183 |  |  | 1 | 1 | La Concepcion | 822 |  | P2 | SODIO | 250 | 8 | Luminaria (cerrada o abierta) |  |  | Zapata |  |  | 2355 | [6 empty] | 7076564 |  | fotocelda |  | 0 |  | 2781 | 0 | 0 | 0 | 0 | 18°26'25.47"S | 70°17'36.89"O | 2781
14184 |  |  | 1 | 1 | La Concepcion | 830 |  | P2 | SODIO | 250 | 8 | Luminaria (cerrada o abierta) |  |  | Zapata |  |  | 2356 | [6 empty] | 7076564 |  | fotocelda |  | Mala |  | 2781 | 0 | 0 | 0 | 0 | 18°26'25.68"S | 70°17'35.61"O | 2781
14185 |  |  | 1 | 1 | Cancha Rallada |  |  | P1 | SODIO | 250 | 8 | Luminaria (cerrada o abierta) |  |  | Zapata |  |  | 3071 | [6 empty] | 10054332 |  | fotocelda |  | 0 |  | 365 | 150 | 1x40 | 0 | 0 | 18°26'54.79"S | 70°17'26.01"O | 365
14186 |  |  | 1 | 1 | Sargento Rebolledo |  |  | P3 | SODIO | 70 | 8 | Luminaria (cerrada o abierta) |  |  | Zapata |  |  | 3490 | [6 empty] | 10054332 |  | fotocelda |  | 0 |  | 365 | 0 | 0 | 0 | 0 | 18°26'55.23"S | 70°17'25.17"O | 365
14187 |  |  | 1 | 1 | Sargento Rebolledo |  |  | P3 | SODIO | 70 | 8 | Luminaria (cerrada o abierta) |  |  | Zapata |  |  | 3491 | [6 empty] | 10054332 |  | fotocelda |  | 0 |  | 365 | 0 | 0 | 0 | 0 | 18°26'55.80"S | 70°17'24.42"O | 365
14188 |  |  | 1 | 1 | Sargento Rebolledo |  |  | P3 | SODIO | 70 | 8 | Luminaria (cerrada o abierta) |  |  | Zapata |  |  | 3492 | [6 empty] | 10054332 |  | fotocelda |  | 0 |  | 365 | 0 | 0 | 0 | 0 | 18°26'56.34"S | 70°17'23.93"O | 365
14189 |  |  | 1 | 1 | Sargento Rebolledo |  |  | P3 | SODIO | 70 | 8 | Luminaria (cerrada o abierta) |  |  | Zapata |  |  | 3493 | [6 empty] | 10054332 |  | fotocelda |  | Difusor Quebrado |  | 365 | 0 | 0 | 0 | 0 | 18°26'57.25"S | 70°17'23.28"O | 365
14190 |  |  | 1 | 1 | Comandante Amengual | 3569 |  | P3 | SODIO | 70 | 8 | Luminaria (cerrada o abierta) |  |  | Esp |  |  | 3487 | [6 empty] | 10054332 |  | fotocelda |  | 0 |  | 365 | 0 | 0 | 0 | 0 | 18°26'57.93"S | 70°17'23.57"O | 365
14191 |  |  | 1 | 1 | Comandante Amengual | 3539 |  | P3 | SODIO | 70 | 8 | Luminaria (cerrada o abierta) |  |  | Esp |  |  | 3488 | [6 empty] | 10054332 |  | fotocelda |  | Sin Difusor |  | 365 | 0 | 0 | 0 | 0 | 18°26'58.76"S | 70°17'24.83"O | 365
14192 |  |  | 1 | 1 | Comandante Amengual | 3514 |  | P3 | SODIO | 70 | 8 | Luminaria (cerrada o abierta) |  |  | Esp |  |  | 3489 | [6 empty] | 10054332 |  | fotocelda |  | Sin Difusor |  | 365 | 0 | 0 | 0 | 0 | 18°26'59.82"S | 70°17'26.15"O | 365
14193 |  |  | 1 | 1 | Zaldivar | 888 |  | P3 | SODIO | 70 | 8 | Luminaria (cerrada o abierta) |  |  | Zapata |  |  | 3519 | [6 empty] | 10054332 |  | fotocelda |  | 0 |  | 365 | 0 | 0 | 0 | 0 | 18°26'59.58"S | 70°17'26.59"O | 365
14194 |  |  | 1 | 1 | Zaldivar | 882 |  | P3 | SODIO | 70 | 8 | Luminaria (cerrada o abierta) |  |  | Zapata |  |  | 3520 | [6 empty] | 10054332 |  | fotocelda |  | 0 |  | 365 | 0 | 0 | 0 | 0 | 18°26'58.88"S | 70°17'27.13"O | 365
14195 |  |  | 1 | 1 | Zaldivar | 878 |  | P3 | SODIO | 70 | 8 | Luminaria (cerrada o abierta) |  |  | Zapata |  |  | 3521 | [6 empty] | 10054332 |  | fotocelda |  | 0 |  | 365 | 0 | 0 | 0 | 0 | 18°26'57.89"S | 70°17'27.95"O | 365
14196 |  |  | 1 | 1 | Zaldivar |  |  | P3 | SODIO | 70 | 8 | Luminaria (cerrada o abierta) |  |  | Esp |  |  | 3522 | [6 empty] | 10054332 |  | fotocelda |  | 0 |  | 365 | 0 | 0 | 0 | 0 | 18°26'57.04"S | 70°17'28.61"O | 365
14197 |  |  | 1 | 1 | Cancha Rallada | 3514 |  | P1 | SODIO | 250 | 8 | Luminaria (cerrada o abierta) |  |  | Zapata |  |  | 3075 | [6 empty] | 10054332 |  | fotocelda |  | Mala |  | 365 | 0 | 0 | 0 | 0 | 18°26'56.52"S | 70°17'28.38"O | 365
14198 |  |  | 1 | 1 | Cancha Rallada | 3537 |  | P1 | SODIO | 250 | 8 | Luminaria (cerrada o abierta) |  |  | Zapata |  |  | 3074 | [6 empty] | 10054332 |  | fotocelda |  | Sin Difusor |  | 365 | 0 | 0 | 0 | 0 | 18°26'55.78"S | 70°17'27.50"O | 365
14199 |  |  | 1 | 1 | Cancha Rallada | en S/E |  | P1 | SODIO | 250 | 8 | Luminaria (cerrada o abierta) |  |  | Zapata |  |  | 3072 | [6 empty] | 10054332 |  | fotocelda |  | 0 |  | 365 | 0 | 0 | 0 | 0 | 18°26'55.17"S | 70°17'26.67"O | 365
14200 |  |  | 1 | 1 | Zaldivar |  |  | P3 | SODIO | 70 | 8 | Luminaria (cerrada o abierta) |  |  | Esp |  |  | 3518 | [6 empty] | 10054332 |  | fotocelda |  | 0 |  | 365 | 0 | 0 | 0 | 0 | 18°27'0.59"S | 70°17'25.62"O | 365
14201 |  |  | 1 | 1 | Comandante Amengual | 3676 |  | P3 | SODIO | 70 | 8 | Luminaria (cerrada o abierta) |  |  | Esp |  |  | 17365 | [6 empty] | 10054332 |  | fotocelda |  | Sin Difusor |  | 365 | 0 | 0 | 0 | 0 | 18°26'56.99"S | 70°17'22.43"O | 365
14202 |  |  | 1 | 1 | Carlos Antunez | 3569 |  | P3 | SODIO | 70 | 8 | Luminaria (cerrada o abierta) |  |  | Zapata |  |  | 3497 | [6 empty] | 10054332 |  | fotocelda |  | 0 |  | 365 | 0 | 0 | 0 | 0 | 18°26'56.80"S | 70°17'24.28"O | 365
14203 |  |  | 1 | 1 | Carlos Antunez |  |  | P3 | SODIO | 150 | 8 | Luminaria (cerrada o abierta) |  |  | Zapata |  |  | 3498 | [6 empty] | 10054332 |  | fotocelda |  | 0 |  | 365 | 0 | 0 | 0 | 0 | 18°26'57.64"S | 70°17'25.48"O | 365
14204 |  |  | 1 | 1 | Carlos Antunez | 3515 |  | P3 | SODIO | 150 | 8 | Luminaria (cerrada o abierta) |  |  | Zapata |  |  | 3499 | [6 empty] | 10054332 |  | fotocelda |  | 0 |  | 365 | 0 | 0 | 0 | 0 | 18°26'58.55"S | 70°17'26.81"O | 365
14205 |  |  | 1 | 1 | Sargento Colopi | 3625 |  | P3 | SODIO | 70 | 8 | Luminaria (cerrada o abierta) |  |  | Zapata |  |  | 3496 | [6 empty] | 10054332 |  | fotocelda |  | 0 |  | 365 | 0 | 0 | 0 | 0 | 18°26'57.76"S | 70°17'27.44"O | 365
14206 |  |  | 1 | 1 | Sargento Colopi | 3538 |  | P3 | HALURO METALICO | 150 | 8 | Luminaria (cerrada o abierta) |  |  | Zapata |  |  | 3495 | [6 empty] | 10054332 |  | fotocelda |  | 0 |  | 365 | 0 | 0 | 0 | 0 | 18°26'56.79"S | 70°17'26.11"O | 365
14207 |  |  | 1 | 1 | Sargento Colopi | 3568 |  | P3 | SODIO | 70 | 8 | Luminaria (cerrada o abierta) |  |  | Zapata |  |  | 3494 | [6 empty] | 10054332 |  | fotocelda |  | 0 |  | 365 | 0 | 0 | 0 | 0 | 18°26'55.83"S | 70°17'24.89"O | 365
14208 |  |  | 1 | 1 | Cabo M. Chandia |  |  | P3 | SODIO | 70 | 8 | Luminaria (cerrada o abierta) |  |  | Zapata |  |  | 3500 | [6 empty] | 10054332 |  | fotocelda |  | 0 |  | 365 | 0 | 0 | 0 | 0 | 18°26'58.16"S | 70°17'24.77"O | 365
14209 |  |  | 1 | 1 | Cabo M. Chandia |  |  | P3 | SODIO | 70 | 8 | Luminaria (cerrada o abierta) |  |  | Zapata |  |  | 3501 | [6 empty] | 10054332 |  | fotocelda |  | Sin Difusor |  | 365 | 0 | 0 | 0 | 0 | 18°26'57.07"S | 70°17'25.72"O | 365
14210 |  |  | 1 | 1 | Cabo M. Chandia |  |  | P3 | SODIO | 70 | 8 | Luminaria (cerrada o abierta) |  |  | Zapata |  |  | 3502 | [6 empty] | 10054332 |  | fotocelda |  | 0 |  | 365 | 0 | 0 | 0 | 0 | 18°26'55.91"S | 70°17'26.72"O | 365
14211 |  |  | 1 | 1 | Coronel Yabar | 889 |  | P3 | SODIO | 70 | 8 | Luminaria (cerrada o abierta) |  |  | Zapata |  |  | 3484 | [6 empty] | 10054338 |  | fotocelda |  | Sin Difusor |  | 365 | 150 | 1x32 | 0 | 0 | 18°26'56.37"S | 70°17'22.49"O | 365
14212 |  |  | 1 | 1 | Coronel Yabar | 883 |  | P3 | SODIO | 70 | 8 | Luminaria (cerrada o abierta) |  |  | Esp |  |  | 3483 | [6 empty] | 10054338 |  | fotocelda |  | 0 |  | 365 | 0 | 0 | 0 | 0 | 18°26'55.46"S | 70°17'23.27"O | 365
14213 |  |  | 1 | 1 | Coronel Yabar |  |  | P3 | SODIO | 70 | 8 | Luminaria (cerrada o abierta) |  |  | Zapata |  |  | 3482 | [6 empty] | 10054338 |  | fotocelda |  | Sin Difusor |  | 365 | 0 | 0 | 0 | 0 | 18°26'54.14"S | 70°17'24.27"O | 365
14214 |  |  | 1 | 1 | Cancha Rallada | 3588 |  | P1 | SODIO | 250 | 8 | Luminaria (cerrada o abierta) |  |  | Esp |  |  | 3070 | [6 empty] | 10054338 |  | fotocelda |  | 0 |  | 365 | 0 | 0 | 0 | 0 | 18°26'53.93"S | 70°17'25.13"O | 365
14215 |  |  | 1 | 1 | Cancha Rallada | 3590 |  | P1 | SODIO | 250 | 8 | Luminaria (cerrada o abierta) |  |  | Esp |  |  | 3069 | [6 empty] | 10054338 |  | fotocelda |  | 0 |  | 365 | 0 | 0 | 0 | 0 | 18°26'53.34"S | 70°17'24.18"O | 365
14216 |  |  | 1 | 1 | Lagunillas | 873 |  | P2 | SODIO | 150 | 8 | Luminaria (cerrada o abierta) |  |  | Esp |  |  | 17430 | [6 empty] | 10054338 |  | fotocelda |  | Sin Difusor |  | 365 | 0 | 0 | 0 | 0 | 18°26'53.25"S | 70°17'23.30"O | 365
14217 |  |  | 1 | 1 | Lagunillas |  |  | P2 | SODIO | 150 | 8 | Luminaria (cerrada o abierta) |  |  | Esp |  |  | 3337 | [6 empty] | 10054338 |  | fotocelda |  | 0 |  | 365 | 0 | 0 | 0 | 0 | 18°26'54.31"S | 70°17'22.42"O | 365
14218 |  |  | 1 | 1 | Lagunillas | 889 |  | P2 | SODIO | 70 | 8 | Luminaria (cerrada o abierta) |  |  | Esp |  |  | 3338 | [6 empty] | 10054338 |  | fotocelda |  | 0 |  | 365 | 0 | 0 | 0 | 0 | 18°26'55.46"S | 70°17'21.42"O | 365
14219 |  |  | 1 | 1 | Lagunillas | 895 |  | P2 | SODIO | 150 | 8 | Luminaria (cerrada o abierta) |  |  | Zapata |  |  | 19788 | [6 empty] | 10054338 |  | fotocelda |  | 0 |  | 365 | 0 | 0 | 0 | 0 | 18°26'56.47"S | 70°17'20.60"O | 365
14221 |  |  | 1 | 1 | Robinson Rojas | 3507 |  | P2 | SODIO | 150 | 8 | Luminaria (cerrada o abierta) |  |  | Zapata |  |  | 3508 | [6 empty] | 10054338 |  | fotocelda |  | Mala |  | 365 | 0 | 0 | 0 | 0 | 18°27'0.64"S | 70°17'25.03"O | 365
14222 |  |  | 1 | 1 | Robinson Rojas | 3540 |  | P2 | SODIO | 150 | 8 | Luminaria (cerrada o abierta) |  |  | Zapata Zapata |  |  | 3507 | [6 empty] | 10054338 |  | fotocelda |  | Uno Sin Difusor y malo |  | 365 | 0 | 0 | 0 | 0 | 18°27'0.06"S | 70°17'24.33"O | 365
14222 |  |  | 1 | 1 | Robinson Rojas | 3540 |  | P2 | SODIO | 150 | 8 | Luminaria (cerrada o abierta) |  |  | Zapata Zapata |  |  | 3507 | [6 empty] | 10054338 |  | fotocelda |  | Uno Sin Difusor y malo |  | 365 | 0 | 0 | 0 | 0 | 18°27'0.06"S | 70°17'24.33"O | 365
14223 |  |  | 1 | 1 | Robinson Rojas |  |  | P2 | SODIO | 150 | 8 | Luminaria (cerrada o abierta) |  |  | Zapata Zapata |  |  | 3506 | [6 empty] | 10054338 |  | fotocelda |  | Uno Malo |  | 365 | 0 | 0 | 0 | 0 | 18°26'58.95"S | 70°17'22.92"O | 365
14223 |  |  | 1 | 1 | Robinson Rojas |  |  | P2 | SODIO | 150 | 8 | Luminaria (cerrada o abierta) |  |  | Zapata Zapata |  |  | 3506 | [6 empty] | 10054338 |  | fotocelda |  | Uno Malo |  | 365 | 0 | 0 | 0 | 0 | 18°26'58.95"S | 70°17'22.92"O | 365
14224 |  |  | 1 | 1 | Robinson Rojas | 3572 |  | P2 | SODIO | 150 | 8 | Luminaria (cerrada o abierta) |  |  | Zapata Zapata |  |  | 3505 | [6 empty] | 10054338 |  | fotocelda |  | Uno Sin Difusor y malo |  | 365 | 0 | 0 | 0 | 0 | 18°26'58.19"S | 70°17'21.95"O | 365
14224 |  |  | 1 | 1 | Robinson Rojas | 3572 |  | P2 | SODIO | 150 | 8 | Luminaria (cerrada o abierta) |  |  | Zapata Zapata |  |  | 3505 | [6 empty] | 10054338 |  | fotocelda |  | Uno Sin Difusor y malo |  | 365 | 0 | 0 | 0 | 0 | 18°26'58.19"S | 70°17'21.95"O | 365
14225 |  |  | 1 | 1 | Robinson Rojas | 3593 |  | P2 | SODIO | 150 | 8 | Luminaria (cerrada o abierta) |  |  | Zapata Zapata |  |  | 3504 | [6 empty] | 10054338 |  | fotocelda |  | Uno Sin Difusor y malo |  | 365 | 0 | 0 | 0 | 0 | 18°26'57.39"S | 70°17'20.92"O | 365
14225 |  |  | 1 | 1 | Robinson Rojas | 3593 |  | P2 | SODIO | 150 | 8 | Luminaria (cerrada o abierta) |  |  | Zapata Zapata |  |  | 3504 | [6 empty] | 10054338 |  | fotocelda |  | Uno Sin Difusor y malo |  | 365 | 0 | 0 | 0 | 0 | 18°26'57.39"S | 70°17'20.92"O | 365
14226 |  |  | 1 | 1 | Robinson Rojas |  |  | P2 | SODIO | 150 | 8 | Luminaria (cerrada o abierta) |  |  | Zapata Zapata |  |  | 3503 | [6 empty] | 10054338 |  | fotocelda |  | Una Mala |  | 365 | 0 | 0 | 0 | 0 | 18°26'56.54"S | 70°17'19.93"O | 365
14226 |  |  | 1 | 1 | Robinson Rojas |  |  | P2 | SODIO | 150 | 8 | Luminaria (cerrada o abierta) |  |  | Zapata Zapata |  |  | 3503 | [6 empty] | 10054338 |  | fotocelda |  | Una Mala |  | 365 | 0 | 0 | 0 | 0 | 18°26'56.54"S | 70°17'19.93"O | 365
14227 |  |  | 1 | 1 | Curimon | 10 |  | P3 | SODIO | 150 | 8 | Luminaria (cerrada o abierta) |  |  | Esp |  |  | 3524 | [6 empty] | 10054338 |  | fotocelda |  | 0 |  | 365 | 0 | 0 | 0 | 0 | 18°27'0.40"S | 70°17'22.44"O | 365
14228 |  |  | 1 | 1 | Curimon | 3 |  | P3 | SODIO | 70 | 8 | Luminaria (cerrada o abierta) |  |  | Esp |  |  | 3523 | [6 empty] | 10054338 |  | fotocelda |  | Sin Difusor |  | 365 | 0 | 0 | 0 | 0 | 18°26'59.70"S | 70°17'23.08"O | 365
14229 |  |  | 1 | 1 | Cancha Rallada cn Lagunillas |  |  | P1 | SODIO | 250 | 8 | Luminaria (cerrada o abierta) |  |  | Zapata |  |  | 17428 | [6 empty] | 10054338 |  | fotocelda |  | 0 |  | 365 | 0 | 0 | 0 | 0 | 18°26'52.83"S | 70°17'23.51"O | 365
14230 |  |  | 1 | 1 | Lagunillas | 3591 |  | P2 | SODIO | 150 | 8 | Luminaria (cerrada o abierta) |  |  | Zapata |  |  | 17429 | [6 empty] | 10054338 |  | fotocelda |  | 0 |  | 365 | 0 | 0 | 0 | 0 | 18°26'52.16"S | 70°17'24.30"O | 365
14235 |  |  | 1 | 1 | Cancha Rallada |  |  | P1 | SODIO | 400 | 9 | Luminaria (cerrada o abierta) |  |  | L-400 L-400 |  |  | 3043 | [6 empty] | 10053948 |  | fotocelda |  | 0 |  | 429 | 0 | 0 | 0 | 0 | 18°26'28.76"S | 70°17'22.35"O | 429
14235 |  |  | 1 | 1 | Cancha Rallada |  |  | P1 | SODIO | 400 | 9 | Luminaria (cerrada o abierta) |  |  | L-400 L-400 |  |  | 3043 | [6 empty] | 10053948 |  | fotocelda |  | 0 |  | 429 | 0 | 0 | 0 | 0 | 18°26'28.76"S | 70°17'22.35"O | 429
14240 |  |  | 1 | 1 | Robinson Rojas | 3951 |  | P2 | SODIO | 150 | 8 | Luminaria (cerrada o abierta) |  |  | Zapata |  |  | 3084 | [6 empty] | 10053948 |  | fotocelda |  | Sin Difusor |  | 429 | 0 | 0 | 0 | 0 | 18°26'27.67"S | 70°17'19.35"O | 429
14241 |  |  | 1 | 1 | Robinson Rojas | 3931 |  | P2 | SODIO | 150 | 8 | Luminaria (cerrada o abierta) |  |  | Zapata |  |  | 3085 | [6 empty] | 10053948 |  | fotocelda |  | 0 |  | 429 | 0 | 0 | 0 | 0 | 18°26'28.99"S | 70°17'19.09"O | 429
14242 |  |  | 1 | 1 | Robinson Rojas |  |  | P2 | SODIO | 150 | 8 | Luminaria (cerrada o abierta) |  |  | Zapata |  |  | 3086 | [6 empty] | 10053948 |  | fotocelda |  | Sin Difusor |  | 429 | 0 | 0 | 0 | 0 | 18°26'30.22"S | 70°17'18.79"O | 429
14243 |  |  | 1 | 1 | Soldado Juan Donoso |  |  | P3 | SIN LUMINARIA | SIN | 0 | SIN | [5 empty] | 19879 | [6 empty] | 10053948 |  | fotocelda |  | Sin Gancho |  | 429 | 0 | 0 | 0 | 0 | 18°26'30.06"S | 70°17'19.57"O | 429
14244 |  |  | 1 | 1 | Soldado Juan Donoso | 890 |  | P3 | SODIO | 70 | 8 | Luminaria (cerrada o abierta) |  |  | Zapata |  |  | 3124 | [6 empty] | 10053948 |  | fotocelda |  | 0 |  | 429 | 0 | 0 | 0 | 0 | 18°26'30.25"S | 70°17'20.92"O | 429
14245 |  |  | 1 | 1 | Francisco Gana |  |  | P3 | SODIO | 70 | 8 | Luminaria (cerrada o abierta) |  |  | Zapata |  |  | 3119 | [6 empty] | 10053948 |  | fotocelda |  | Sin Difusor |  | 429 | 0 | 0 | 0 | 0 | 18°26'30.01"S | 70°17'21.34"O | 429
14248 |  |  | 1 | 1 | Marcoleta |  |  | P3 | SODIO | 70 | 8 | Luminaria (cerrada o abierta) |  |  | Esp |  |  | 3120 | [6 empty] | 10053948 |  | fotocelda |  | Sin Difusor |  | 429 | 0 | 0 | 0 | 0 | 18°26'27.90"S | 70°17'20.49"O | 429
14249 |  |  | 1 | 1 | Marcoleta | 3937 |  | P3 | SODIO | 70 | 8 | Luminaria (cerrada o abierta) |  |  | Zapata |  |  | 3121 | [6 empty] | 10053948 |  | fotocelda |  | Sin Difusor |  | 429 | 0 | 0 | 0 | 0 | 18°26'28.87"S | 70°17'20.28"O | 429
14250 |  |  | 1 | 1 | Marcoleta |  |  | P3 | SODIO | 70 | 8 | Luminaria (cerrada o abierta) |  |  | Zapata |  |  | 3122 | [6 empty] | 10053948 |  | fotocelda |  | Sin Difusor |  | 429 | 0 | 0 | 0 | 0 | 18°26'29.76"S | 70°17'20.16"O | 429
14251 |  |  | 1 | 1 | Soldado Juan Donoso |  |  | P3 | SODIO | 70 | 8 | Luminaria (cerrada o abierta) |  |  | Esp |  |  | 3123 | [6 empty] | 10053948 |  | fotocelda |  | Sin Difusor |  | 429 | 0 | 0 | 0 | 0 | 18°26'30.52"S | 70°17'22.09"O | 429
14252 |  |  | 1 | 1 | Maturana |  |  | P3 | SODIO | 70 | 8 | Luminaria (cerrada o abierta) |  |  | Zapata |  |  | 17038 | [6 empty] | 10053943 |  | fotocelda |  | 0 |  | 429 | 75 | 1x40 | 0 | 0 | 18°26'31.77"S | 70°17'21.98"O | 429
14253 |  |  | 1 | 1 | Maturana | 889 |  | P3 | SODIO | 70 | 8 | Luminaria (cerrada o abierta) |  |  | Zapata |  |  | 3145 | [6 empty] | 10053943 |  | fotocelda |  | 0 |  | 429 | 0 | 0 | 0 | 0 | 18°26'31.52"S | 70°17'20.89"O | 429
14254 |  |  | 1 | 1 | Maturana | 893 |  | P3 | SODIO | 70 | 8 | Luminaria (cerrada o abierta) |  |  | Zapata |  |  | 4146 | [6 empty] | 10053943 |  | fotocelda |  | 0 |  | 429 | 0 | 0 | 0 | 0 | 18°26'31.43"S | 70°17'19.94"O | 429
14255 |  |  | 1 | 1 | Maturana | 896 |  | P3 | SODIO | 70 | 8 | Luminaria (cerrada o abierta) |  |  | Zapata |  |  | 3197 | [6 empty] | 10053943 |  | fotocelda |  | 0 |  | 429 | 0 | 0 | 0 | 0 | 18°26'31.24"S | 70°17'18.92"O | 429
14256 |  |  | 1 | 1 | Robinson Rojas | 3893 |  | P2 | SODIO | 150 | 8 | Luminaria (cerrada o abierta) |  |  | Zapata |  |  | 3087 | [6 empty] | 10053943 |  | fotocelda |  | 0 |  | 429 | 0 | 0 | 0 | 0 | 18°26'31.40"S | 70°17'18.53"O | 429
14257 |  |  | 1 | 1 | Robinson Rojas | 3871 |  | P2 | SODIO | 150 | 8 | Luminaria (cerrada o abierta) |  |  | Zapata |  |  | 3088 | [6 empty] | 10053943 |  | fotocelda |  | 0 |  | 429 | 0 | 0 | 0 | 0 | 18°26'32.80"S | 70°17'18.23"O | 429
14258 |  |  | 1 | 1 | Robinson Rojas |  |  | P2 | SODIO | 150 | 8 | Luminaria (cerrada o abierta) |  |  | Zapata |  |  | 3089 | [6 empty] | 10053943 |  | fotocelda |  | Mala |  | 429 | 0 | 0 | 0 | 0 | 18°26'34.03"S | 70°17'18.01"O | 429
14259 |  |  | 1 | 1 | Soldado Juan Escobar |  |  | P3 | SODIO | 70 | 8 | Luminaria (cerrada o abierta) |  |  | Zapata |  |  | 3175 | [6 empty] | 10053943 |  | fotocelda |  | 0 |  | 429 | 0 | 0 | 0 | 0 | 18°26'34.72"S | 70°17'18.75"O | 429
14260 |  |  | 1 | 1 | Soldado Juan Escobar |  |  | P3 | SODIO | 70 | 8 | Luminaria (cerrada o abierta) |  |  | Zapata |  |  | 3174 | [6 empty] | 10053943 |  | fotocelda |  | 0 |  | 429 | 0 | 0 | 0 | 0 | 18°26'34.93"S | 70°17'19.76"O | 429
14261 |  |  | 1 | 1 | Soldado Juan Escobar |  |  | P3 | SODIO | 70 | 8 | Luminaria (cerrada o abierta) |  |  | Zapata |  |  | 3173 | [6 empty] | 10053943 |  | fotocelda |  | 0 |  | 429 | 0 | 0 | 0 | 0 | 18°26'35.12"S | 70°17'20.98"O | 429
14262 |  |  | 1 | 1 | Soldado Juan Escobar |  |  | P3 | SODIO | 70 | 8 | Luminaria (cerrada o abierta) |  |  | Zapata |  |  | 3172 | [6 empty] | 10053943 |  | fotocelda |  | 0 |  | 429 | 0 | 0 | 0 | 0 | 18°26'35.46"S | 70°17'22.65"O | 429
14263 |  |  | 1 | 1 | Soldado Juan Escobar | 878 |  | P3 | SODIO | 70 | 8 | Luminaria (cerrada o abierta) |  |  | Zapata |  |  | 3171 | [6 empty] | 10053943 |  | fotocelda |  | 0 |  | 429 | 0 | 0 | 0 | 0 | 18°26'35.63"S | 70°17'23.24"O | 429
14264 |  |  | 1 | 1 | Cancha Rallada | 3860 |  | P1 | SODIO | 250 | 8 | Luminaria (cerrada o abierta) |  |  | Esp |  |  | 3048 | [6 empty] | 10053943 |  | fotocelda |  | 0 |  | 429 | 0 | 0 | 0 | 0 | 18°26'34.43"S | 70°17'21.90"O | 429
14265 |  |  | 1 | 1 | Cancha Rallada | 3886 |  | P1 | SODIO | 250 | 8 | Luminaria (cerrada o abierta) |  |  | Esp |  |  | 3047 | [6 empty] | 10053943 |  | fotocelda |  | 0 |  | 429 | 0 | 0 | 0 | 0 | 18°26'33.17"S | 70°17'22.20"O | 429
14266 |  |  | 1 | 1 | Francisco Gana |  |  | P3 | SODIO | 70 | 8 | Luminaria (cerrada o abierta) |  |  | Zapata |  |  | 3176 | [6 empty] | 10053943 |  | fotocelda |  | 0 |  | 429 | 0 | 0 | 0 | 0 | 18°26'32.12"S | 70°17'20.95"O | 429
14267 |  |  | 1 | 1 | Francisco Gana | 3871 |  | P3 | SODIO | 70 | 8 | Luminaria (cerrada o abierta) |  |  | Zapata |  |  | 3177 | [6 empty] | 10053943 |  | fotocelda |  | 0 |  | 429 | 0 | 0 | 0 | 0 | 18°26'33.22"S | 70°17'20.74"O | 429
14268 |  |  | 1 | 1 | Francisco Gana | 3580 |  | P3 | SODIO | 70 | 8 | Luminaria (cerrada o abierta) |  |  | Zapata |  |  | 3178 | [6 empty] | 10053943 |  | fotocelda |  | 0 |  | 429 | 0 | 0 | 0 | 0 | 18°26'34.32"S | 70°17'20.50"O | 429
14269 |  |  | 1 | 1 | Marcoleta | 3830 |  | P3 | SODIO | 70 | 8 | Luminaria (cerrada o abierta) |  |  | Zapata |  |  | 23931 | [6 empty] | 10053943 |  | fotocelda |  | Sin Difusor |  | 429 | 0 | 0 | 0 | 0 | 18°26'35.64"S | 70°17'19.01"O | 429
14270 |  |  | 1 | 1 | Marcoleta | 3858 |  | P3 | SODIO | 70 | 8 | Luminaria (cerrada o abierta) |  |  | Zapata |  |  | 3185 | [6 empty] | 10053943 |  | fotocelda |  | 0 |  | 429 | 0 | 0 | 0 | 0 | 18°26'34.24"S | 70°17'19.33"O | 429
14271 |  |  | 1 | 1 | Marcoleta | 3177 |  | P3 | SODIO | 70 | 8 | Luminaria (cerrada o abierta) |  |  | Zapata |  |  | 3184 | [6 empty] | 10053943 |  | fotocelda |  | 0 |  | 429 | 0 | 0 | 0 | 0 | 18°26'33.16"S | 70°17'19.46"O | 429
14272 |  |  | 1 | 1 | Marcoleta | 3892 |  | P3 | SODIO | 70 | 8 | Luminaria (cerrada o abierta) |  |  | Zapata |  |  | 3183 | [6 empty] | 10053943 |  | fotocelda |  | 0 |  | 429 | 0 | 0 | 0 | 0 | 18°26'31.99"S | 70°17'19.75"O | 429
14273 |  |  | 1 | 1 | Maturana |  |  | P3 | SODIO | 70 | 8 | Luminaria (cerrada o abierta) |  |  | Zapata |  |  | 3148 | [6 empty] | 10053943 |  | fotocelda |  | Sin Difusor y malo |  | 429 | 0 | 0 | 0 | 0 | 18°26'32.10"S | 70°17'24.03"O | 429
14309 |  |  | 1 | 1 | Comandante Ortiz |  |  | P3 | SODIO | 70 | 8 | Luminaria (cerrada o abierta) |  |  | Esp |  |  | 23425 | [6 empty] | 10054336 |  | Fotocelda |  | Mala |  | 250 | 150 | 1x30 | 0 | 0 | 18°26'42.92"S | 70°17'29.78"O | 250
14310 |  |  | 1 | 1 | Comandante Ortiz | 820 |  | P3 | SODIO | 70 | 8 | Luminaria (cerrada o abierta) |  |  | Esp |  |  | 3228 | [6 empty] | 10054336 |  | Fotocelda |  | 0 |  | 250 | 0 | 0 | 0 | 0 | 18°26'42.76"S | 70°17'28.45"O | 250
14311 |  |  | 1 | 1 | Comandante Robles | 3762 |  | P2 | SODIO | 70 | 8 | Luminaria (cerrada o abierta) |  |  | Esp |  |  | 3212 | [6 empty] | 10054336 |  | Fotocelda |  | 0 |  | 250 | 0 | 0 | 0 | 0 | 18°26'42.71"S | 70°17'30.45"O | 250
14312 |  |  | 1 | 1 | Comandante Robles |  |  | P2 | SODIO | 70 | 8 | Luminaria (cerrada o abierta) |  |  | Zapata |  |  | 24553 | [6 empty] | 10054336 |  | Fotocelda |  | Sin Difusor |  | 250 | 0 | 0 | 0 | 0 | 18°26'43.31"S | 70°17'30.06"O | 250
14313 |  |  | 1 | 1 | Comandante Robles | 818 |  | P2 | SODIO | 70 | 8 | Luminaria (cerrada o abierta) |  |  | Zapata |  |  | 3214 | [6 empty] | 10054336 |  | Fotocelda |  | Sin Difusor |  | 250 | 0 | 0 | 0 | 0 | 18°26'44.50"S | 70°17'28.95"O | 250
14314 |  |  | 1 | 1 | Comandante Robles | 826 |  | P2 | SODIO | 70 | 8 | Luminaria (cerrada o abierta) |  |  | Zapata |  |  | 3215 | [6 empty] | 10054336 |  | Fotocelda |  | 0 |  | 250 | 0 | 0 | 0 | 0 | 18°26'45.52"S | 70°17'28.05"O | 250
14315 |  |  | 1 | 1 | Comandante Robles | 834 |  | P2 | SODIO | 70 | 8 | Luminaria (cerrada o abierta) |  |  | Zapata |  |  | 3216 | [6 empty] | 10054336 |  | Fotocelda |  | 0 |  | 250 | 0 | 0 | 0 | 0 | 18°26'46.36"S | 70°17'27.24"O | 250
14316 |  |  | 1 | 1 | Comandante Robles | 842 |  | P2 | SODIO | 70 | 8 | Luminaria (cerrada o abierta) |  |  | Zapata |  |  | 3217 | [6 empty] | 10054336 |  | Fotocelda |  | Sin Difusor |  | 250 | 0 | 0 | 0 | 0 | 18°26'47.43"S | 70°17'26.38"O | 250
14317 |  |  | 1 | 1 | Comandante Robles |  |  | P2 | SODIO | 150 | 8 | Luminaria (cerrada o abierta) |  |  | Zapata |  |  | 23904 | [6 empty] | 10054336 |  | Fotocelda |  | 0 |  | 250 | 0 | 0 | 0 | 0 | 18°26'48.31"S | 70°17'25.66"O | 250
14318 |  |  | 1 | 1 | Comandante Robles | En Plaza |  | P2 | SODIO | 250 | 10 | Luminaria (cerrada o abierta) |  |  |  |  | Tubular látigo 4 | POS-04-2613 | [6 empty] | 10054336 |  | Fotocelda |  | 0 |  | 250 | 0 | 0 | 0 | 0 | 18°26'47.46"S | 70°17'25.53"O | 250
14318 |  |  | 1 | 1 | Comandante Robles | En Plaza |  | P2 | SODIO | 250 | 10 | Luminaria (cerrada o abierta) |  |  |  |  | Tubular látigo 4 | POS-04-2613 | [6 empty] | 10054336 |  | Fotocelda |  | 0 |  | 250 | 0 | 0 | 0 | 0 | 18°26'47.46"S | 70°17'25.53"O | 250
14318 |  |  | 1 | 1 | Comandante Robles | En Plaza |  | P2 | SODIO | 250 | 10 | Luminaria (cerrada o abierta) |  |  |  |  | Tubular látigo 4 | POS-04-2613 | [6 empty] | 10054336 |  | Fotocelda |  | 0 |  | 250 | 0 | 0 | 0 | 0 | 18°26'47.46"S | 70°17'25.53"O | 250
14318 |  |  | 1 | 1 | Comandante Robles | En Plaza |  | P2 | SODIO | 250 | 10 | Luminaria (cerrada o abierta) |  |  |  |  | Tubular látigo 4 | POS-04-2613 | [6 empty] | 10054336 |  | Fotocelda |  | 0 |  | 250 | 0 | 0 | 0 | 0 | 18°26'47.46"S | 70°17'25.53"O | 250
14319 |  |  | 1 | 1 | Comandante Robles | 855 |  | P2 | SODIO | 70 | 8 | Luminaria (cerrada o abierta) |  |  | Esp |  |  | 3289 | [6 empty] | 10054336 |  | Fotocelda |  | 0 |  | 250 | 0 | 0 | 0 | 0 | 18°26'46.82"S | 70°17'25.04"O | 250
14320 |  |  | 1 | 1 | Comandante Robles | 839 |  | P2 | SODIO | 70 | 8 | Luminaria (cerrada o abierta) |  |  | Esp |  |  | 3288 | [6 empty] | 10054336 |  | Fotocelda |  | 0 |  | 250 | 0 | 0 | 0 | 0 | 18°26'47.01"S | 70°17'26.21"O | 250
14321 |  |  | 1 | 1 | Pasaje Riveros | 825 |  | P3 | SODIO | 70 | 8 | Luminaria (cerrada o abierta) |  |  | Esp |  |  | 3285 | [6 empty] | 10054336 |  | Fotocelda |  | 0 |  | 250 | 0 | 0 | 0 | 0 | 18°26'45.66"S | 70°17'27.41"O | 250
14322 |  |  | 1 | 1 | Pasaje Riveros | 842 |  | P3 | SODIO | 70 | 8 | Luminaria (cerrada o abierta) |  |  | Esp |  |  | 3286 | [6 empty] | 10054336 |  | Fotocelda |  | 0 |  | 250 | 0 | 0 | 0 | 0 | 18°26'45.48"S | 70°17'26.40"O | 250
14323 |  |  | 1 | 1 | Pasaje Riveros |  |  | P3 | SODIO | 70 | 8 | Luminaria (cerrada o abierta) |  |  | Esp |  |  | 3287 | [6 empty] | 10054336 |  | Fotocelda |  | Sin Difusor |  | 250 | 0 | 0 | 0 | 0 | 18°26'45.29"S | 70°17'25.37"O | 250
14324 |  |  | 1 | 1 | Alejandro Fierro | 825 |  | P3 | SODIO | 70 | 8 | Luminaria (cerrada o abierta) |  |  | Esp |  |  | 3284 | [6 empty] | 10054336 |  | Fotocelda |  | 0 |  | 250 | 0 | 0 | 0 | 0 | 18°26'43.83"S | 70°17'25.97"O | 250
14325 |  |  | 1 | 1 | Alejandro Fierro | 836 |  | P3 | SODIO | 70 | 8 | Luminaria (cerrada o abierta) |  |  | Esp |  |  | 3283 | [6 empty] | 10054336 |  | Fotocelda |  | Sin Difusor |  | 250 | 0 | 0 | 0 | 0 | 18°26'44.04"S | 70°17'27.13"O | 250
14326 |  |  | 1 | 1 | Alejandro Fierro | 817 |  | P3 | SODIO | 70 | 8 | Luminaria (cerrada o abierta) |  |  | Esp |  |  | 3282 | [6 empty] | 10054336 |  | Fotocelda |  | Sin Difusor |  | 250 | 0 | 0 | 0 | 0 | 18°26'44.30"S | 70°17'28.60"O | 250
14327 |  |  | 1 | 1 | Comandante Robles | 3786 |  | P2 | SODIO | 150 | 8 | Luminaria (cerrada o abierta) |  |  | Esp |  |  | 24380 | [6 empty] | 10054336 |  | Fotocelda |  | 0 |  | 250 | 0 | 0 | 0 | 0 | 18°26'40.58"S | 70°17'30.82"O | 250
14328 |  |  | 1 | 1 | Comandante Robles | 3798 |  | P2 | SODIO | 70 | 8 | Luminaria (cerrada o abierta) |  |  | Esp |  |  | 24314 | [6 empty] | 10054336 |  | Fotocelda |  | 0 |  | 250 | 0 | 0 | 0 | 0 | 18°26'42.64"S | 70°17'30.34"O | 250
14329 |  |  | 1 | 1 | Comandante Robles | 3818 |  | P3 | SODIO | 70 | 8 | Luminaria (cerrada o abierta) |  |  | Esp |  |  | 3209 | [6 empty] | 10054336 |  | Fotocelda |  | 0 |  | 250 | 0 | 0 | 0 | 0 | 18°26'38.88"S | 70°17'31.07"O | 250
14330 |  |  | 1 | 1 | Comandante Robles |  |  | P2 | SODIO | 70 | 8 | Luminaria (cerrada o abierta) |  |  | Esp |  |  | 3197 | [6 empty] | 10054336 |  | Fotocelda |  | 0 |  | 250 | 0 | 0 | 0 | 0 | 18°26'38.16"S | 70°17'31.05"O | 250
14331 |  |  | 1 | 1 | Yerbas Buenas cn La Proveedora |  |  | P2 | SODIO | 150 | 8 | Luminaria (cerrada o abierta) |  |  | Esp |  |  | 18961 | [6 empty] | 10054336 |  | Fotocelda |  | Sin Difusor |  | 250 | 0 | 0 | 0 | 0 | 18°26'40.40"S | 70°17'32.21"O | 250
14332 |  |  | 1 | 1 | La Proveedora | 3802 |  | P2 | SODIO | 70 | 8 | Luminaria (cerrada o abierta) |  |  | Esp |  |  | 3202 | [6 empty] | 10054336 |  | Fotocelda |  | 0 |  | 250 | 0 | 0 | 0 | 0 | 18°26'40.03"S | 70°17'32.62"O | 250
14333 |  |  | 1 | 1 | La Proveedora |  |  | P2 | SODIO | 150 | 8 | Luminaria (cerrada o abierta) |  |  | Esp |  |  | 3201 | [6 empty] | 10054336 |  | Fotocelda |  | 0 |  | 250 | 0 | 0 | 0 | 0 | 18°26'39.43"S | 70°17'32.71"O | 250
14334 |  |  | 1 | 1 | Exequiel Fuentes | 830 |  | P3 | SODIO | 70 | 8 | Luminaria (cerrada o abierta) |  |  | Esp |  |  | 3196 | [6 empty] | 10054336 |  | Fotocelda |  | 0 |  | 250 | 0 | 0 | 0 | 0 | 18°26'38.35"S | 70°17'32.26"O | 250
14335 |  |  | 1 | 1 | La Proveedora | 3784 |  | P2 | SODIO | 150 | 8 | Luminaria (cerrada o abierta) |  |  | Esp |  |  | 3203 | [6 empty] | 10054336 |  | Fotocelda |  | 0 |  | 250 | 0 | 0 | 0 | 0 | 18°26'41.34"S | 70°17'32.76"O | 250
14336 |  |  | 1 | 1 | La Proveedora | 3755 |  | P2 | SODIO | 250 | 9 | Luminaria (cerrada o abierta) |  |  | L-400 L-400 |  |  | POS-02-2066 | [6 empty] | 10054336 |  | Fotocelda |  | 0 |  | 250 | 0 | 0 | 0 | 0 | 18°26'42.93"S | 70°17'32.50"O | 250
14337 |  |  | 1 | 1 | Soldado T. Sanchuez cn C. Ortiz | 840 |  | P3 | SODIO | 70 | 8 | Luminaria (cerrada o abierta) |  |  | Esp |  |  | 3231 | [6 empty] | 13022247 |  | Fotocelda |  | 0 |  | 250 | 150 | 1x30 | 0 | 0 | 18°26'42.53"S | 70°17'27.02"O | 250
14338 |  |  | 1 | 1 | C. Ortiz | 860 |  | P3 | SODIO | 70 | 8 | Luminaria (cerrada o abierta) |  |  | Esp |  |  | 3232 | [6 empty] | 13022247 |  | Fotocelda |  | Sin Difusor |  | 250 | 0 | 0 | 0 | 0 | 18°26'42.30"S | 70°17'25.72"O | 250
14339 |  |  | 1 | 1 | Yerbas Buenas | 856 |  | P2 | SODIO | 70 | 8 | Luminaria (cerrada o abierta) |  |  | Esp |  |  | 3208 | [6 empty] | 13022247 |  | Fotocelda |  | 0 |  | 250 | 0 | 0 | 0 | 0 | 18°26'39.45"S | 70°17'26.93"O | 250
14341 |  |  | 1 | 1 | Yerbas Buenas cn Jose Agustin |  |  | P2 | SODIO | 70 | 8 | Luminaria (cerrada o abierta) |  |  | Esp |  |  | 3206 | [6 empty] | 13022247 |  | Fotocelda |  | 0 |  | 250 | 0 | 0 | 0 | 0 | 18°26'39.80"S | 70°17'29.23"O | 250
14342 |  |  | 1 | 1 | Yerbas Buenas |  |  | P2 | SODIO | 150 | 8 | Luminaria (cerrada o abierta) |  |  | Esp |  |  | 3205 | [6 empty] | 13022247 |  | Fotocelda |  | Sin Difusor |  | 250 | 0 | 0 | 0 | 0 | 18°26'40.16"S | 70°17'30.55"O | 250
14343 |  |  | 1 | 1 | E. Fuentes cn Jose Agustin |  |  | P3 | SODIO | 70 | 8 | Luminaria (cerrada o abierta) |  |  | Esp |  |  | 3198 | [6 empty] | 13022247 |  | Fotocelda |  | Sin Difusor |  | 250 | 0 | 0 | 0 | 0 | 18°26'37.95"S | 70°17'29.90"O | 250
14344 |  |  | 1 | 1 | E. Fuentes cn Soldado T. Sanchez |  |  | P3 | SODIO | 250 | 9 | Luminaria (cerrada o abierta) |  |  | L-400Concruceta |  |  | 3199 | [6 empty] | 13022247 |  | Fotocelda |  | 0 |  | 250 | 0 | 0 | 0 | 0 | 18°26'37.69"S | 70°17'28.30"O | 250
14345 |  |  | 1 | 1 | E. Fuentes | 859 |  | P3 | SODIO | 70 | 8 | Luminaria (cerrada o abierta) |  |  | Esp |  |  | 3200 | [6 empty] | 13022247 |  | Fotocelda |  | Mala |  | 250 | 0 | 0 | 0 | 0 | 18°26'37.46"S | 70°17'27.07"O | 250
14346 |  |  | 1 | 1 | Jose Agustin | 3817 |  | P3 | SODIO | 150 | 8 | Luminaria (cerrada o abierta) |  |  | Esp |  |  | 3225 | [6 empty] | 13022247 |  | Fotocelda |  | Sin Difusor |  | 250 | 0 | 0 | 0 | 0 | 18°26'38.62"S | 70°17'29.57"O | 250
14347 |  |  | 1 | 1 | Jose Agustin | 3781 |  | P3 | SODIO | 70 | 8 | Luminaria (cerrada o abierta) |  |  | Esp |  |  | 3226 | [6 empty] | 13022247 |  | Fotocelda |  | Sin Difusor |  | 250 | 0 | 0 | 0 | 0 | 18°26'40.97"S | 70°17'29.05"O | 250
14348 |  |  | 1 | 1 | Jose Agustin | 3758 |  | P3 | SODIO | 70 | 8 | Luminaria (cerrada o abierta) |  |  | Esp |  |  | 3227 | [6 empty] | 13022247 |  | Fotocelda |  | 0 |  | 250 | 0 | 0 | 0 | 0 | 18°26'42.40"S | 70°17'28.72"O | 250
14349 |  |  | 1 | 1 | Soldado T. Sanchez | 3762 |  | P3 | SODIO | 70 | 8 | Luminaria (cerrada o abierta) |  |  | Esp |  |  | 3235 | [6 empty] | 13022247 |  | Fotocelda |  | Sin Difusor |  | 250 | 0 | 0 | 0 | 0 | 18°26'42.08"S | 70°17'27.21"O | 250
14350 |  |  | 1 | 1 | Soldado T. Sanchez | 3779 |  | P3 | SODIO | 70 | 8 | Luminaria (cerrada o abierta) |  |  | Esp |  |  | 3234 | [6 empty] | 13022247 |  | Fotocelda |  | 0 |  | 250 | 0 | 0 | 0 | 0 | 18°26'41.03"S | 70°17'27.48"O | 250
14351 |  |  | 1 | 1 | Soldado T. Sanchez | 3815 |  | P3 | SODIO | 250 | 8 | Luminaria (cerrada o abierta) |  |  | Esp |  |  | 3233 | [6 empty] | 13022247 |  | Fotocelda |  | Sin Difusor |  | 250 | 0 | 0 | 0 | 0 | 18°26'38.48"S | 70°17'27.94"O | 250
14404 |  |  | 1 | 1 | Pucarani | 3961 |  | P3 | SODIO | 70 | 8 | Luminaria (cerrada o abierta) |  |  | Esp |  |  | 2322 | [6 empty] | 3612638 |  | Fotocelda |  | Sin Difusor |  | 234 | 100 | 1x50 | 0 | 0 | 18°26'28.01"S | 70°17'39.67"O | 234
14405 |  |  | 1 | 1 | Pucarani |  |  | P3 | SODIO | 70 | 8 | Luminaria (cerrada o abierta) |  |  | Esp |  |  | 2301 | [6 empty] | 3612638 |  | Fotocelda |  | 0 |  | 234 | 0 | 0 | 0 | 0 | 18°26'28.21"S | 70°17'40.06"O | 234
14406 |  |  | 1 | 1 | Sargento carvajal | 21 |  | P3 | SODIO | 70 | 8 | Luminaria (cerrada o abierta) |  |  | Zapata |  |  | 2300 | [6 empty] | 3612638 |  | Fotocelda |  | 0 |  | 234 | 0 | 0 | 0 | 0 | 18°26'28.13"S | 70°17'40.83"O | 234
14407 |  |  | 1 | 1 | Emilio Gutierrez con Pucarani |  |  | P3 | SODIO | 70 | 8 | Luminaria (cerrada o abierta) |  |  | Zapata |  |  | 2324 | [6 empty] | 3612638 |  | Fotocelda |  | Mala |  | 234 | 0 | 0 | 0 | 0 | 18°26'29.34"S | 70°17'40.12"O | 234
14409 |  |  | 1 | 1 | Emilio Gutierrez con Sargento carvajal |  |  | P3 | SODIO | 150 | 8 | Luminaria (cerrada o abierta) |  |  | Zapata |  |  | 2303 | [6 empty] | 3612638 |  | Fotocelda |  | 0 |  | 234 | 0 | 0 | 0 | 0 | 18°26'29.52"S | 70°17'40.65"O | 234
14410 |  |  | 1 | 1 | Emilio Gutierrez con Sargento carvajal |  |  | P3 | SODIO | 70 | 8 | Luminaria (cerrada o abierta) |  |  | Zapata |  |  | 2302 | [6 empty] | 3612638 |  | Fotocelda |  | Sin Difusor |  | 234 | 0 | 0 | 0 | 0 | 18°26'29.39"S | 70°17'40.85"O | 234
14411 |  |  | 1 | 1 | Emilio Gutierrez |  |  | P3 | SODIO | 70 | 8 | Luminaria (cerrada o abierta) |  |  | Zapata L-400Concruceta |  |  | 2304 | [6 empty] | 3612638 |  | Fotocelda |  | Luminaria Mala |  | 234 | 0 | 0 | 0 | 0 | 18°26'29.54"S | 70°17'38.97"O | 234
14413 |  |  | 1 | 1 | Pucarani |  |  | P3 | SODIO | 70 | 8 | Luminaria (cerrada o abierta) |  |  | Zapata |  |  | 4153 | [6 empty] | 3612638 |  | Fotocelda |  | 0 |  | 234 | 0 | 0 | 0 | 0 | 18°26'26.66"S | 70°17'39.73"O | 234
14414 |  |  | 1 | 1 | Pucarani |  |  | P3 | SODIO | 70 | 8 | Luminaria (cerrada o abierta) |  |  | Esp |  |  | 2299 | [6 empty] | 3612638 |  | Fotocelda |  | 0 |  | 234 | 0 | 0 | 0 | 0 | 18°26'26.60"S | 70°17'40.15"O | 234
14415 |  |  | 1 | 1 | Sargento Carvajal |  |  | P3 | SODIO | 70 | 8 | Luminaria (cerrada o abierta) |  |  | Zapata |  |  | 2298 | [6 empty] | 3612638 |  | Fotocelda |  | Mala |  | 234 | 0 | 0 | 0 | 0 | 18°26'26.67"S | 70°17'40.62"O | 234
14416 |  |  | 1 | 1 | Sargento Carvajal |  |  | P3 | SODIO | 70 | 8 | Luminaria (cerrada o abierta) |  |  | Zapata |  |  | 2297 | [6 empty] | 3612638 |  | Fotocelda |  | Sin Difusor |  | 234 | 0 | 0 | 0 | 0 | 18°26'25.38"S | 70°17'39.96"O | 234
14417 |  |  | 1 | 1 | Pucarani | en S/E |  | P3 | SODIO | 70 | 8 | Luminaria (cerrada o abierta) |  |  | Zapata |  |  | 2316 | [6 empty] | 3612638 |  | Fotocelda |  | 0 |  | 234 | 0 | 0 | 0 | 0 | 18°26'25.75"S | 70°17'39.32"O | 234
14418 |  |  | 1 | 1 | La Concepcion |  |  | P2 | SODIO | 250 | 8 | Luminaria (cerrada o abierta) |  |  | Esp |  |  | 2320 | [6 empty] | 13016266 |  | Fotocelda |  | 0 |  | 234 | 100 | 1x40 | 0 | 0 | 18°26'25.14"S | 70°17'39.64"O | 234
14419 |  |  | 1 | 1 | Pucarani |  |  | P3 | SODIO | 70 | 8 | Luminaria (cerrada o abierta) |  |  | Zapata |  |  | 2314 | [6 empty] | 13016266 |  | Fotocelda |  | Sin Difusor |  | 234 | 0 | 0 | 0 | 0 | 18°26'24.34"S | 70°17'39.38"O | 234
14421 |  |  | 1 | 1 | Pucarani |  |  | P3 | SODIO | 70 | 8 | Luminaria (cerrada o abierta) |  |  | Zapata |  |  | 2311 | [6 empty] | 13016266 |  | Fotocelda |  | 0 |  | 234 | 0 | 0 | 0 | 0 | 18°26'21.50"S | 70°17'38.78"O | 234
14422 |  |  | 1 | 1 | La Concepcion |  |  | P2 | SODIO | 250 | 8 | Luminaria (cerrada o abierta) |  |  | Zapata |  |  | 2321 | [6 empty] | 13016266 |  | Fotocelda |  | 0 |  | 234 | 0 | 0 | 0 | 0 | 18°26'25.38"S | 70°17'38.14"O | 234
14423 |  |  | 1 | 1 | La Concepcion | 4009 |  | P2 | SODIO | 70 | 8 | Luminaria (cerrada o abierta) |  |  | Esp |  |  | 2318 | [6 empty] | 13016266 |  | Fotocelda |  | 0 |  | 234 | 0 | 0 | 0 | 0 | 18°26'24.36"S | 70°17'38.41"O | 234
14424 |  |  | 1 | 1 | La Concepcion |  |  | P2 | SODIO | 70 | 8 | Luminaria (cerrada o abierta) |  |  | Esp |  |  | 19574 | [6 empty] | 13016266 |  | Fotocelda |  | 0 |  | 234 | 0 | 0 | 0 | 0 | 18°26'22.94"S | 70°17'38.23"O | 234
14425 |  |  | 1 | 1 | La Concepcion |  |  | P2 | SODIO | 250 | 8 | Luminaria (cerrada o abierta) |  |  | Zapata |  |  | 20056 | [6 empty] | 13016266 |  | Fotocelda |  | 0 |  | 234 | 0 | 0 | 0 | 0 | 18°26'21.76"S | 70°17'40.79"O | 234
14426 |  |  | 1 | 1 | La Concepcion |  |  | P2 | SODIO | 250 | 8 | Luminaria (cerrada o abierta) |  |  | Esp |  |  | 2295 | [6 empty] | 13016266 |  | Fotocelda |  | Sin Difusor |  | 234 | 0 | 0 | 0 | 0 | 18°26'23.58"S | 70°17'40.83"O | 234
14428 |  |  | 1 | 1 | Amador Neghme | 1021 |  | P2 | SODIO | 250 | 9 | Luminaria (cerrada o abierta) |  |  | L-400 |  |  | 23596 | [6 empty] | 11018252 |  | Fotocelda |  | 0 |  | 3101 | 75 | 1x30 | 0 | 0 | 18°26'19.14"S | 70°17'15.17"O | 3101
14429 |  |  | 1 | 1 | Pasaje 4 | 1012 |  | P3 | SODIO | 150 | 9 | Luminaria (cerrada o abierta) |  |  | L-400 |  |  | 23580 | [6 empty] | 11018252 |  | Fotocelda |  | 0 |  | 3101 | 0 | 0 | 0 | 0 | 18°26'17.76"S | 70°17'15.72"O | 3101
14430 |  |  | 1 | 1 | Pasaje 4 |  |  | P3 | SODIO | 150 | 9 | Luminaria (cerrada o abierta) |  |  | L-400 |  |  | 23568 | [6 empty] | 11018252 |  | Fotocelda |  | 0 |  | 3101 | 0 | 0 | 0 | 0 | 18°26'17.42"S | 70°17'14.66"O | 3101
14431 |  |  | 1 | 1 | Pasaje 4 |  |  | P3 | SODIO | 150 | 9 | Luminaria (cerrada o abierta) |  |  | L-400 |  |  | 23549 | [6 empty] | 11018252 |  | Fotocelda |  | 0 |  | 3101 | 0 | 0 | 0 | 0 | 18°26'17.16"S | 70°17'14.00"O | 3101
14432 |  |  | 1 | 1 | Pasaje Iglesia santa rosa de caquena | 4128 |  | P3 | SODIO | 150 | 9 | Luminaria (cerrada o abierta) |  |  | L-400 |  |  | 23577 | [6 empty] | 11018252 |  | Fotocelda |  | 0 |  | 3101 | 0 | 0 | 0 | 0 | 18°26'17.63"S | 70°17'13.96"O | 3101
14433 |  |  | 1 | 1 | Pasaje Iglesia santa rosa de caquena | 3118 |  | P3 | SODIO | 150 | 9 | Luminaria (cerrada o abierta) |  |  | L-400 |  |  | 23608 | [6 empty] | 11018252 |  | Fotocelda |  | 0 |  | 3101 | 0 | 0 | 0 | 0 | 18°26'18.19"S | 70°17'13.83"O | 3101
14434 |  |  | 1 | 1 | Pasaje Iglesia santa rosa de caquena |  |  | P3 | SODIO | 150 | 9 | Luminaria (cerrada o abierta) |  |  | L-400 |  |  | 23569 | [6 empty] | 11018252 |  | Fotocelda |  | 0 |  | 3101 | 0 | 0 | 0 | 0 | 18°26'18.89"S | 70°17'13.73"O | 3101
14435 |  |  | 1 | 1 | Pasaje Iglesia santa rosa de caquena | 4125 |  | P3 | SODIO | 150 | 9 | Luminaria (cerrada o abierta) |  |  | L-400 |  |  | 23607 | [6 empty] | 11018252 |  | Fotocelda |  | 0 |  | 3101 | 0 | 0 | 0 | 0 | 18°26'18.05"S | 70°17'14.37"O | 3101
14436 |  |  | 1 | 1 | Linderos | 4109 |  | P1 | SODIO | 400 | 9 | Luminaria (cerrada o abierta) |  |  | L-400 |  |  | 23238 | [6 empty] | 11018252 |  | Fotocelda |  | 0 |  | 3101 | 0 | 0 | 0 | 0 | 18°26'18.82"S | 70°17'12.49"O | 3101
14437 |  |  | 1 | 1 | Amador Neghme | 1081 |  | P2 | SODIO | 250 | 9 | Luminaria (cerrada o abierta) |  |  | L-400 |  |  | 23579 | [6 empty] | 11018252 |  | Fotocelda |  | Mala |  | 3101 | 0 | 0 | 0 | 0 | 18°26'19.41"S | 70°17'13.03"O | 3101
14438 |  |  | 1 | 1 | Amador Neghme | en S/E |  | P2 | SODIO | 250 | 9 | Luminaria (cerrada o abierta) |  |  | L-400 |  |  | 23582 | [6 empty] | 11018252 |  | Fotocelda |  | 0 |  | 3101 | 0 | 0 | 0 | 0 | 18°26'19.27"S | 70°17'14.02"O | 3101
14439 |  |  | 1 | 1 | Amador Neghme | 932 |  | P2 | SODIO | 250 | 9 | Luminaria (cerrada o abierta) |  |  | L-400 |  |  | POS-01-0946 | [6 empty] | 11002376 |  | Fotocelda |  | 0 |  | 3102 | 75 | 1x40 | 0 | 0 | 18°26'18.59"S | 70°17'19.06"O | 3102
14440 |  |  | 1 | 1 | Amador Neghme | 902 |  | P2 | SODIO | 250 | 9 | Luminaria (cerrada o abierta) |  |  | L-400 |  |  | POS-01-0947 | [6 empty] | 11002376 |  | Fotocelda |  | 0 |  | 3102 | 0 | 0 | 0 | 0 | 18°26'18.38"S | 70°17'19.65"O | 3102
14441 |  |  | 1 | 1 | Robinson Rojas | 4116 |  | P2 | SODIO | 70 | 8 | Luminaria (cerrada o abierta) |  |  | Esp |  |  | 2215 | [6 empty] | 11002376 |  | Fotocelda |  | Sin Difusor |  | 3102 | 0 | 0 | 0 | 0 | 18°26'18.03"S | 70°17'20.24"O | 3102
14442 |  |  | 1 | 1 | Robinson Rojas | 4128 |  | P2 | SODIO | 150 | 9 | Luminaria (cerrada o abierta) |  |  | L-400 |  |  | 23641 | [6 empty] | 11002376 |  | Fotocelda |  | 0 |  | 3102 | 0 | 0 | 0 | 0 | 18°26'17.54"S | 70°17'20.46"O | 3102
14443 |  |  | 1 | 1 | Nevados de Payachata | 4141 |  | P3 | SODIO | 150 | 9 | Luminaria (cerrada o abierta) |  |  | L-400 |  |  | 23500 | [6 empty] | 11002376 |  | Fotocelda |  | 0 |  | 3102 | 0 | 0 | 0 | 0 | 18°26'16.65"S | 70°17'19.62"O | 3102
14444 |  |  | 1 | 1 | Nevados de Payachata | 4128 |  | P3 | SODIO | 150 | 9 | Luminaria (cerrada o abierta) |  |  | L-400 |  |  | 23502 | [6 empty] | 11002376 |  | Fotocelda |  | 0 |  | 3102 | 0 | 0 | 0 | 0 | 18°26'17.30"S | 70°17'19.37"O | 3102
14445 |  |  | 1 | 1 | Nevados de Payachata |  |  | P3 | SODIO | 150 | 9 | Luminaria (cerrada o abierta) |  |  | L-400 |  |  | 23544 | [6 empty] | 11002376 |  | Fotocelda |  | 0 |  | 3102 | 0 | 0 | 0 | 0 | 18°26'18.03"S | 70°17'19.13"O | 3102
14446 |  |  | 1 | 1 | Pasaje Los Bofedales |  |  | P3 | SODIO | 150 | 9 | Luminaria (cerrada o abierta) |  |  | L-400 |  |  | 23576 | [6 empty] | 11002376 |  | Fotocelda |  | 0 |  | 3102 | 0 | 0 | 0 | 0 | 18°26'17.81"S | 70°17'18.72"O | 3102
14447 |  |  | 1 | 1 | Pasaje Los Bofedales | 951 |  | P3 | SODIO | 150 | 9 | Luminaria (cerrada o abierta) |  |  | L-400 |  |  | 23536 | [6 empty] | 11002376 |  | Fotocelda |  | 0 |  | 3102 | 0 | 0 | 0 | 0 | 18°26'17.64"S | 70°17'18.23"O | 3102
14448 |  |  | 1 | 1 | Pasaje Los Bofedales | 991 |  | P3 | SODIO | 150 | 9 | Luminaria (cerrada o abierta) |  |  | L-400 |  |  | 23499 | [6 empty] | 11002376 |  | Fotocelda |  | 0 |  | 3102 | 0 | 0 | 0 | 0 | 18°26'17.36"S | 70°17'17.41"O | 3102
14449 |  |  | 1 | 1 | Calle Francisco Urzua |  |  | P2 | SODIO | 150 | 9 | Luminaria (cerrada o abierta) |  |  | L-400 |  |  | 23503 | [6 empty] | 11002376 |  | Fotocelda |  | 0 |  | 3102 | 0 | 0 | 0 | 0 | 18°26'17.24"S | 70°17'16.91"O | 3102
14450 |  |  | 1 | 1 | Calle Francisco Urzua |  |  | P2 | SODIO | 150 | 9 | Luminaria (cerrada o abierta) |  |  | L-400 |  |  | 23565 | [6 empty] | 11002376 |  | Fotocelda |  | 0 |  | 3102 | 0 | 0 | 0 | 0 | 18°26'16.53"S | 70°17'17.27"O | 3102
14451 |  |  | 1 | 1 | Calle Francisco Urzua |  |  | P2 | SODIO | 150 | 9 | Luminaria (cerrada o abierta) |  |  | L-400 |  |  | 23501 | [6 empty] | 11002376 |  | Fotocelda |  | 0 |  | 3102 | 0 | 0 | 0 | 0 | 18°26'18.17"S | 70°17'16.47"O | 3102
14452 |  |  | 1 | 1 | Amador Neghme |  |  | P2 | SODIO | 250 | 9 | Luminaria (cerrada o abierta) |  |  | L-400 |  |  | 23571 | [6 empty] | 11002376 |  | Fotocelda |  | 0 |  | 3102 | 0 | 0 | 0 | 0 | 18°26'19.03"S | 70°17'16.09"O | 3102
14453 |  |  | 1 | 1 | Caquena Norte | 4124 |  | P3 | SODIO | 150 | 9 | Luminaria (cerrada o abierta) |  |  | L-400 |  |  | 23562 | [6 empty] | 11002376 |  | Fotocelda |  | 0 |  | 3102 | 0 | 0 | 0 | 0 | 18°26'18.27"S | 70°17'17.74"O | 3102
14454 |  |  | 1 | 1 | Amador Neghme |  |  | P2 | SODIO | 250 | 9 | Luminaria (cerrada o abierta) |  |  | L-400 |  |  | 23587 | [6 empty] | 11002376 |  | Fotocelda |  | 0 |  | 3102 | 0 | 0 | 0 | 0 | 18°26'18.83"S | 70°17'17.39"O | 3102
14455 |  |  | 1 | 1 | Amador Neghme | 952 |  | P2 | SODIO | 250 | 9 | Luminaria (cerrada o abierta) |  |  | L-400 |  |  | 23586 | [6 empty] | 11002376 |  | Fotocelda |  | 0 |  | 3102 | 0 | 0 | 0 | 0 | 18°26'18.77"S | 70°17'17.94"O | 3102
14456 |  |  | 1 | 1 | Agustin Marin | 4092 |  | P3 | SODIO | 150 | 9 | Luminaria (cerrada o abierta) |  |  | L-400 |  |  | 23510 | [6 empty] | 9011007 |  | Fotocelda |  | 0 |  | 3103 | 75 | 1x15 | 0 | 0 | 18°26'19.46"S | 70°17'17.84"O | 3103
14457 |  |  | 1 | 1 | Agustin Marin con pasaje 30 de Agodto |  |  | P3 | SODIO | 150 | 9 | Luminaria (cerrada o abierta) |  |  | L-400 |  |  | 23564 | [6 empty] | 9011007 |  | Fotocelda |  | 0 |  | 3103 | 0 | 0 | 0 | 0 | 18°26'20.40"S | 70°17'17.71"O | 3103
14458 |  |  | 1 | 1 | Pasaje 30 de Agosto | 912 |  | P3 | SODIO | 150 | 9 | Luminaria (cerrada o abierta) |  |  | L-400 |  |  | 23525 | [6 empty] | 9011007 |  | Fotocelda |  | 0 |  | 3103 | 0 | 0 | 0 | 0 | 18°26'20.45"S | 70°17'19.16"O | 3103
14459 |  |  | 1 | 1 | Pasaje 30 de Agosto | 912 |  | P3 | SODIO | 150 | 9 | Luminaria (cerrada o abierta) |  |  | L-400 |  |  | 23066 | [6 empty] | 9011007 |  | Fotocelda |  | 0 |  | 3103 | 0 | 0 | 0 | 0 | 18°26'20.11"S | 70°17'19.15"O | 3103
14460 |  |  | 1 | 1 | Pasaje 30 de Agosto | 932 |  | P3 | SODIO | 150 | 9 | Luminaria (cerrada o abierta) |  |  | L-400 |  |  | 23554 | [6 empty] | 9011007 |  | Fotocelda |  | 0 |  | 3103 | 0 | 0 | 0 | 0 | 18°26'20.29"S | 70°17'18.19"O | 3103
14461 |  |  | 1 | 1 | Pasaje 30 de Agosto | 952 |  | P3 | SODIO | 150 | 9 | Luminaria (cerrada o abierta) |  |  | L-400 |  |  | 23563 | [6 empty] | 9011007 |  | Fotocelda |  | 0 |  | 3103 | 0 | 0 | 0 | 0 | 18°26'20.09"S | 70°17'17.35"O | 3103
14462 |  |  | 1 | 1 | Pasaje 30 de Agosto | 992 |  | P3 | SODIO | 150 | 9 | Luminaria (cerrada o abierta) |  |  | L-400 |  |  | 23524 | [6 empty] | 9011007 |  | Fotocelda |  | 0 |  | 3103 | 0 | 0 | 0 | 0 | 18°26'20.01"S | 70°17'16.66"O | 3103
14463 |  |  | 1 | 1 | Pasaje Rio Caquena Sur | 4097 |  | P3 | SODIO | 150 | 9 | Luminaria (cerrada o abierta) |  |  | L-400 |  |  | 23529 | [6 empty] | 9011007 |  | Fotocelda |  | 0 |  | 3103 | 0 | 0 | 0 | 0 | 18°26'19.61"S | 70°17'16.74"O | 3103
14464 |  |  | 1 | 1 | Robinson Rojas |  |  | P2 | SODIO | 150 | 9 | Luminaria (cerrada o abierta) |  |  | L-400 |  |  | 23631 | [6 empty] | 9011007 |  | Fotocelda |  | 0 |  | 3103 | 0 | 0 | 0 | 0 | 18°26'20.61"S | 70°17'19.41"O | 3103
14465 |  |  | 1 | 1 | Robinson Rojas |  |  | P2 | SODIO | 150 | 9 | Luminaria (cerrada o abierta) |  |  | L-400 |  |  | 23635 | [6 empty] | 9011007 |  | Fotocelda |  | 0 |  | 3103 | 0 | 0 | 0 | 0 | 18°26'19.92"S | 70°17'19.68"O | 3103
14466 |  |  | 1 | 1 | Robinson Rojas |  |  | P2 | SODIO | 150 | 9 | Luminaria (cerrada o abierta) |  |  | L-400 |  |  | POS-01-0948 | [6 empty] | 9011007 |  | Fotocelda |  | 0 |  | 3103 | 0 | 0 | 0 | 0 | 18°26'19.23"S | 70°17'19.84"O | 3103
14494 |  |  | 1 | 1 | Yerbas Buenas |  |  | P2 | SODIO | 70 | 9 | Luminaria (cerrada o abierta) |  |  | L-400Concruceta |  |  | 17463 | [6 empty] | 4770580 |  | fotocelda |  | 0 |  | 2620 | 0 | 0 | 0 | 0 | 18°26'38.95"S | 70°17'24.03"O | 2620
14495 |  |  | 1 | 1 | Yerbas Buenas |  |  | P2 | SODIO | 70 | 8 | Luminaria (cerrada o abierta) |  |  | Esp |  |  | 17462 | [6 empty] | 4770580 |  | fotocelda |  | Sin Difusor |  | 2620 | 0 | 0 | 0 | 0 | 18°26'39.17"S | 70°17'25.41"O | 2620
14496 |  |  | 1 | 1 | La Concepcion | 3790 |  | P2 | SODIO | 150 | 8 | Luminaria (cerrada o abierta) |  |  | Zapata |  |  | 3016 | [6 empty] | 4770580 |  | fotocelda |  | 0 |  | 2620 | 0 | 0 | 0 | 0 | 18°26'40.11"S | 70°17'25.60"O | 2620
14497 |  |  | 1 | 1 | La Concepcion | 3765 |  | P2 | SODIO | 150 | 8 | Luminaria (cerrada o abierta) |  |  | Zapata |  |  | 3017 | [6 empty] | 4770580 |  | fotocelda |  | Sin Difusor |  | 2620 | 0 | 0 | 0 | 0 | 18°26'41.90"S | 70°17'25.38"O | 2620
14498 |  |  | 1 | 1 | Figueroa Larrain |  |  | P3 | SODIO | 70 | 8 | Luminaria (cerrada o abierta) |  |  | Zapata |  |  | 19649 | [6 empty] | 4770580 |  | fotocelda |  | Sin Difusor |  | 2620 | 0 | 0 | 0 | 0 | 18°26'41.56"S | 70°17'25.03"O | 2620
14499 |  |  | 1 | 1 | Figueroa Larrain | 869 |  | P3 | SODIO | 70 | 8 | Luminaria (cerrada o abierta) |  |  | Zapata |  |  | 19648 | [6 empty] | 4770580 |  | fotocelda |  | 0 |  | 2620 | 0 | 0 | 0 | 0 | 18°26'41.34"S | 70°17'23.66"O | 2620
14500 |  |  | 1 | 1 | Figueroa Larrain | 875 |  | P3 | SODIO | 70 | 8 | Luminaria (cerrada o abierta) |  |  | Zapata |  |  | 3252 | [6 empty] | 4770580 |  | fotocelda |  | 0 |  | 2620 | 0 | 0 | 0 | 0 | 18°26'41.10"S | 70°17'22.52"O | 2620
14501 |  |  | 1 | 1 | Cte. E. Urrutia | 3784 |  | P3 | SODIO | 70 | 8 | Luminaria (cerrada o abierta) |  |  | Zapata |  |  | 23816 | [6 empty] | 4770580 |  | fotocelda |  | Sin Difusor |  | 2620 | 0 | 0 | 0 | 0 | 18°26'40.55"S | 70°17'22.22"O | 2620
14502 |  |  | 1 | 1 | C. Freire | 875 |  | P3 | SODIO | 70 | 8 | Luminaria (cerrada o abierta) |  |  | Zapata |  |  | 23813 | [6 empty] | 4770580 |  | fotocelda |  | 0 |  | 2620 | 0 | 0 | 0 | 0 | 18°26'39.90"S | 70°17'22.86"O | 2620
14503 |  |  | 1 | 1 | C. Freire | 868 |  | P3 | SODIO | 70 | 8 | Luminaria (cerrada o abierta) |  |  | Zapata |  |  | 23837 | [6 empty] | 4770580 |  | fotocelda |  | 0 |  | 2620 | 0 | 0 | 0 | 0 | 18°26'40.12"S | 70°17'23.91"O | 2620
14504 |  |  | 1 | 1 | C. Freire |  |  | P3 | SODIO | 70 | 8 | Luminaria (cerrada o abierta) |  |  | Zapata |  |  | 3251 | [6 empty] | 4770580 |  | fotocelda |  | 0 |  | 2620 | 0 | 0 | 0 | 0 | 18°26'40.37"S | 70°17'25.15"O | 2620
14505 |  |  | 1 | 1 | La concepcion | 3801 |  | P2 | SODIO | 250 | 8 | Luminaria (cerrada o abierta) |  |  | Zapata |  |  | 3015 | [6 empty] | 4770580 |  | fotocelda |  | 0 |  | 2620 | 0 | 0 | 0 | 0 | 18°26'38.73"S | 70°17'26.08"O | 2620
14506 |  |  | 1 | 1 | La concepcion | 3825 |  | P2 | SODIO | 250 | 8 | Luminaria (cerrada o abierta) |  |  | Zapata |  |  | 3014 | [6 empty] | 4770580 |  | fotocelda |  | 0 |  | 2620 | 0 | 0 | 0 | 0 | 18°26'37.84"S | 70°17'26.19"O | 2620
14507 |  |  | 1 | 1 | La concepcion | 3839 |  | P2 | SODIO | 250 | 8 | Luminaria (cerrada o abierta) |  |  | Zapata |  |  | 3013 | [6 empty] | 4770580 |  | fotocelda |  | Sin Difusor |  | 2620 | 0 | 0 | 0 | 0 | 18°26'36.59"S | 70°17'26.37"O | 2620
14508 |  |  | 1 | 1 | E. Fuentes | 865 |  | P3 | SODIO | 70 | 8 | Luminaria (cerrada o abierta) |  |  | Zapata |  |  | 3194 | [6 empty] | 4770580 |  | fotocelda |  | 0 |  | 2620 | 0 | 0 | 0 | 0 | 18°26'37.31"S | 70°17'25.59"O | 2620
14510 |  |  | 1 | 1 | Cte. F. Urrutia |  |  | P3 | SODIO | 70 | 8 | Luminaria (cerrada o abierta) |  |  | Zapata |  |  | 3242 | [6 empty] | 4770580 |  | fotocelda |  | Difusor quebrado |  | 2620 | 0 | 0 | 0 | 0 | 18°26'39.13"S | 70°17'22.50"O | 2620
14512 |  |  | 1 | 1 | Yerbas Buenas |  |  | P2 | SODIO | 70 | 8 | Luminaria (cerrada o abierta) |  |  | Zapata |  |  | 18918 | [6 empty] | 4770571 |  | fotocelda |  | 0 |  | 2620 | 0 | 1x30 | 0 | 0 | 18°26'38.31"S | 70°17'20.67"O | 2620
14513 |  |  | 1 | 1 | Yerbas Buenas |  |  | P2 | SODIO | 70 | 8 | Luminaria (cerrada o abierta) |  |  | Zapata |  |  | 18917 | [6 empty] | 4770571 |  | fotocelda |  | Sin Difusor |  | 2620 | 0 | 0 | 0 | 0 | 18°26'38.00"S | 70°17'19.19"O | 2620
14514 |  |  | 1 | 1 | Yerbas Buenas |  |  | P2 | SODIO | 70 | 8 | Luminaria (cerrada o abierta) |  |  | Zapata |  |  | 17465 | [6 empty] | 4770571 |  | fotocelda |  | Sin Difusor |  | 2620 | 0 | 0 | 0 | 0 | 18°26'37.84"S | 70°17'17.96"O | 2620
14515 |  |  | 1 | 1 | Robinson Rojas |  |  | P2 | SODIO | 70 | 8 | Luminaria (cerrada o abierta) |  |  | Zapata |  |  | 18920 | [6 empty] | 4770571 |  | fotocelda |  | Difusor quebrado |  | 2620 | 0 | 0 | 0 | 0 | 18°26'38.00"S | 70°17'17.20"O | 2620
14516 |  |  | 1 | 1 | Robinson Rojas |  |  | P2 | SODIO | 150 | 8 | Luminaria (cerrada o abierta) |  |  | Zapata |  |  | 3093 | [6 empty] | 4770571 |  | fotocelda |  | 0 |  | 2620 | 0 | 0 | 0 | 0 | 18°26'39.19"S | 70°17'16.96"O | 2620
14517 |  |  | 1 | 1 | Figueroa Larrain |  |  | P3 | SODIO | 70 | 8 | Luminaria (cerrada o abierta) |  |  | Zapata |  |  | 3193 | [6 empty] | 4770571 |  | fotocelda |  | 0 |  | 2620 | 0 | 0 | 0 | 0 | 18°26'39.97"S | 70°17'17.64"O | 2620
14518 |  |  | 1 | 1 | Figueroa Larrain | 892 |  | P3 | SODIO | 70 | 8 | Luminaria (cerrada o abierta) |  |  | Zapata |  |  | 3192 | [6 empty] | 4770571 |  | fotocelda |  | 0 |  | 2620 | 0 | 0 | 0 | 0 | 18°26'40.19"S | 70°17'18.65"O | 2620
14519 |  |  | 1 | 1 | Figueroa Larrain |  |  | P3 | SODIO | 150 | 8 | Luminaria (cerrada o abierta) |  |  | Zapata |  |  | 3190 | [6 empty] | 4770571 |  | fotocelda |  | 0 |  | 2620 | 0 | 0 | 0 | 0 | 18°26'40.38"S | 70°17'20.03"O | 2620
14520 |  |  | 1 | 1 | Cancha Rayada |  |  | P1 | SODIO | 250 | 8 | Luminaria (cerrada o abierta) |  |  | Zapata |  |  | 18740 | [6 empty] | 4770571 |  | fotocelda |  | 0 |  | 2620 | 0 | 0 | 0 | 0 | 18°26'39.37"S | 70°17'20.99"O | 2620
14521 |  |  | 1 | 1 | Cancha Rayada |  |  | P1 | SODIO | 250 | 9 | Luminaria (cerrada o abierta) |  |  | L-400 |  |  | 17989 | [6 empty] | 4770571 |  | fotocelda |  | Sin Difusor |  | 2620 | 0 | 0 | 0 | 0 | 18°26'37.80"S | 70°17'21.29"O | 2620
14522 |  |  | 1 | 1 | Cancha Rayada |  |  | P1 | SODIO | 250 | 8 | Luminaria (cerrada o abierta) |  |  | Esp |  |  | 3050 | [6 empty] | 4770571 |  | fotocelda |  | 0 |  | 2620 | 0 | 0 | 0 | 0 | 18°26'36.93"S | 70°17'21.51"O | 2620
14523 |  |  | 1 | 1 | Lircay |  |  | P3 | SODIO | 250 | 8 | Luminaria (cerrada o abierta) |  |  | Zapata |  |  | POS-01-0949 | [6 empty] | 4770571 |  | fotocelda |  | 0 |  | 2620 | 0 | 0 | 0 | 0 | 18°26'36.28"S | 70°17'20.77"O | 2620
14524 |  |  | 1 | 1 | Francisco Gana | 3830 |  | P3 | SODIO | 70 | 8 | Luminaria (cerrada o abierta) |  |  | Zapata |  |  | 23893 | [6 empty] | 4770571 |  | fotocelda |  | Sin Difusor |  | 2620 | 0 | 0 | 0 | 0 | 18°26'35.93"S | 70°17'20.15"O | 2620
14525 |  |  | 1 | 1 | Francisco Gana | 3810 |  | P3 | SODIO | 150 | 8 | Luminaria (cerrada o abierta) |  |  | Zapata |  |  | 3180 | [6 empty] | 4770571 |  | fotocelda |  | Sin Difusor |  | 2620 | 0 | 0 | 0 | 0 | 18°26'37.20"S | 70°17'19.93"O | 2620
14526 |  |  | 1 | 1 | Francisco Gana |  |  | P3 | SODIO | 70 | 8 | Luminaria (cerrada o abierta) |  |  | Zapata |  |  | 17991 | [6 empty] | 4770571 |  | fotocelda |  | 0 |  | 2620 | 0 | 0 | 0 | 0 | 18°26'38.61"S | 70°17'19.62"O | 2620
14527 |  |  | 1 | 1 | Francisco Gana |  |  | P3 | SODIO | 70 | 8 | Luminaria (cerrada o abierta) |  |  | Zapata |  |  | 17992 | [6 empty] | 4770571 |  | fotocelda |  | 0 |  | 2620 | 0 | 0 | 0 | 0 | 18°26'39.73"S | 70°17'19.38"O | 2620
14528 |  |  | 1 | 1 | Marcoleta | 3171 |  | P3 | SODIO | 70 | 8 | Luminaria (cerrada o abierta) |  |  | Zapata |  |  | 17994 | [6 empty] | 4770571 |  | fotocelda |  | 0 |  | 2620 | 0 | 0 | 0 | 0 | 18°26'39.52"S | 70°17'18.14"O | 2620
14529 |  |  | 1 | 1 | Marcoleta |  |  | P3 | SODIO | 150 | 8 | Luminaria (cerrada o abierta) |  |  | Zapata |  |  | 3188 | [6 empty] | 4770571 |  | fotocelda |  | 0 |  | 2620 | 0 | 0 | 0 | 0 | 18°26'38.42"S | 70°17'18.45"O | 2620
14530 |  |  | 1 | 1 | Marcoleta | 3811 |  | P3 | SODIO | 70 | 8 | Luminaria (cerrada o abierta) |  |  | Zapata |  |  | 17993 | [6 empty] | 4770571 |  | fotocelda |  | 0 |  | 2620 | 0 | 0 | 0 | 0 | 18°26'37.01"S | 70°17'18.73"O | 2620
14531 |  |  | 1 | 1 | Robinson Rojas | 3825 |  | P2 | SODIO | 150 | 8 | Luminaria (cerrada o abierta) |  |  | Zapata |  |  | 3894 | [6 empty] | 4770571 |  | fotocelda |  | 0 |  | 2620 | 0 | 0 | 0 | 0 | 18°26'35.47"S | 70°17'17.70"O | 2620
14532 |  |  | 1 | 1 | Robinson Rojas | 3812 |  | P2 | SODIO | 150 | 8 | Luminaria (cerrada o abierta) |  |  | Zapata |  |  | 3091 | [6 empty] | 4770571 |  | fotocelda |  | Mala |  | 2620 | 0 | 0 | 0 | 0 | 18°26'36.81"S | 70°17'17.41"O | 2620
14533 |  |  | 1 | 1 | Cancha Rallada | 3838 |  | P1 | SODIO | 250 | 8 | Luminaria (cerrada o abierta) |  |  | Zapata |  |  | 3049 | [6 empty] | 4770571 |  | fotocelda |  | Mala |  | 2620 | 0 | 0 | 0 | 0 | 18°26'35.71"S | 70°17'21.72"O | 2620
14534 |  |  | 1 | 1 | Llacolen | 742 |  | P2 | SODIO | 150 | 8 | Luminaria (cerrada o abierta) |  |  | Zapata |  |  | 2884 | [6 empty] | 7025089 |  | Fotocelda |  | Sin Difusor |  | 2743 | 112 | 1x50 | 0 | 0 | 18°26'38.28"S | 70°17'38.53"O | 2743
14535 |  |  | 1 | 1 | Llacolen | 735 |  | P2 | SODIO | 150 | 8 | Luminaria (cerrada o abierta) |  |  | Esp |  |  | 2883 | [6 empty] | 7025089 |  | Fotocelda |  | 0 |  | 2743 | 0 | 0 | 0 | 0 | 18°26'38.37"S | 70°17'40.05"O | 2743
14536 |  |  | 1 | 1 | Ninhue | 3804 |  | P3 | SODIO | 70 | 8 | Luminaria (cerrada o abierta) |  |  | Esp |  |  | 2912 | [6 empty] | 7025089 |  | Fotocelda |  | 0 |  | 2743 | 0 | 0 | 0 | 0 | 18°26'38.05"S | 70°17'41.01"O | 2743
14537 |  |  | 1 | 1 | Ninhue | 3832 |  | P3 | SODIO | 70 | 8 | Luminaria (cerrada o abierta) |  |  | Esp |  |  | 2911 | [6 empty] | 7025089 |  | Fotocelda |  | 0 |  | 2743 | 0 | 0 | 0 | 0 | 18°26'36.46"S | 70°17'40.98"O | 2743
14538 |  |  | 1 | 1 | Ninhue | 3858 |  | P3 | SODIO | 150 | 8 | Luminaria (cerrada o abierta) |  |  | Esp |  |  | 23354 | [6 empty] | 7025089 |  | Fotocelda |  | 0 |  | 2743 | 0 | 0 | 0 | 0 | 18°26'34.85"S | 70°17'41.18"O | 2743
14539 |  |  | 1 | 1 | Ninhue | 3886 |  | P3 | SODIO | 150 | 8 | Luminaria (cerrada o abierta) |  |  | Esp |  |  | 23343 | [6 empty] | 7025089 |  | Fotocelda |  | 0 |  | 2743 | 0 | 0 | 0 | 0 | 18°26'33.39"S | 70°17'41.13"O | 2743
14540 |  |  | 1 | 1 | Ninhue |  |  | P3 | SODIO | 150 | 8 | Luminaria (cerrada o abierta) |  |  | Esp |  |  | 24570 | [6 empty] | 7025089 |  | Fotocelda |  | Mala y sin Difusor |  | 2743 | 0 | 0 | 0 | 0 | 18°26'31.96"S | 70°17'41.11"O | 2743
14542 |  |  | 1 | 1 | El Roble | 3932 |  | P1 | SODIO | 150 | 8 | Luminaria (cerrada o abierta) |  |  | Esp |  |  | 2901 | [6 empty] | 7025089 |  | Fotocelda |  | 0 |  | 2743 | 0 | 0 | 0 | 0 | 18°26'30.07"S | 70°17'38.06"O | 2743
14543 |  |  | 1 | 1 | El Roble | 3940 |  | P1 | SODIO | 150 | 8 | Luminaria (cerrada o abierta) |  |  | Esp |  |  | 26395 | [6 empty] | 7025089 |  | Fotocelda |  | 0 |  | 2743 | 0 | 0 | 0 | 0 | 18°26'29.24"S | 70°17'37.85"O | 2743
14544 |  |  | 1 | 1 | El Roble | 3928 |  | P1 | SODIO | 70 | 8 | Luminaria (cerrada o abierta) |  |  | Zapata |  |  | 18365 | [6 empty] | 7025089 |  | Fotocelda |  | Sin Difusor |  | 2743 | 0 | 0 | 0 | 0 | 18°26'30.73"S | 70°17'38.14"O | 2743
14545 |  |  | 1 | 1 | El Roble |  |  | P1 | SODIO | 150 | 8 | Luminaria (cerrada o abierta) |  |  | Zapata |  |  | 2904 | [6 empty] | 7025089 |  | Fotocelda |  | 0 |  | 2743 | 0 | 0 | 0 | 0 | 18°26'31.90"S | 70°17'38.64"O | 2743
14546 |  |  | 1 | 1 | El Roble |  |  | P1 | SODIO | 150 | 8 | Luminaria (cerrada o abierta) |  |  | Zapata |  |  | 2913 | [6 empty] | 7025089 |  | Fotocelda |  | 0 |  | 2743 | 0 | 0 | 0 | 0 | 18°26'33.15"S | 70°17'39.19"O | 2743
14547 |  |  | 1 | 1 | El Roble | 3878 |  | P1 | SODIO | 150 | 8 | Luminaria (cerrada o abierta) |  |  | Zapata |  |  | 2914 | [6 empty] | 7025089 |  | Fotocelda |  | Sin Difusor |  | 2743 | 0 | 0 | 0 | 0 | 18°26'33.92"S | 70°17'39.37"O | 2743
14548 |  |  | 1 | 1 | El Roble | 3852 |  | P1 | SODIO | 70 | 8 | Luminaria (cerrada o abierta) |  |  | Zapata |  |  | 18237 | [6 empty] | 7025089 |  | Fotocelda |  | Sin Difusor |  | 2743 | 0 | 0 | 0 | 0 | 18°26'35.31"S | 70°17'39.40"O | 2743
14549 |  |  | 1 | 1 | El Roble | 3830 |  | P1 | SODIO | 150 | 8 | Luminaria (cerrada o abierta) |  |  | Zapata |  |  | 2916 | [6 empty] | 7025089 |  | Fotocelda |  | Sin Difusor |  | 2743 | 0 | 0 | 0 | 0 | 18°26'36.63"S | 70°17'39.44"O | 2743
14550 |  |  | 1 | 1 | El Roble | 3808 |  | P1 | SODIO | 70 | 8 | Luminaria (cerrada o abierta) |  |  | Zapata |  |  | 2917 | [6 empty] | 7025089 |  | Fotocelda |  | 0 |  | 2743 | 0 | 0 | 0 | 0 | 18°26'37.83"S | 70°17'39.34"O | 2743
14551 |  |  | 1 | 1 | Llacolen | 767 |  | P2 | SODIO | 70 | 8 | Luminaria (cerrada o abierta) |  |  | Zapata |  |  | 2885 | [6 empty] | 7025089 |  | Fotocelda |  | Sin Difusor |  | 2743 | 0 | 0 | 0 | 0 | 18°26'38.47"S | 70°17'37.30"O | 2743
14552 |  |  | 1 | 1 | Contulmo | 3809 |  | P3 | SODIO | 70 | 8 | Luminaria (cerrada o abierta) |  |  | Esp |  |  | 18236 | [6 empty] | 7025089 |  | Fotocelda |  | Mala |  | 2743 | 0 | 0 | 0 | 0 | 18°26'37.95"S | 70°17'37.80"O | 2743
14553 |  |  | 1 | 1 | Contulmo | 3841 |  | P3 | SODIO | 70 | 8 | Luminaria (cerrada o abierta) |  |  | Esp |  |  | 2936 | [6 empty] | 7025089 |  | Fotocelda |  | Sin Difusor |  | 2743 | 0 | 0 | 0 | 0 | 18°26'36.39"S | 70°17'37.77"O | 2743
14554 |  |  | 1 | 1 | Contulmo | 3865 |  | P3 | SODIO | 70 | 8 | Luminaria (cerrada o abierta) |  |  | Esp |  |  | 2935 | [6 empty] | 7025089 |  | Fotocelda |  | Sin Difusor |  | 2743 | 0 | 0 | 0 | 0 | 18°26'34.84"S | 70°17'37.81"O | 2743
14555 |  |  | 1 | 1 | Contulmo | 3890 |  | P3 | SODIO | 70 | 8 | Luminaria (cerrada o abierta) |  |  | Esp |  |  | 2934 | [6 empty] | 7025089 |  | Fotocelda |  | Mala |  | 2743 | 0 | 0 | 0 | 0 | 18°26'33.28"S | 70°17'37.83"O | 2743
14556 |  |  | 1 | 1 | Lumaco | 791 |  | P3 | SODIO | 70 | 8 | Luminaria (cerrada o abierta) |  |  | Esp |  |  | 2924 | [6 empty] | 7025089 |  | Fotocelda |  | 0 |  | 2743 | 0 | 0 | 0 | 0 | 18°26'35.57"S | 70°17'36.30"O | 2743
14557 |  |  | 1 | 1 | Lumaco | 766 |  | P3 | SODIO | 70 | 8 | Luminaria (cerrada o abierta) |  |  | Esp |  |  | 24478 | [6 empty] | 7025089 |  | Fotocelda |  | 0 |  | 2743 | 0 | 0 | 0 | 0 | 18°26'35.60"S | 70°17'37.32"O | 2743
14558 |  |  | 1 | 1 | Lumaco con El Roble |  |  | P3 | SODIO | 70 | 8 | Luminaria (cerrada o abierta) |  |  | Esp |  |  | 2922 | [6 empty] | 7025089 |  | Fotocelda |  | Sin Difusor |  | 2743 | 0 | 0 | 0 | 0 | 18°26'35.54"S | 70°17'38.87"O | 2743
14559 |  |  | 1 | 1 | Ñipas |  |  | P3 | SODIO | 70 | 8 | Luminaria (cerrada o abierta) |  |  | Esp |  |  | 2918 | [6 empty] | 7025089 |  | Fotocelda |  | 0 |  | 2743 | 0 | 0 | 0 | 0 | 18°26'34.74"S | 70°17'40.00"O | 2743
14560 |  |  | 1 | 1 | Ñipas |  |  | P3 | SODIO | 70 | 8 | Luminaria (cerrada o abierta) |  |  | Esp |  |  | 2918 | [6 empty] | 7025089 |  | Fotocelda |  | 0 |  | 2743 | 0 | 0 | 0 | 0 | 18°26'34.72"S | 70°17'40.79"O | 2743
14561 |  |  | 1 | 1 | Treguaco | 723 |  | P3 | SODIO | 70 | 8 | Luminaria (cerrada o abierta) |  |  | Esp |  |  | 2906 | [6 empty] | 7025089 |  | Fotocelda |  | 0 |  | 2743 | 0 | 0 | 0 | 0 | 18°26'31.89"S | 70°17'40.46"O | 2743
14562 |  |  | 1 | 1 | Treguaco | 743 |  | P3 | SODIO | 70 | 8 | Luminaria (cerrada o abierta) |  |  | Esp |  |  | 2905 | [6 empty] | 7025089 |  | Fotocelda |  | 0 |  | 2743 | 0 | 0 | 0 | 0 | 18°26'31.87"S | 70°17'39.59"O | 2743
14563 |  |  | 1 | 1 | Sgto. Carvajal con Emilio Gutierrez | Plaza |  | P2 | SODIO | 250 | 10 | Luminaria (cerrada o abierta) |  |  |  |  | Tubular látigo 4 | POS-04-2614 | [6 empty] | 8054823 |  | Fotocelda |  | Una Mala |  | 234 | 100 | 1x40 | 0 | 0 | 18°26'34.80"S | 70°17'41.60"O | 234
14563 |  |  | 1 | 1 | Sgto. Carvajal con Emilio Gutierrez | Plaza |  | P2 | SODIO | 250 | 10 | Luminaria (cerrada o abierta) |  |  |  |  | Tubular látigo 4 | POS-04-2614 | [6 empty] | 8054823 |  | Fotocelda |  | Una Mala |  | 234 | 100 | 1x40 | 0 | 0 | 18°26'34.80"S | 70°17'41.60"O | 234
14563 |  |  | 1 | 1 | Sgto. Carvajal con Emilio Gutierrez | Plaza |  | P2 | SODIO | 250 | 10 | Luminaria (cerrada o abierta) |  |  |  |  | Tubular látigo 4 | POS-04-2614 | [6 empty] | 8054823 |  | Fotocelda |  | Una Mala |  | 234 | 100 | 1x40 | 0 | 0 | 18°26'34.80"S | 70°17'41.60"O | 234
14563 |  |  | 1 | 1 | Sgto. Carvajal con Emilio Gutierrez | Plaza |  | P2 | SODIO | 250 | 10 | Luminaria (cerrada o abierta) |  |  |  |  | Tubular látigo 4 | POS-04-2614 | [6 empty] | 8054823 |  | Fotocelda |  | Una Mala |  | 234 | 100 | 1x40 | 0 | 0 | 18°26'34.80"S | 70°17'41.60"O | 234
14564 |  |  | 1 | 1 | Sgto. Carvajal | Plaza |  | P2 | SODIO | 250 | 10 | Luminaria (cerrada o abierta) |  |  |  |  | Tubular látigo 4 | POS-04-2615 | [6 empty] | 8054823 |  | Fotocelda |  | Una Mala |  | 234 | 0 | 0 | 0 | 0 | 18°26'33.40"S | 70°17'41.64"O | 234
14564 |  |  | 1 | 1 | Sgto. Carvajal | Plaza |  | P2 | SODIO | 250 | 10 | Luminaria (cerrada o abierta) |  |  |  |  | Tubular látigo 4 | POS-04-2615 | [6 empty] | 8054823 |  | Fotocelda |  | Una Mala |  | 234 | 0 | 0 | 0 | 0 | 18°26'33.40"S | 70°17'41.64"O | 234
14564 |  |  | 1 | 1 | Sgto. Carvajal | Plaza |  | P2 | SODIO | 250 | 10 | Luminaria (cerrada o abierta) |  |  |  |  | Tubular látigo 4 | POS-04-2615 | [6 empty] | 8054823 |  | Fotocelda |  | Una Mala |  | 234 | 0 | 0 | 0 | 0 | 18°26'33.40"S | 70°17'41.64"O | 234
14564 |  |  | 1 | 1 | Sgto. Carvajal | Plaza |  | P2 | SODIO | 250 | 10 | Luminaria (cerrada o abierta) |  |  |  |  | Tubular látigo 4 | POS-04-2615 | [6 empty] | 8054823 |  | Fotocelda |  | Una Mala |  | 234 | 0 | 0 | 0 | 0 | 18°26'33.40"S | 70°17'41.64"O | 234
14565 |  |  | 1 | 1 | Sgto. Carvajal | Plaza |  | P2 | SODIO | 250 | 10 | Luminaria (cerrada o abierta) |  |  |  |  | Tubular látigo 4 | POS-04-2616 | [6 empty] | 8054823 |  | Fotocelda |  | Una Mala |  | 234 | 0 | 0 | 0 | 0 | 18°26'32.03"S | 70°17'41.57"O | 234
14565 |  |  | 1 | 1 | Sgto. Carvajal | Plaza |  | P2 | SODIO | 250 | 10 | Luminaria (cerrada o abierta) |  |  |  |  | Tubular látigo 4 | POS-04-2616 | [6 empty] | 8054823 |  | Fotocelda |  | Una Mala |  | 234 | 0 | 0 | 0 | 0 | 18°26'32.03"S | 70°17'41.57"O | 234
14565 |  |  | 1 | 1 | Sgto. Carvajal | Plaza |  | P2 | SODIO | 250 | 10 | Luminaria (cerrada o abierta) |  |  |  |  | Tubular látigo 4 | POS-04-2616 | [6 empty] | 8054823 |  | Fotocelda |  | Una Mala |  | 234 | 0 | 0 | 0 | 0 | 18°26'32.03"S | 70°17'41.57"O | 234
14565 |  |  | 1 | 1 | Sgto. Carvajal | Plaza |  | P2 | SODIO | 250 | 10 | Luminaria (cerrada o abierta) |  |  |  |  | Tubular látigo 4 | POS-04-2616 | [6 empty] | 8054823 |  | Fotocelda |  | Una Mala |  | 234 | 0 | 0 | 0 | 0 | 18°26'32.03"S | 70°17'41.57"O | 234
14568 |  |  | 1 | 1 | La Concepcion con Amador Neghme | Plaza |  | P2 | SODIO | 250 | 10 | Luminaria (cerrada o abierta) |  |  |  |  | Tubular látigo 4 | POS-04-2619 | [6 empty] | 8054823 |  | Fotocelda |  | Tres Malas |  | 234 | 0 | 0 | 0 | 0 | 18°26'16.48"S | 70°17'41.65"O | 234
14568 |  |  | 1 | 1 | La Concepcion con Amador Neghme | Plaza |  | P2 | SODIO | 250 | 10 | Luminaria (cerrada o abierta) |  |  |  |  | Tubular látigo 4 | POS-04-2619 | [6 empty] | 8054823 |  | Fotocelda |  | Tres Malas |  | 234 | 0 | 0 | 0 | 0 | 18°26'16.48"S | 70°17'41.65"O | 234
14568 |  |  | 1 | 1 | La Concepcion con Amador Neghme | Plaza |  | P2 | SODIO | 250 | 10 | Luminaria (cerrada o abierta) |  |  |  |  | Tubular látigo 4 | POS-04-2619 | [6 empty] | 8054823 |  | Fotocelda |  | Tres Malas |  | 234 | 0 | 0 | 0 | 0 | 18°26'16.48"S | 70°17'41.65"O | 234
14568 |  |  | 1 | 1 | La Concepcion con Amador Neghme | Plaza |  | P2 | SODIO | 250 | 10 | Luminaria (cerrada o abierta) |  |  |  |  | Tubular látigo 4 | POS-04-2619 | [6 empty] | 8054823 |  | Fotocelda |  | Tres Malas |  | 234 | 0 | 0 | 0 | 0 | 18°26'16.48"S | 70°17'41.65"O | 234
14569 |  |  | 1 | 1 | La Concepcion | Plaza |  | P2 | SODIO | 250 | 10 | Luminaria (cerrada o abierta) |  |  |  |  | Tubular látigo 4 | POS-04-2620 | [6 empty] | 8054902 |  | Fotocelda |  | Una Mala |  | 234 | 0 | 1x40 | 0 | 0 | 18°26'22.37"S | 70°17'41.47"O | 234
14569 |  |  | 1 | 1 | La Concepcion | Plaza |  | P2 | SODIO | 250 | 10 | Luminaria (cerrada o abierta) |  |  |  |  | Tubular látigo 4 | POS-04-2620 | [6 empty] | 8054902 |  | Fotocelda |  | Una Mala |  | 234 | 0 | 1x40 | 0 | 0 | 18°26'22.37"S | 70°17'41.47"O | 234
14569 |  |  | 1 | 1 | La Concepcion | Plaza |  | P2 | SODIO | 250 | 10 | Luminaria (cerrada o abierta) |  |  |  |  | Tubular látigo 4 | POS-04-2620 | [6 empty] | 8054902 |  | Fotocelda |  | Una Mala |  | 234 | 0 | 1x40 | 0 | 0 | 18°26'22.37"S | 70°17'41.47"O | 234
14569 |  |  | 1 | 1 | La Concepcion | Plaza |  | P2 | SODIO | 250 | 10 | Luminaria (cerrada o abierta) |  |  |  |  | Tubular látigo 4 | POS-04-2620 | [6 empty] | 8054902 |  | Fotocelda |  | Una Mala |  | 234 | 0 | 1x40 | 0 | 0 | 18°26'22.37"S | 70°17'41.47"O | 234
14570 |  |  | 1 | 1 | La Concepcion | Plaza |  | P2 | SODIO | 250 | 10 | Luminaria (cerrada o abierta) |  |  |  |  | Tubular látigo 4 | POS-04-2621 | [6 empty] | 8054902 |  | Fotocelda |  | dos Malas |  | 234 | 0 | 0 | 0 | 0 | 18°26'18.58"S | 70°17'41.51"O | 234
14570 |  |  | 1 | 1 | La Concepcion | Plaza |  | P2 | SODIO | 250 | 10 | Luminaria (cerrada o abierta) |  |  |  |  | Tubular látigo 4 | POS-04-2621 | [6 empty] | 8054902 |  | Fotocelda |  | dos Malas |  | 234 | 0 | 0 | 0 | 0 | 18°26'18.58"S | 70°17'41.51"O | 234
14570 |  |  | 1 | 1 | La Concepcion | Plaza |  | P2 | SODIO | 250 | 10 | Luminaria (cerrada o abierta) |  |  |  |  | Tubular látigo 4 | POS-04-2621 | [6 empty] | 8054902 |  | Fotocelda |  | dos Malas |  | 234 | 0 | 0 | 0 | 0 | 18°26'18.58"S | 70°17'41.51"O | 234
14570 |  |  | 1 | 1 | La Concepcion | Plaza |  | P2 | SODIO | 250 | 10 | Luminaria (cerrada o abierta) |  |  |  |  | Tubular látigo 4 | POS-04-2621 | [6 empty] | 8054902 |  | Fotocelda |  | dos Malas |  | 234 | 0 | 0 | 0 | 0 | 18°26'18.58"S | 70°17'41.51"O | 234
14571 |  |  | 1 | 1 | Ninhue | Plaza |  | P2 | SODIO | 250 | 10 | Luminaria (cerrada o abierta) |  |  |  |  | Tubular látigo 2 | POS-02-2068 | [6 empty] | 0 |  | fotocelda |  | 0 |  | 2743 | 0 | 0 | 0 | 0 | 18°26'38.28"S | 70°17'38.53"O | 2743
14571 |  |  | 1 | 1 | Ninhue | Plaza |  | P2 | HALURO METALICO | 250 | 10 | Luminaria (cerrada o abierta) |  |  |  |  | Tubular látigo 2 | POS-02-2068 | [6 empty] | 0 |  | fotocelda |  | 0 |  | 2743 | 0 | 0 | 0 | 0 | 18°26'38.28"S | 70°17'38.53"O | 2743
14572 |  |  | 1 | 1 | Ninhue | Plaza |  | P2 | SODIO | 250 | 10 | Luminaria (cerrada o abierta) |  |  |  |  | Tubular látigo 2 | POS-02-2069 | [6 empty] | 0 |  | fotocelda |  | 0 |  | 2743 | 0 | 0 | 0 | 0 | 18°26'38.37"S | 70°17'40.05"O | 2743
14574 |  |  | 1 | 1 | Ninhue con Emilio Gutierrez | Plaza |  | P2 | SODIO | 250 | 10 | Luminaria (cerrada o abierta) |  |  |  |  | Tubular látigo 2 | POS-02-2071 | [6 empty] | 0 |  | fotocelda |  | 0 |  | 2743 | 0 | 0 | 0 | 0 | 18°26'36.46"S | 70°17'40.98"O | 2743
14574 |  |  | 1 | 1 | Ninhue con Emilio Gutierrez | Plaza |  | P2 | SODIO | 250 | 10 | Luminaria (cerrada o abierta) |  |  |  |  | Tubular látigo 2 | POS-02-2071 | [6 empty] | 0 |  | fotocelda |  | 0 |  | 2743 | 0 | 0 | 0 | 0 | 18°26'36.46"S | 70°17'40.98"O | 2743
14575 |  |  | 1 | 1 | Artesanos | en condominio |  | P2 | SODIO | 250 | 9 | Luminaria (cerrada o abierta) |  |  | L-400 L-400 L-400 L-400 |  | Tubular látigo 4 | POS-04-2622 | [6 empty] | 10054331 |  | Reloj |  | 0 |  | 227 | 200 | 1x40 | 0 | 0 | 18°26'34.85"S | 70°17'41.18"O | 227
14575 |  |  | 1 | 1 | Artesanos | en condominio |  | P2 | SODIO | 250 | 9 | Luminaria (cerrada o abierta) |  |  | L-400 L-400 L-400 L-400 |  | Tubular látigo 4 | POS-04-2622 | [6 empty] | 10054331 |  | Reloj |  | 0 |  | 227 | 200 | 1x40 | 0 | 0 | 18°26'34.85"S | 70°17'41.18"O | 227
14575 |  |  | 1 | 1 | Artesanos | en condominio |  | P2 | SODIO | 250 | 9 | Luminaria (cerrada o abierta) |  |  | L-400 L-400 L-400 L-400 |  | Tubular látigo 4 | POS-04-2622 | [6 empty] | 10054331 |  | Reloj |  | 0 |  | 227 | 200 | 1x40 | 0 | 0 | 18°26'34.85"S | 70°17'41.18"O | 227
14575 |  |  | 1 | 1 | Artesanos | en condominio |  | P2 | SODIO | 250 | 9 | Luminaria (cerrada o abierta) |  |  | L-400 L-400 L-400 L-400 |  | Tubular látigo 4 | POS-04-2622 | [6 empty] | 10054331 |  | Reloj |  | 0 |  | 227 | 200 | 1x40 | 0 | 0 | 18°26'34.85"S | 70°17'41.18"O | 227
14576 |  |  | 1 | 1 | Artesanos | en condominio |  | P2 | SODIO | 250 | 10 | Luminaria (cerrada o abierta) |  |  |  |  | Tubular látigo 3 | POS-03-2331 | [6 empty] | 10054331 |  | Reloj |  | una mala y una sin luminaria |  | 227 | 0 | 0 | 0 | 0 | 18°26'33.39"S | 70°17'41.13"O | 227
14578 |  |  | 1 | 1 | Andalien |  |  | P2 | SODIO | 250 | 10 | Luminaria (cerrada o abierta) |  |  |  |  | Tubular látigo 2 Tubular látigo 2 | POS-02-2072 | [6 empty] | 10054331 |  | Reloj |  | 0 |  | 227 | 0 | 0 | 0 | 0 | 18°26'30.63"S | 70°17'41.11"O | 227
14578 |  |  | 1 | 1 | Andalien |  |  | P2 | SODIO | 250 | 10 | Luminaria (cerrada o abierta) |  |  |  |  | Tubular látigo 2 Tubular látigo 2 | POS-02-2072 | [6 empty] | 10054331 |  | Reloj |  | 0 |  | 227 | 0 | 0 | 0 | 0 | 18°26'30.63"S | 70°17'41.11"O | 227
14579 |  |  | 1 | 1 | Andalien | 3676 |  | P2 | SODIO | 250 | 10 | Luminaria (cerrada o abierta) |  |  |  |  | Tubular látigo 1 | POS-01-0950 | [6 empty] | 10054331 |  | Reloj |  | 0 |  | 227 | 0 | 0 | 0 | 0 | 18°26'30.07"S | 70°17'38.06"O | 227
14580 |  |  | 1 | 1 | Andalien |  |  | P2 | SODIO | 250 | 10 | Luminaria (cerrada o abierta) |  |  |  |  | Tubular látigo 1 | POS-01-0951 | [6 empty] | 10054331 |  | Reloj |  | 0 |  | 227 | 0 | 0 | 0 | 0 | 18°26'29.24"S | 70°17'37.85"O | 227
14581 |  |  | 1 | 1 | Andalien |  |  | P2 | SODIO | 250 | 10 | Luminaria (cerrada o abierta) |  |  |  |  | Tubular látigo 1 | POS-01-0952 | [6 empty] | 10054331 |  | Reloj |  | 0 |  | 227 | 0 | 0 | 0 | 0 | 18°26'30.73"S | 70°17'38.14"O | 227
14582 |  |  | 1 | 1 | Jotabeche |  |  | P2 | SODIO | 250 | 9 | Luminaria (cerrada o abierta) |  |  | L-400 L-400 |  |  | POS-02-2073 | [6 empty] | 10054331 |  | Reloj |  | 0 |  | 227 | 0 | 0 | 0 | 0 | 18°26'31.90"S | 70°17'38.64"O | 227
14582 |  |  | 1 | 1 | Jotabeche |  |  | P2 | SODIO | 250 | 9 | Luminaria (cerrada o abierta) |  |  | L-400 L-400 |  |  | POS-02-2073 | [6 empty] | 10054331 |  | Reloj |  | 0 |  | 227 | 0 | 0 | 0 | 0 | 18°26'31.90"S | 70°17'38.64"O | 227
14585 |  |  | 1 | 1 | Artesanos |  |  | P2 | SODIO | 250 | 9 | Luminaria (cerrada o abierta) |  |  | L-400 |  |  | 3532 | [6 empty] | 13016263 |  | fotocelda |  | 0 |  | 227 | 200 | 1x40 | 0 | 0 | 18°26'35.31"S | 70°17'39.40"O | 227
14588 |  |  | 1 | 1 | Artesanos con Antonia Las Heras | 3498 |  | P2 | SODIO | 250 | 9 | Luminaria (cerrada o abierta) |  |  | L-400 |  |  | 3527 | [6 empty] | 13016263 |  | fotocelda |  | 0 |  | 227 | 0 | 0 | 0 | 0 | 18°26'38.47"S | 70°17'37.30"O | 227
14589 |  |  | 1 | 1 | Artesanos |  |  | P2 | SODIO | 250 | 9 | Luminaria (cerrada o abierta) |  |  | L-400 |  |  | 3526 | [6 empty] | 13016263 |  | fotocelda |  | 0 |  | 227 | 0 | 0 | 0 | 0 | 18°26'37.95"S | 70°17'37.80"O | 227
14590 |  |  | 1 | 1 | Antonia Las Heras | 3494 |  | P3 | SODIO | 70 | 8 | Luminaria (cerrada o abierta) |  |  | Esp |  |  | 3573 | [6 empty] | 13016263 |  | fotocelda |  | 0 |  | 227 | 0 | 0 | 0 | 0 | 18°26'36.39"S | 70°17'37.77"O | 227
14591 |  |  | 1 | 1 | Antonia Las Heras | 3482 |  | P3 | SODIO | 70 | 8 | Luminaria (cerrada o abierta) |  |  | Esp |  |  | 3574 | [6 empty] | 13016263 |  | fotocelda |  | 0 |  | 227 | 0 | 0 | 0 | 0 | 18°26'34.84"S | 70°17'37.81"O | 227
14592 |  |  | 1 | 1 | Antonia Las Heras |  |  | P3 | SODIO | 70 | 8 | Luminaria (cerrada o abierta) |  |  | Esp |  |  | 3575 | [6 empty] | 13016263 |  | fotocelda |  | 0 |  | 227 | 0 | 0 | 0 | 0 | 18°26'33.28"S | 70°17'37.83"O | 227
14593 |  |  | 1 | 1 | Jose Diaz Gana | 801 |  | P3 | SODIO | 70 | 8 | Luminaria (cerrada o abierta) |  |  | Esp |  |  | 3602 | [6 empty] | 13016263 |  | fotocelda |  | 0 |  | 227 | 0 | 0 | 0 | 0 | 18°26'35.57"S | 70°17'36.30"O | 227
14594 |  |  | 1 | 1 | Andalien |  |  | P2 | SODIO | 250 | 8 | Luminaria (cerrada o abierta) |  |  | Zapata |  |  | 3572 | [6 empty] | 13016263 |  | fotocelda |  | 0 |  | 227 | 0 | 0 | 0 | 0 | 18°26'35.60"S | 70°17'37.32"O | 227
14595 |  |  | 1 | 1 | Andalien |  |  | P2 | SODIO | 250 | 8 | Luminaria (cerrada o abierta) |  |  | Zapata |  |  | 3571 | [6 empty] | 13016263 |  | fotocelda |  | Mala |  | 227 | 0 | 0 | 0 | 0 | 18°26'35.54"S | 70°17'38.87"O | 227
14596 |  |  | 1 | 1 | Andalien | 3494 |  | P2 | SODIO | 250 | 8 | Luminaria (cerrada o abierta) |  |  | Zapata |  |  | 3570 | [6 empty] | 13016263 |  | fotocelda |  | 0 |  | 227 | 0 | 0 | 0 | 0 | 18°26'34.74"S | 70°17'40.00"O | 227
14597 |  |  | 1 | 1 | Andalien |  |  | P2 | SODIO | 250 | 8 | Luminaria (cerrada o abierta) |  |  | Zapata |  |  | 3525 | [6 empty] | 13016263 |  | fotocelda |  | Mala |  | 227 | 0 | 0 | 0 | 0 | 18°26'34.72"S | 70°17'40.79"O | 227
14598 |  |  | 1 | 1 | Andalien |  |  | P2 | SODIO | 250 | 10 | Luminaria (cerrada o abierta) |  |  |  |  | Tubular látigo 4 | POS-04-2623 | [6 empty] | 13016263 |  | fotocelda |  | 0 |  | 227 | 0 | 0 | 0 | 0 | 18°26'31.89"S | 70°17'40.46"O | 227
14598 |  |  | 1 | 1 | Andalien |  |  | P2 | SODIO | 250 | 10 | Luminaria (cerrada o abierta) |  |  |  |  | Tubular látigo 4 | POS-04-2623 | [6 empty] | 13016263 |  | fotocelda |  | 0 |  | 227 | 0 | 0 | 0 | 0 | 18°26'31.89"S | 70°17'40.46"O | 227
14598 |  |  | 1 | 1 | Andalien |  |  | P2 | SODIO | 250 | 10 | Luminaria (cerrada o abierta) |  |  |  |  | Tubular látigo 4 | POS-04-2623 | [6 empty] | 13016263 |  | fotocelda |  | 0 |  | 227 | 0 | 0 | 0 | 0 | 18°26'31.89"S | 70°17'40.46"O | 227
14598 |  |  | 1 | 1 | Andalien |  |  | P2 | SODIO | 250 | 10 | Luminaria (cerrada o abierta) |  |  |  |  | Tubular látigo 4 | POS-04-2623 | [6 empty] | 13016263 |  | fotocelda |  | 0 |  | 227 | 0 | 0 | 0 | 0 | 18°26'31.89"S | 70°17'40.46"O | 227
14599 |  |  | 1 | 1 | Diaz Gana | 807 |  | P3 | SODIO | 70 | 8 | Luminaria (cerrada o abierta) |  |  | Esp |  |  | 3601 | [6 empty] | 13016263 |  | fotocelda |  | 0 |  | 227 | 0 | 0 | 0 | 0 | 18°26'31.87"S | 70°17'39.59"O | 227
14600 |  |  | 1 | 1 | Diaz Gana | 819 |  | P3 | SODIO | 70 | 8 | Luminaria (cerrada o abierta) |  |  | Esp |  |  | 3600 | [6 empty] | 13016263 |  | fotocelda |  | Sin Difusor |  | 227 | 0 | 0 | 0 | 0 | 18°26'34.80"S | 70°17'41.60"O | 227
14604 |  |  | 1 | 1 | Crnel. Barcelo | 3494 |  | P3 | SODIO | 150 | 8 | Luminaria (cerrada o abierta) |  |  | Esp |  |  | 3603 | [6 empty] | 13016263 |  | fotocelda |  | Sin Difusor |  | 227 | 0 | 0 | 0 | 0 | 18°26'53.72"S | 70°17'34.36"O | 227
14605 |  |  | 1 | 1 | Crnel. Barcelo | 3480 |  | P3 | SODIO | 70 | 8 | Luminaria (cerrada o abierta) |  |  | Esp |  |  | 3604 | [6 empty] | 13016263 |  | fotocelda |  | 0 |  | 227 | 0 | 0 | 0 | 0 | 18°26'54.35"S | 70°17'35.25"O | 227
14606 |  |  | 1 | 1 | Crnel. Barcelo |  |  | P3 | SODIO | 70 | 8 | Luminaria (cerrada o abierta) |  |  | Esp |  |  | 3605 | [6 empty] | 13016263 |  | fotocelda |  | 0 |  | 227 | 0 | 0 | 0 | 0 | 18°26'55.20"S | 70°17'36.41"O | 227
14607 |  |  | 1 | 1 | Jose Maria Caro |  |  | P3 | SODIO | 70 | 8 | Luminaria (cerrada o abierta) |  |  | Esp |  |  | 3597 | [6 empty] | 13016263 |  | fotocelda |  | Sin Difusor |  | 227 | 0 | 0 | 0 | 0 | 18°26'54.15"S | 70°17'37.27"O | 227
14608 |  |  | 1 | 1 | Jose Maria Caro | 3480 |  | P3 | SODIO | 70 | 8 | Luminaria (cerrada o abierta) |  |  | Esp |  |  | 3596 | [6 empty] | 13016263 |  | fotocelda |  | 0 |  | 227 | 0 | 0 | 0 | 0 | 18°26'53.34"S | 70°17'36.25"O | 227
14609 |  |  | 1 | 1 | Jose Maria Caro | 3498 |  | P3 | SODIO | 70 | 8 | Luminaria (cerrada o abierta) |  |  | Esp |  |  | 3595 | [6 empty] | 13016263 |  | fotocelda |  | Sin Difusor |  | 227 | 0 | 0 | 0 | 0 | 18°26'52.48"S | 70°17'35.11"O | 227
14610 |  |  | 1 | 1 | Vergara | 3494 |  | P3 | SODIO | 70 | 8 | Luminaria (cerrada o abierta) |  |  | Esp |  |  | 3576 | [6 empty] | 13016263 |  | fotocelda |  | 0 |  | 227 | 0 | 0 | 0 | 0 | 18°26'51.27"S | 70°17'36.06"O | 227
14611 |  |  | 1 | 1 | Vergara | 3480 |  | P3 | SODIO | 70 | 8 | Luminaria (cerrada o abierta) |  |  | Esp |  |  | 3577 | [6 empty] | 13016263 |  | fotocelda |  | Sin Difusor |  | 227 | 0 | 0 | 0 | 0 | 18°26'52.15"S | 70°17'37.15"O | 227
14612 |  |  | 1 | 1 | Vergara |  |  | P3 | SODIO | 150 | 8 | Luminaria (cerrada o abierta) |  |  | Esp |  |  | 3578 | [6 empty] | 13016263 |  | fotocelda |  | 0 |  | 227 | 0 | 0 | 0 | 0 | 18°26'53.19"S | 70°17'38.47"O | 227
14650 |  |  | 1 | 1 | 4 norte con 1 poniente |  |  | P3 | SODIO | 150 | 9 | Luminaria (cerrada o abierta) |  |  | L-400 |  |  | 25232 | [6 empty] | 13046736 |  | fotocelda |  | 0 |  | 3255 | 112 | 1x20 | 0 | 0 | -18.4274 | -70.2917 | 3255
14651 |  |  | 1 | 1 | 4 norte |  |  | P3 | SODIO | 150 | 9 | Luminaria (cerrada o abierta) |  |  | L-400 |  |  | 25315 | [6 empty] | 13046736 |  | fotocelda |  | 0 |  | 3255 | 0 | 0 | 0 | 0 | -18.4275 | -70.2921 | 3255
14652 |  |  | 1 | 1 | 4 norte con 5 norte |  |  | P3 | SODIO | 150 | 9 | Luminaria (cerrada o abierta) |  |  | L-400 |  |  | 25285 | [6 empty] | 13046736 |  | fotocelda |  | 0 |  | 3255 | 0 | 0 | 0 | 0 | -18.4276 | -70.2924 | 3255
14653 |  |  | 1 | 1 | 5 norte con 4 norte |  |  | P3 | SODIO | 150 | 9 | Luminaria (cerrada o abierta) |  |  | L-400 |  |  | 26423 | [6 empty] | 13046736 |  | fotocelda |  | 0 |  | 3255 | 0 | 0 | 0 | 0 | -18.4276 | -70.2924 | 3255
14654 |  |  | 1 | 1 | 5 norte |  |  | P3 | SODIO | 150 | 9 | Luminaria (cerrada o abierta) |  |  | L-400 |  |  | 25218 | [6 empty] | 13046736 |  | fotocelda |  | 0 |  | 3255 | 0 | 0 | 0 | 0 | -18.4275 | -70.292 | 3255
14655 |  |  | 1 | 1 | 5 norte con 1 poniente |  |  | P3 | SODIO | 150 | 9 | Luminaria (cerrada o abierta) |  |  | L-400 |  |  | 25402 | [6 empty] | 13046736 |  | fotocelda |  | 0 |  | 3255 | 0 | 0 | 0 | 0 | -18.4275 | -70.2917 | 3255
14656 |  |  | 1 | 1 | 1 poniente con diaguitas |  |  | P3 | SODIO | 150 | 9 | Luminaria (cerrada o abierta) |  |  | L-400 |  |  | 25476 | [6 empty] | 13046736 |  | fotocelda |  | 0 |  | 3255 | 0 | 0 | 0 | 0 | -18.4276 | -70.2916 | 3255
14657 |  |  | 1 | 1 | 1 poniente con 5 norte |  |  | P3 | SODIO | 150 | 9 | Luminaria (cerrada o abierta) |  |  | L-400 |  |  | 24967 | [6 empty] | 13046736 |  | fotocelda |  | 0 |  | 3255 | 0 | 0 | 0 | 0 | -18.4274 | -70.2917 | 3255
14658 |  |  | 1 | 1 | 1 poniente con 4 norte |  |  | P3 | SODIO | 150 | 9 | Luminaria (cerrada o abierta) |  |  | L-400 |  |  | 25051 | [6 empty] | 13046736 |  | fotocelda |  | 0 |  | 3255 | 0 | 0 | 0 | 0 | -18.4272 | -70.2918 | 3255
14659 |  |  | 1 | 1 | 1 poniente con 3 norte |  |  | P3 | SODIO | 150 | 9 | Luminaria (cerrada o abierta) |  |  | L-400 |  |  | 25087 | [6 empty] | 13046736 |  | fotocelda |  | 0 |  | 3255 | 0 | 0 | 0 | 0 | -18.4269 | -70.2919 | 3255
14660 |  |  | 1 | 1 | 3 norte con 1 poniente |  |  | P3 | SODIO | 150 | 9 | Luminaria (cerrada o abierta) |  |  | L-400 |  |  | 25074 | [6 empty] | 13046736 |  | fotocelda |  | 0 |  | 3255 | 0 | 0 | 0 | 0 | -18.427 | -70.2919 | 3255
14661 |  |  | 1 | 1 | 3 norte |  |  | P3 | SODIO | 150 | 9 | Luminaria (cerrada o abierta) |  |  | L-400 |  |  | 25193 | [6 empty] | 13046736 |  | fotocelda |  | 0 |  | 3255 | 0 | 0 | 0 | 0 | -18.4271 | -70.2921 | 3255
14662 |  |  | 1 | 1 | 3 norte |  |  | P3 | SODIO | 150 | 9 | Luminaria (cerrada o abierta) |  |  | L-400 |  |  | 25228 | [6 empty] | 13046736 |  | fotocelda |  | 0 |  | 3255 | 0 | 0 | 0 | 0 | -18.4272 | -70.2924 | 3255
14663 |  |  | 1 | 1 | 3 norte con 2 poniente |  |  | P3 | SODIO | 150 | 9 | Luminaria (cerrada o abierta) |  |  | L-400 |  |  | 25191 | [6 empty] | 13046736 |  | fotocelda |  | 0 |  | 3255 | 0 | 0 | 0 | 0 | -18.4273 | -70.2927 | 3255
14664 |  |  | 1 | 1 | zapiga |  |  | P2 | SODIO | 150 | 9 | Luminaria (cerrada o abierta) |  |  | L-400 |  |  | 25207 | [6 empty] | 11025107 |  | fotocelda |  | 0 |  | 3256 | 112 | 1x20 | 0 | 0 | -18.4263 | -70.2923 | 3256
14665 |  |  | 1 | 1 | zapiga |  |  | P2 | SODIO | 150 | 9 | Luminaria (cerrada o abierta) |  |  | L-400 |  |  | 25204 | [6 empty] | 11025107 |  | fotocelda |  | 0 |  | 3256 | 0 | 0 | 0 | 0 | -18.4263 | -70.2926 | 3256
14666 |  |  | 1 | 1 | zapiga |  |  | P2 | SODIO | 150 | 9 | Luminaria (cerrada o abierta) |  |  | L-400 |  |  | 25381 | [6 empty] | 11025107 |  | fotocelda |  | 0 |  | 3256 | 0 | 0 | 0 | 0 | -18.4264 | -70.2928 | 3256
14667 |  |  | 1 | 1 | zapiga con 2 poniente |  |  | P2 | SODIO | 150 | 9 | Luminaria (cerrada o abierta) |  |  | L-400 |  |  | 25401 | [6 empty] | 11025107 |  | fotocelda |  | 0 |  | 3256 | 0 | 0 | 0 | 0 | -18.4264 | -70.2931 | 3256
14668 |  |  | 1 | 1 | zapiga con robinson rojas |  |  | P2 | SODIO | 150 | 9 | Luminaria (cerrada o abierta) |  |  | L-400 |  |  | 25397 | [6 empty] | 11025107 |  | fotocelda |  | 0 |  | 3256 | 0 | 0 | 0 | 0 | -18.4264 | -70.2934 | 3256
14669 |  |  | 1 | 1 | robinson rojas con zapiga |  |  | P2 | SODIO | 150 | 9 | Luminaria (cerrada o abierta) |  |  | L-400 |  |  | 25329 | [6 empty] | 11025107 |  | fotocelda |  | 0 |  | 3256 | 0 | 0 | 0 | 0 | -18.4265 | -70.2936 | 3256
14670 |  |  | 1 | 1 | robinson rojas |  |  | P2 | SODIO | 150 | 9 | Luminaria (cerrada o abierta) |  |  | L-400 |  |  | 25467 | [6 empty] | 11025107 |  | fotocelda |  | 0 |  | 3256 | 0 | 0 | 0 | 0 | -18.4268 | -70.2934 | 3256
14671 |  |  | 1 | 1 | robinson rojas |  |  | P2 | SODIO | 150 | 9 | Luminaria (cerrada o abierta) |  |  | L-400 |  |  | 25265 | [6 empty] | 11025107 |  | fotocelda |  | mala |  | 3256 | 0 | 0 | 0 | 0 | -18.4271 | -70.2933 | 3256
14672 |  |  | 1 | 1 | robinson rojas |  |  | P2 | SODIO | 150 | 9 | Luminaria (cerrada o abierta) |  |  | L-400 |  |  | 25408 | [6 empty] | 11025107 |  | fotocelda |  | mala |  | 3256 | 0 | 0 | 0 | 0 | -18.4274 | -70.2932 | 3256
14673 |  |  | 1 | 1 | robinson rojas con 5 norte |  |  | P2 | SODIO | 150 | 9 | Luminaria (cerrada o abierta) |  |  | L-400 |  |  | 25410 | [6 empty] | 11025107 |  | fotocelda |  | 0 |  | 3256 | 0 | 0 | 0 | 0 | -18.4277 | -70.2931 | 3256
14674 |  |  | 1 | 1 | 5 norte con robinson rojas |  |  | P3 | SODIO | 150 | 9 | Luminaria (cerrada o abierta) |  |  | L-400 |  |  | 26403 | [6 empty] | 11025107 |  | fotocelda |  | 0 |  | 3256 | 0 | 0 | 0 | 0 | -18.4277 | -70.2929 | 3256
14675 |  |  | 1 | 1 | 5 norte con 2 poniente |  |  | P3 | SODIO | 150 | 9 | Luminaria (cerrada o abierta) |  |  | L-400 |  |  | 25172 | [6 empty] | 11025107 |  | fotocelda |  | 0 |  | 3256 | 0 | 0 | 0 | 0 | -18.4277 | -70.2927 | 3256
14676 |  |  | 1 | 1 | 2 poniente |  |  | P3 | SODIO | 150 | 9 | Luminaria (cerrada o abierta) |  |  | L-400 |  |  | 26410 | [6 empty] | 11025107 |  | fotocelda |  | 0 |  | 3256 | 0 | 0 | 0 | 0 | -18.4275 | -70.2927 | 3256
14677 |  |  | 1 | 1 | 2 poniente |  |  | P3 | SODIO | 150 | 9 | Luminaria (cerrada o abierta) |  |  | L-400 |  |  | 25192 | [6 empty] | 11025107 |  | fotocelda |  | 0 |  | 3256 | 0 | 0 | 0 | 0 | -18.4272 | -70.2928 | 3256
14678 |  |  | 1 | 1 | 2 poniente con 2 norte |  |  | P3 | SODIO | 150 | 9 | Luminaria (cerrada o abierta) |  |  | L-400 |  |  | 25095 | [6 empty] | 11025107 |  | fotocelda |  | mala |  | 3256 | 0 | 0 | 0 | 0 | -18.4269 | -70.2929 | 3256
14679 |  |  | 1 | 1 | 2 norte |  |  | P3 | SODIO | 150 | 9 | Luminaria (cerrada o abierta) |  |  | L-400 |  |  | 25062 | [6 empty] | 11025107 |  | fotocelda |  | mala |  | 3256 | 0 | 0 | 0 | 0 | -18.4269 | -70.2926 | 3256
14680 |  |  | 1 | 1 | 2 norte |  |  | P3 | SODIO | 150 | 9 | Luminaria (cerrada o abierta) |  |  | L-400 |  |  | 25128 | [6 empty] | 11025107 |  | fotocelda |  | mala |  | 3256 | 0 | 0 | 0 | 0 | -18.4268 | -70.2923 | 3256
14681 |  |  | 1 | 1 | 1 norte con 2 norte |  |  | P3 | SODIO | 150 | 9 | Luminaria (cerrada o abierta) |  |  | L-400 |  |  | 24922 | [6 empty] | 11025107 |  | fotocelda |  | 0 |  | 3256 | 0 | 0 | 0 | 0 | -18.4267 | -70.2922 | 3256
14682 |  |  | 1 | 1 | 1 norte |  |  | P3 | SODIO | 150 | 9 | Luminaria (cerrada o abierta) |  |  | L-400 |  |  | 25471 | [6 empty] | 11025107 |  | fotocelda |  | 0 |  | 3256 | 0 | 0 | 0 | 0 | -18.4267 | -70.2924 | 3256
14683 |  |  | 1 | 1 | 1 norte |  |  | P3 | SODIO | 150 | 9 | Luminaria (cerrada o abierta) |  |  | L-400 |  |  | 25070 | [6 empty] | 11025107 |  | fotocelda |  | 0 |  | 3256 | 0 | 0 | 0 | 0 | -18.4267 | -70.2926 | 3256
14684 |  |  | 1 | 1 | 1 norte con 2 poniente |  |  | P3 | SODIO | 150 | 9 | Luminaria (cerrada o abierta) |  |  | L-400 |  |  | 25489 | [6 empty] | 11025107 |  | fotocelda |  | 0 |  | 3256 | 0 | 0 | 0 | 0 | -18.4268 | -70.2929 | 3256
14685 |  |  | 1 | 1 | 2 poniente con 1 norte |  |  | P3 | SODIO | 150 | 9 | Luminaria (cerrada o abierta) |  |  | L-400 |  |  | 26409 | [6 empty] | 11025107 |  | fotocelda |  | 0 |  | 3256 | 0 | 0 | 0 | 0 | -18.4267 | -70.293 | 3256
14686 |  |  | 1 | 1 | 2 poniente con zapiga |  |  | P3 | SODIO | 150 | 9 | Luminaria (cerrada o abierta) |  |  | L-400 |  |  | 25083 | [6 empty] | 11025107 |  | fotocelda |  | 0 |  | 3256 | 0 | 0 | 0 | 0 | -18.4265 | -70.2931 | 3256
14687 |  |  | 1 | 1 | 1 poniente con zapiga |  |  | P3 | SODIO | 150 | 9 | Luminaria (cerrada o abierta) |  |  | L-400 |  |  | 25025 | [6 empty] | 11025107 |  | fotocelda |  | 0 |  | 3256 | 0 | 0 | 0 | 0 | -18.4265 | -70.292 | 3256
14688 |  |  | 1 | 1 | 1 poniente con 2 norte |  |  | P3 | SODIO | 150 | 9 | Luminaria (cerrada o abierta) |  |  | L-400 |  |  | 25086 | [6 empty] | 11025107 |  | fotocelda |  | 0 |  | 3256 | 0 | 0 | 0 | 0 | -18.4267 | -70.2919 | 3256
14689 |  |  | 1 | 1 | zapiga con 1 poniente |  |  | P2 | SODIO | 150 | 9 | Luminaria (cerrada o abierta) |  |  | L-400 |  |  | 26431 | [6 empty] | 11025107 |  | fotocelda |  | 0 |  | 3256 | 0 | 0 | 0 | 0 | -18.4263 | -70.292 | 3256
14690 |  |  | 1 | 1 | lombardo molina con diaguitas |  |  | P3 | SODIO | 150 | 9 | Luminaria (cerrada o abierta) |  |  | L-400 |  |  | 25206 | [6 empty] | 14000772 |  | fotocelda |  | 0 |  | 3254 | 112 | 1x20 | 0 | 0 | -18.4276 | -70.2911 | 3254
14691 |  |  | 1 | 1 | lombardo molina |  |  | P3 | SODIO | 150 | 9 | Luminaria (cerrada o abierta) |  |  | L-400 |  |  | 25194 | [6 empty] | 14000772 |  | fotocelda |  | 0 |  | 3254 | 0 | 0 | 0 | 0 | -18.4274 | -70.2912 | 3254
14692 |  |  | 1 | 1 | lombardo molina |  |  | P3 | SODIO | 150 | 9 | Luminaria (cerrada o abierta) |  |  | L-400 |  |  | 25099 | [6 empty] | 14000772 |  | fotocelda |  | mala |  | 3254 | 0 | 0 | 0 | 0 | -18.4271 | -70.2913 | 3254
14693 |  |  | 1 | 1 | lombardo molina con arquitecto alonzo ovalle |  |  | P3 | SODIO | 150 | 9 | Luminaria (cerrada o abierta) |  |  | L-400 |  |  | 25126 | [6 empty] | 14000772 |  | fotocelda |  | 0 |  | 3254 | 0 | 0 | 0 | 0 | -18.4268 | -70.2914 | 3254
14694 |  |  | 1 | 1 | arquitecto alonzo ovalle |  |  | P3 | SODIO | 150 | 9 | Luminaria (cerrada o abierta) |  |  | L-400 |  |  | 26496 | [6 empty] | 14000772 |  | fotocelda |  | 0 |  | 3254 | 0 | 0 | 0 | 0 | -18.4265 | -70.2916 | 3254
14695 |  |  | 1 | 1 | arquitecto alonzo ovalle con lombardo molina |  |  | P3 | SODIO | 150 | 9 | Luminaria (cerrada o abierta) |  |  | L-400 |  |  | 25824 | [6 empty] | 14000772 |  | fotocelda |  | 0 |  | 3254 | 0 | 0 | 0 | 0 | -18.4268 | -70.2915 | 3254
14696 |  |  | 1 | 1 | arquitecto alonzo ovalle |  |  | P3 | SODIO | 150 | 9 | Luminaria (cerrada o abierta) |  |  | L-400 |  |  | 25050 | [6 empty] | 14000772 |  | fotocelda |  | 0 |  | 3254 | 0 | 0 | 0 | 0 | -18.4271 | -70.2914 | 3254
14697 |  |  | 1 | 1 | arquitecto alonzo ovalle |  |  | P3 | SODIO | 150 | 9 | Luminaria (cerrada o abierta) |  |  | L-400 |  |  | 22945 | [6 empty] | 14000772 |  | fotocelda |  | 0 |  | 3254 | 0 | 0 | 0 | 0 | -18.4274 | -70.2913 | 3254
14698 |  |  | 1 | 1 | arquitecto alonzo ovalle con diaguitas |  |  | P3 | SODIO | 150 | 9 | Luminaria (cerrada o abierta) |  |  | L-400 |  |  | 24948 | [6 empty] | 14000772 |  | fotocelda |  | 0 |  | 3254 | 0 | 0 | 0 | 0 | -18.4277 | -70.2912 | 3254
14699 |  |  | 1 | 1 | diaguitas con arquitecto alonzo ovalle |  |  | P2 | SODIO | 150 | 9 | Luminaria (cerrada o abierta) |  |  | L-400 |  |  | 19255 | [6 empty] | 14000772 |  | fotocelda |  | 0 |  | 3254 | 0 | 0 | 0 | 0 | -18.4278 | -70.2913 | 3254
14700 |  |  | 1 | 1 | zapiga con arquitecto alonzo ovalle |  |  | P2 | SODIO | 150 | 9 | Luminaria (cerrada o abierta) |  |  | L-400 |  |  | 26496 | [6 empty] | 14000772 |  | fotocelda |  | 0 |  | 3254 | 0 | 0 | 0 | 0 | -18.4263 | -70.2917 | 3254
14701 |  |  | 1 | 1 | zapiga con mejillones |  |  | P2 | SODIO | 150 | 9 | Luminaria (cerrada o abierta) |  |  | L-400 |  |  | 26440 | [6 empty] | 14000772 |  | fotocelda |  | 0 |  | 3254 | 0 | 0 | 0 | 0 | -18.4263 | -70.2914 | 3254
14702 |  |  | 1 | 1 | mejillones con zapiga |  |  | P1 | SODIO | 150 | 9 | Luminaria (cerrada o abierta) |  |  | L-400 |  |  | 24952 | [6 empty] | 14000772 |  | fotocelda |  | 0 |  | 3254 | 0 | 0 | 0 | 0 | -18.4264 | -70.2913 | 3254
14703 |  |  | 1 | 1 | mejillones |  |  | P1 | SODIO | 150 | 9 | Luminaria (cerrada o abierta) |  |  | L-400 |  |  | 25016 | [6 empty] | 14000772 |  | fotocelda |  | 0 |  | 3254 | 0 | 0 | 0 | 0 | -18.4266 | -70.2912 | 3254
14704 |  |  | 1 | 1 | mejillones |  |  | P1 | SODIO | 150 | 9 | Luminaria (cerrada o abierta) |  |  | L-400 |  |  | 24979 | [6 empty] | 14000772 |  | fotocelda |  | 0 |  | 3254 | 0 | 0 | 0 | 0 | -18.4269 | -70.291 | 3254
14705 |  |  | 1 | 1 | mejillones |  |  | P1 | SODIO | 150 | 9 | Luminaria (cerrada o abierta) |  |  | L-400 |  |  | 24978 | [6 empty] | 14000772 |  | fotocelda |  | 0 |  | 3254 | 0 | 0 | 0 | 0 | -18.4272 | -70.2909 | 3254
14706 |  |  | 1 | 1 | mejillones |  |  | P1 | SODIO | 150 | 9 | Luminaria (cerrada o abierta) |  |  | L-400 |  |  | 25098 | [6 empty] | 14000772 |  | fotocelda |  | 0 |  | 3254 | 0 | 0 | 0 | 0 | -18.4274 | -70.2908 | 3254
14707 |  |  | 1 | 1 | mejillones con diaguitas |  |  | P1 | SODIO | 150 | 9 | Luminaria (cerrada o abierta) |  |  | L-400 |  |  | 26099 | [6 empty] | 14000772 |  | fotocelda |  | 0 |  | 3254 | 0 | 0 | 0 | 0 | -18.4276 | -70.2908 | 3254
14708 |  |  | 1 | 1 | diaguitas con mejillones |  |  | P2 | SODIO | 150 | 9 | Luminaria (cerrada o abierta) |  |  | L-400 |  |  | 19224 | [6 empty] | 14000772 |  | fotocelda |  | sin difusor |  | 3254 | 0 | 0 | 0 | 0 | -18.4277 | -70.2909 | 3254
14750 |  |  | 1 | 1 | Avda. Santiago Arata | en Bandejon |  | P1 | SODIO | 250 | 10 | Luminaria (cerrada o abierta) |  |  |  |  | Tubular látigo 2 | POS-02-2079 | [6 empty] | 62065984 |  | fotocelda |  | 0 |  | 372 | 150 | 1x50 | AP en 2258 | 0 | 18°26'30.30"S | 70°17'42.57"O | 372
14750 |  |  | 1 | 1 | Avda. Santiago Arata | en Bandejon |  | P1 | SODIO | 250 | 10 | Luminaria (cerrada o abierta) |  |  |  |  | Tubular látigo 2 | POS-02-2079 | [6 empty] | 62065984 |  | fotocelda |  | 0 |  | 372 | 150 | 1x50 | AP en 2258 | 0 | 18°26'30.30"S | 70°17'42.57"O | 372
14751 |  |  | 1 | 1 | Avda. Santiago Arata | en Bandejon |  | P1 | SODIO | 250 | 10 | Luminaria (cerrada o abierta) |  |  |  |  | Tubular látigo 2 | POS-02-2080 | [6 empty] | 62065984 |  | fotocelda |  | 0 |  | 372 | 0 | 0 | 0 | 0 | 18°26'28.19"S | 70°17'42.36"O | 372
14751 |  |  | 1 | 1 | Avda. Santiago Arata | en Bandejon |  | P1 | SODIO | 400 | 10 | Luminaria (cerrada o abierta) |  |  |  |  | Tubular látigo 2 | POS-02-2080 | [6 empty] | 62065984 |  | fotocelda |  | 0 |  | 372 | 0 | 0 | 0 | 0 | 18°26'28.19"S | 70°17'42.36"O | 372
14752 |  |  | 1 | 1 | Avda. Santiago Arata | en Bandejon |  | P1 | SODIO | 250 | 10 | Luminaria (cerrada o abierta) |  |  |  |  | Tubular látigo 2 | POS-02-2081 | [6 empty] | 62065984 |  | fotocelda |  | 0 |  | 372 | 0 | 0 | 0 | 0 | 18°26'25.36"S | 70°17'42.45"O | 372
14752 |  |  | 1 | 1 | Avda. Santiago Arata | en Bandejon |  | P1 | SODIO | 400 | 10 | Luminaria (cerrada o abierta) |  |  |  |  | Tubular látigo 2 | POS-02-2081 | [6 empty] | 62065984 |  | fotocelda |  | 0 |  | 372 | 0 | 0 | 0 | 0 | 18°26'25.36"S | 70°17'42.45"O | 372
14753 |  |  | 1 | 1 | Avda. Santiago Arata | en Bandejon |  | P1 | SODIO | 400 | 10 | Luminaria (cerrada o abierta) |  |  |  |  | Tubular látigo 2 | POS-02-2082 | [6 empty] | 62065984 |  | fotocelda |  | Una Mala |  | 372 | 0 | 0 | 0 | 0 | 18°26'22.61"S | 70°17'42.45"O | 372
14753 |  |  | 1 | 1 | Avda. Santiago Arata | en Bandejon |  | P1 | SODIO | 400 | 10 | Luminaria (cerrada o abierta) |  |  |  |  | Tubular látigo 2 | POS-02-2082 | [6 empty] | 62065984 |  | fotocelda |  | Una Mala |  | 372 | 0 | 0 | 0 | 0 | 18°26'22.61"S | 70°17'42.45"O | 372
14754 |  |  | 1 | 1 | Avda. Santiago Arata | en Bandejon |  | P1 | SODIO | 400 | 10 | Luminaria (cerrada o abierta) |  |  |  |  | Tubular látigo 2 | POS-02-2083 | [6 empty] | 62065984 |  | fotocelda |  | 0 |  | 372 | 0 | 0 | 0 | 0 | 18°26'19.81"S | 70°17'42.49"O | 372
14754 |  |  | 1 | 1 | Avda. Santiago Arata | en Bandejon |  | P1 | SODIO | 400 | 10 | Luminaria (cerrada o abierta) |  |  |  |  | Tubular látigo 2 | POS-02-2083 | [6 empty] | 62065984 |  | fotocelda |  | 0 |  | 372 | 0 | 0 | 0 | 0 | 18°26'19.81"S | 70°17'42.49"O | 372
14755 |  |  | 1 | 1 | Avda. Santiago Arata | en Bandejon |  | P1 | SODIO | 400 | 10 | Luminaria (cerrada o abierta) |  |  |  |  | Tubular látigo 2 | POS-02-2084 | [6 empty] | 62065984 |  | fotocelda |  | 0 |  | 372 | 0 | 0 | 0 | 0 | 18°26'15.88"S | 70°17'42.56"O | 372
14755 |  |  | 1 | 1 | Avda. Santiago Arata | en Bandejon |  | P1 | SODIO | 400 | 10 | Luminaria (cerrada o abierta) |  |  |  |  | Tubular látigo 2 | POS-02-2084 | [6 empty] | 62065984 |  | fotocelda |  | 0 |  | 372 | 0 | 0 | 0 | 0 | 18°26'15.88"S | 70°17'42.56"O | 372
14756 |  |  | 1 | 1 | Avda. Santiago Arata | en Bandejon |  | P1 | SIN LUMINARIA | SIN | 0 | SIN |  |  |  |  | Tubular látigo 2 | POS-01-0954 | [6 empty] | 62065984 |  | fotocelda |  | Falta Poste |  | 372 | 0 | 0 | 0 | 0 | 18°26'13.71"S | 70°17'42.41"O | 372
14757 |  |  | 1 | 1 | Avda. Santiago Arata | en Bandejon |  | P1 | SIN LUMINARIA | SIN | 0 | SIN |  |  |  |  | Tubular látigo 2 | POS-01-0955 | [6 empty] | 62065984 |  | fotocelda |  | Falta Poste |  | 372 | 0 | 0 | 0 | 0 | 18°26'11.45"S | 70°17'42.39"O | 372
14758 |  |  | 1 | 1 | Avda. Santiago Arata | en Bandejon |  | P1 | SODIO | 250 | 10 | Luminaria (cerrada o abierta) |  |  |  |  | Tubular látigo 2 | POS-02-2085 | [6 empty] | 62065984 |  | fotocelda |  | Una Mala |  | 372 | 0 | 0 | 0 | 0 | 18°26'9.13"S | 70°17'42.39"O | 372
14758 |  |  | 1 | 1 | Avda. Santiago Arata | en Bandejon |  | P1 | SODIO | 250 | 10 | Luminaria (cerrada o abierta) |  |  |  |  | Tubular látigo 2 | POS-02-2085 | [6 empty] | 62065984 |  | fotocelda |  | Una Mala |  | 372 | 0 | 0 | 0 | 0 | 18°26'9.13"S | 70°17'42.39"O | 372
14759 |  |  | 1 | 1 | Avda. Santiago Arata | en Bandejon |  | P1 | SODIO | 250 | 10 | Luminaria (cerrada o abierta) |  |  |  |  | Tubular látigo 2 | POS-02-2086 | [6 empty] | 62065984 |  | fotocelda |  | Sin Luminarias |  | 372 | 0 | 0 | 0 | 0 | 18°26'7.51"S | 70°17'42.38"O | 372
14759 |  |  | 1 | 1 | Avda. Santiago Arata | en Bandejon |  | P1 | SODIO | 250 | 10 | Luminaria (cerrada o abierta) |  |  |  |  | Tubular látigo 2 | POS-02-2086 | [6 empty] | 62065984 |  | fotocelda |  | Sin Luminarias |  | 372 | 0 | 0 | 0 | 0 | 18°26'7.51"S | 70°17'42.38"O | 372
14760 |  |  | 1 | 1 | Avda. Santiago Arata | en Bandejon |  | P1 | SODIO | 250 | 10 | Luminaria (cerrada o abierta) |  |  |  |  | Tubular látigo 2 | POS-02-2087 | [6 empty] | 62065984 |  | fotocelda |  | 0 |  | 372 | 0 | 0 | 0 | 0 | 18°26'5.08"S | 70°17'42.47"O | 372
14760 |  |  | 1 | 1 | Avda. Santiago Arata | en Bandejon |  | P1 | SODIO | 250 | 10 | Luminaria (cerrada o abierta) |  |  |  |  | Tubular látigo 2 | POS-02-2087 | [6 empty] | 62065984 |  | fotocelda |  | 0 |  | 372 | 0 | 0 | 0 | 0 | 18°26'5.08"S | 70°17'42.47"O | 372
14761 |  |  | 1 | 1 | Avda. Santiago Arata | en Bandejon |  | P1 | SODIO | 250 | 10 | Luminaria (cerrada o abierta) |  |  |  |  | Tubular látigo 2 | POS-02-2088 | [6 empty] | 62065984 |  | fotocelda |  | 0 |  | 372 | 0 | 0 | 0 | 0 | 18°26'2.63"S | 70°17'42.52"O | 372
14761 |  |  | 1 | 1 | Avda. Santiago Arata | en Bandejon |  | P1 | SODIO | 250 | 10 | Luminaria (cerrada o abierta) |  |  |  |  | Tubular látigo 2 | POS-02-2088 | [6 empty] | 62065984 |  | fotocelda |  | 0 |  | 372 | 0 | 0 | 0 | 0 | 18°26'2.63"S | 70°17'42.52"O | 372
14762 |  |  | 1 | 1 | Avda. Santiago Arata | en Bandejon |  | P1 | SODIO | 250 | 10 | Luminaria (cerrada o abierta) |  |  |  |  | Tubular látigo 2 | POS-02-2089 | [6 empty] | 62065984 |  | fotocelda |  | 0 |  | 372 | 0 | 0 | 0 | 0 | 18°26'33.02"S | 70°17'42.41"O | 372
14762 |  |  | 1 | 1 | Avda. Santiago Arata | en Bandejon |  | P1 | SODIO | 250 | 10 | Luminaria (cerrada o abierta) |  |  |  |  | Tubular látigo 2 | POS-02-2089 | [6 empty] | 62065984 |  | fotocelda |  | 0 |  | 372 | 0 | 0 | 0 | 0 | 18°26'33.02"S | 70°17'42.41"O | 372
14763 |  |  | 1 | 1 | Avda. Santiago Arata | en Bandejon |  | P1 | SODIO | 250 | 10 | Luminaria (cerrada o abierta) |  |  |  |  | Tubular látigo 2 | POS-02-2090 | [6 empty] | 62065984 |  | fotocelda |  | 0 |  | 372 | 0 | 0 | 0 | 0 | 18°26'31.61"S | 70°17'42.44"O | 372
14763 |  |  | 1 | 1 | Avda. Santiago Arata | en Bandejon |  | P1 | SODIO | 250 | 10 | Luminaria (cerrada o abierta) |  |  |  |  | Tubular látigo 2 | POS-02-2090 | [6 empty] | 62065984 |  | fotocelda |  | 0 |  | 372 | 0 | 0 | 0 | 0 | 18°26'31.61"S | 70°17'42.44"O | 372
14764 |  |  | 1 | 1 | Avda. Santiago Arata | en Bandejon |  | P1 | SODIO | 250 | 10 | Luminaria (cerrada o abierta) |  |  |  |  | Tubular látigo 2 | POS-02-2091 | [6 empty] | 62065984 |  | fotocelda |  | 0 |  | 372 | 0 | 0 | 0 | 0 | 18°26'29.01"S | 70°17'42.38"O | 372
14764 |  |  | 1 | 1 | Avda. Santiago Arata | en Bandejon |  | P1 | SODIO | 250 | 10 | Luminaria (cerrada o abierta) |  |  |  |  | Tubular látigo 2 | POS-02-2091 | [6 empty] | 62065984 |  | fotocelda |  | 0 |  | 372 | 0 | 0 | 0 | 0 | 18°26'29.01"S | 70°17'42.38"O | 372
14765 |  |  | 1 | 1 | Avda. Santiago Arata | en Bandejon |  | P1 | SODIO | 250 | 10 | Luminaria (cerrada o abierta) |  |  |  |  | Tubular látigo 2 | POS-02-2092 | [6 empty] | 62065984 |  | fotocelda |  | Una Mala |  | 372 | 0 | 0 | 0 | 0 | 18°26'26.58"S | 70°17'42.37"O | 372
14765 |  |  | 1 | 1 | Avda. Santiago Arata | en Bandejon |  | P1 | SODIO | 400 | 10 | Luminaria (cerrada o abierta) |  |  |  |  | Tubular látigo 2 | POS-02-2092 | [6 empty] | 62065984 |  | fotocelda |  | Una Mala |  | 372 | 0 | 0 | 0 | 0 | 18°26'26.58"S | 70°17'42.37"O | 372
14766 |  |  | 1 | 1 | Avda. Santiago Arata | en Bandejon |  | P1 | SODIO | 250 | 10 | Luminaria (cerrada o abierta) |  |  |  |  | Tubular látigo 2 | POS-02-2093 | [6 empty] | 62065984 |  | fotocelda |  | Una Mala |  | 372 | 0 | 0 | 0 | 0 | 18°26'24.05"S | 70°17'42.42"O | 372
14766 |  |  | 1 | 1 | Avda. Santiago Arata | en Bandejon |  | P1 | SODIO | 400 | 10 | Luminaria (cerrada o abierta) |  |  |  |  | Tubular látigo 2 | POS-02-2093 | [6 empty] | 62065984 |  | fotocelda |  | Una Mala |  | 372 | 0 | 0 | 0 | 0 | 18°26'24.05"S | 70°17'42.42"O | 372
14767 |  |  | 1 | 1 | Avda. Santiago Arata | en Bandejon |  | P1 | SODIO | 400 | 10 | Luminaria (cerrada o abierta) |  |  |  |  | Tubular látigo 2 | POS-02-2094 | [6 empty] | 62065984 |  | fotocelda |  | 0 |  | 372 | 0 | 0 | 0 | 0 | 18°26'21.60"S | 70°17'42.36"O | 372
14767 |  |  | 1 | 1 | Avda. Santiago Arata | en Bandejon |  | P1 | SODIO | 400 | 10 | Luminaria (cerrada o abierta) |  |  |  |  | Tubular látigo 2 | POS-02-2094 | [6 empty] | 62065984 |  | fotocelda |  | 0 |  | 372 | 0 | 0 | 0 | 0 | 18°26'21.60"S | 70°17'42.36"O | 372
14768 |  |  | 1 | 1 | Avda. Santiago Arata | en Bandejon |  | P1 | SIN LUMINARIA | SIN | 0 | SIN |  |  |  |  | Tubular látigo 2 | POS-01-0956 | [6 empty] | 62065984 |  | fotocelda |  | Falta Poste |  | 372 | 0 | 0 | 0 | 0 | 18°26'19.19"S | 70°17'42.47"O | 372
14769 |  |  | 1 | 1 | Avda. Santiago Arata | en Bandejon |  | P1 | SIN LUMINARIA | SIN | 0 | SIN |  |  |  |  | Tubular látigo 2 | POS-01-0957 | [6 empty] | 62065984 |  | fotocelda |  | Falta Poste |  | 372 | 0 | 0 | 0 | 0 | 18°26'17.88"S | 70°17'42.54"O | 372
14770 |  |  | 1 | 1 | Avda. Santiago Arata | en Bandejon |  | P1 | SIN LUMINARIA | SIN | 0 | SIN |  |  |  |  | Tubular látigo 2 | POS-01-0958 | [6 empty] | 62065984 |  | fotocelda |  | Falta Poste |  | 372 | 0 | 0 | 0 | 0 | 18°26'14.67"S | 70°17'42.40"O | 372
14771 |  |  | 1 | 1 | Avda. Santiago Arata | en Bandejon |  | P1 | SODIO | 400 | 10 | Luminaria (cerrada o abierta) |  |  |  |  | Tubular látigo 2 | POS-02-2095 | [6 empty] | 62065984 |  | fotocelda |  | 0 |  | 372 | 0 | 0 | 0 | 0 | 18°26'12.61"S | 70°17'42.46"O | 372
14771 |  |  | 1 | 1 | Avda. Santiago Arata | en Bandejon |  | P1 | SODIO | 400 | 10 | Luminaria (cerrada o abierta) |  |  |  |  | Tubular látigo 2 | POS-02-2095 | [6 empty] | 62065984 |  | fotocelda |  | 0 |  | 372 | 0 | 0 | 0 | 0 | 18°26'12.61"S | 70°17'42.46"O | 372
14772 |  |  | 1 | 1 | Avda. Santiago Arata | en Bandejon |  | P1 | SIN LUMINARIA | SIN | 0 | SIN |  |  |  |  | Tubular látigo 2 | POS-01-0959 | [6 empty] | 62065984 |  | fotocelda |  | Falta Poste |  | 372 | 0 | 0 | 0 | 0 | 18°26'10.52"S | 70°17'42.50"O | 372
14773 |  |  | 1 | 1 | Avda. Santiago Arata | en Bandejon |  | P1 | SODIO | 250 | 10 | Luminaria (cerrada o abierta) |  |  |  |  | Tubular látigo 2 | POS-02-2096 | [6 empty] | 62065984 |  | fotocelda |  | 0 |  | 372 | 0 | 0 | 0 | 0 | 18°26'8.51"S | 70°17'42.53"O | 372
14773 |  |  | 1 | 1 | Avda. Santiago Arata | en Bandejon |  | P1 | SODIO | 250 | 10 | Luminaria (cerrada o abierta) |  |  |  |  | Tubular látigo 2 | POS-02-2096 | [6 empty] | 62065984 |  | fotocelda |  | 0 |  | 372 | 0 | 0 | 0 | 0 | 18°26'8.51"S | 70°17'42.53"O | 372
14774 |  |  | 1 | 1 | Avda. Santiago Arata | en Bandejon |  | P1 | SODIO | 250 | 10 | Luminaria (cerrada o abierta) |  |  |  |  | Tubular látigo 2 | POS-02-2097 | [6 empty] | 62065984 |  | fotocelda |  | Una Mala |  | 372 | 0 | 0 | 0 | 0 | 18°26'6.25"S | 70°17'42.53"O | 372
14774 |  |  | 1 | 1 | Avda. Santiago Arata | en Bandejon |  | P1 | SODIO | 250 | 10 | Luminaria (cerrada o abierta) |  |  |  |  | Tubular látigo 2 | POS-02-2097 | [6 empty] | 62065984 |  | fotocelda |  | Una Mala |  | 372 | 0 | 0 | 0 | 0 | 18°26'6.25"S | 70°17'42.53"O | 372
14775 |  |  | 1 | 1 | Avda. Santiago Arata | en Bandejon |  | P1 | SODIO | 250 | 10 | Luminaria (cerrada o abierta) |  |  |  |  | Tubular látigo 2 | POS-02-2098 | [6 empty] | 62065984 |  | fotocelda |  | 0 |  | 372 | 0 | 0 | 0 | 0 | 18°26'3.96"S | 70°17'42.53"O | 372
14775 |  |  | 1 | 1 | Avda. Santiago Arata | en Bandejon |  | P1 | SODIO | 250 | 10 | Luminaria (cerrada o abierta) |  |  |  |  | Tubular látigo 2 | POS-02-2098 | [6 empty] | 62065984 |  | fotocelda |  | 0 |  | 372 | 0 | 0 | 0 | 0 | 18°26'3.96"S | 70°17'42.53"O | 372
14776 |  |  | 1 | 1 | Avda. Santiago Arata | en Bandejon |  | P1 | SODIO | 250 | 10 | Luminaria (cerrada o abierta) |  |  |  |  | Tubular látigo 2 | POS-02-2099 | [6 empty] | 62065984 |  | fotocelda |  | 0 |  | 372 | 0 | 0 | 0 | 0 | 18°26'1.56"S | 70°17'42.44"O | 372
14776 |  |  | 1 | 1 | Avda. Santiago Arata | en Bandejon |  | P1 | SODIO | 250 | 10 | Luminaria (cerrada o abierta) |  |  |  |  | Tubular látigo 2 | POS-02-2099 | [6 empty] | 62065984 |  | fotocelda |  | 0 |  | 372 | 0 | 0 | 0 | 0 | 18°26'1.56"S | 70°17'42.44"O | 372
14777 |  |  | 1 | 1 | Avda. Santiago Arata | en Bandejon |  | P1 | SODIO | 250 | 10 | Luminaria (cerrada o abierta) |  |  |  |  | Tubular látigo 2 | POS-02-2100 | [6 empty] | 62065984 |  | fotocelda |  | Una Mala |  | 372 | 0 | 0 | 0 | 0 | 18°26'0.54"S | 70°17'42.49"O | 372
14777 |  |  | 1 | 1 | Avda. Santiago Arata | en Bandejon |  | P1 | SODIO | 250 | 10 | Luminaria (cerrada o abierta) |  |  |  |  | Tubular látigo 2 | POS-02-2100 | [6 empty] | 62065984 |  | fotocelda |  | Una Mala |  | 372 | 0 | 0 | 0 | 0 | 18°26'0.54"S | 70°17'42.49"O | 372
14850 |  |  | 1 | 1 | Avda. Santiago Arata | Condominio |  | P2 | SODIO | 150 | 9 | Luminaria (cerrada o abierta) |  |  | L-400 |  |  | POS-01-0962 | [6 empty] | 9008205 |  | fotocelda |  | Mala |  | 2921 | 0 | 1x30 | 0 | 0 | 18°26'28.67"S | 70°17'43.35"O | 2921
14851 |  |  | 1 | 1 | Avda. Santiago Arata | Condominio |  | P2 | SODIO | 150 | 9 | Luminaria (cerrada o abierta) |  |  | L-400 |  |  | 20605 | [6 empty] | 9008205 |  | fotocelda |  | 0 |  | 2921 | 0 | 0 | 0 | 0 | 18°26'29.29"S | 70°17'43.37"O | 2921
14928 |  |  | 1 | 1 | Avda. Santiago Arata | En Bandejon |  | P1 | SODIO | 250 | 10 | Luminaria (cerrada o abierta) |  |  |  |  | Tubular látigo 2 | POS-02-2101 | [6 empty] | 99222 |  | Reloj |  | Una Mala |  | 943 | 150 | 1x63 | 0 | 0 | 18°26'47.89"S | 70°17'42.40"O | 943
14928 |  |  | 1 | 1 | Avda. Santiago Arata | En Bandejon |  | P1 | SODIO | 250 | 10 | Luminaria (cerrada o abierta) |  |  |  |  | Tubular látigo 2 | POS-02-2101 | [6 empty] | 99222 |  | Reloj |  | Una Mala |  | 943 | 150 | 1x63 | 0 | 0 | 18°26'47.89"S | 70°17'42.40"O | 943
14929 |  |  | 1 | 1 | Avda. Santiago Arata | En Bandejon |  | P1 | SODIO | 250 | 10 | Luminaria (cerrada o abierta) |  |  |  |  | Tubular látigo 2 | POS-02-2102 | [6 empty] | 99222 |  | Reloj |  | Una Mala |  | 943 | 0 | 0 | 0 | 0 | 18°26'46.91"S | 70°17'42.47"O | 943
14929 |  |  | 1 | 1 | Avda. Santiago Arata | En Bandejon |  | P1 | SODIO | 250 | 10 | Luminaria (cerrada o abierta) |  |  |  |  | Tubular látigo 2 | POS-02-2102 | [6 empty] | 99222 |  | Reloj |  | Una Mala |  | 943 | 0 | 0 | 0 | 0 | 18°26'46.91"S | 70°17'42.47"O | 943
14930 |  |  | 1 | 1 | Avda. Santiago Arata | En Bandejon |  | P1 | SODIO | 250 | 10 | Luminaria (cerrada o abierta) |  |  |  |  | Tubular látigo 2 | POS-02-2103 | [6 empty] | 99222 |  | Reloj |  | Una Sin Difusor |  | 943 | 0 | 0 | 0 | 0 | 18°26'45.82"S | 70°17'42.40"O | 943
14930 |  |  | 1 | 1 | Avda. Santiago Arata | En Bandejon |  | P1 | SODIO | 250 | 10 | Luminaria (cerrada o abierta) |  |  |  |  | Tubular látigo 2 | POS-02-2103 | [6 empty] | 99222 |  | Reloj |  | Una Sin Difusor |  | 943 | 0 | 0 | 0 | 0 | 18°26'45.82"S | 70°17'42.40"O | 943
14931 |  |  | 1 | 1 | Avda. Santiago Arata | En Bandejon |  | P1 | SODIO | 250 | 10 | Luminaria (cerrada o abierta) |  |  |  |  | Tubular látigo 2 | POS-02-2104 | [6 empty] | 99222 |  | Reloj |  | 0 |  | 943 | 0 | 0 | 0 | 0 | 18°26'44.69"S | 70°17'42.33"O | 943
14931 |  |  | 1 | 1 | Avda. Santiago Arata | En Bandejon |  | P1 | SODIO | 250 | 10 | Luminaria (cerrada o abierta) |  |  |  |  | Tubular látigo 2 | POS-02-2104 | [6 empty] | 99222 |  | Reloj |  | 0 |  | 943 | 0 | 0 | 0 | 0 | 18°26'44.69"S | 70°17'42.33"O | 943
14932 |  |  | 1 | 1 | Avda. Santiago Arata | En Bandejon |  | P1 | SODIO | 250 | 10 | Luminaria (cerrada o abierta) |  |  |  |  | Tubular látigo 2 | POS-02-2105 | [6 empty] | 99222 |  | Reloj |  | 0 |  | 943 | 0 | 0 | 0 | 0 | 18°26'43.57"S | 70°17'42.48"O | 943
14932 |  |  | 1 | 1 | Avda. Santiago Arata | En Bandejon |  | P1 | SODIO | 250 | 10 | Luminaria (cerrada o abierta) |  |  |  |  | Tubular látigo 2 | POS-02-2105 | [6 empty] | 99222 |  | Reloj |  | 0 |  | 943 | 0 | 0 | 0 | 0 | 18°26'43.57"S | 70°17'42.48"O | 943
14933 |  |  | 1 | 1 | Avda. Santiago Arata | En Bandejon |  | P1 | SODIO | 250 | 10 | Luminaria (cerrada o abierta) |  |  |  |  | Tubular látigo 2 | POS-02-2106 | [6 empty] | 99222 |  | Reloj |  | Una Mala |  | 943 | 0 | 0 | 0 | 0 | 18°26'42.59"S | 70°17'42.43"O | 943
14933 |  |  | 1 | 1 | Avda. Santiago Arata | En Bandejon |  | P1 | SODIO | 250 | 10 | Luminaria (cerrada o abierta) |  |  |  |  | Tubular látigo 2 | POS-02-2106 | [6 empty] | 99222 |  | Reloj |  | Una Mala |  | 943 | 0 | 0 | 0 | 0 | 18°26'42.59"S | 70°17'42.43"O | 943
14934 |  |  | 1 | 1 | Avda. Santiago Arata | En Bandejon |  | P1 | SODIO | 250 | 10 | Luminaria (cerrada o abierta) |  |  |  |  | Tubular látigo 2 | POS-02-2107 | [6 empty] | 99222 |  | Reloj |  | 0 |  | 943 | 0 | 0 | 0 | 0 | 18°26'41.59"S | 70°17'42.45"O | 943
14934 |  |  | 1 | 1 | Avda. Santiago Arata | En Bandejon |  | P1 | SODIO | 250 | 10 | Luminaria (cerrada o abierta) |  |  |  |  | Tubular látigo 2 | POS-02-2107 | [6 empty] | 99222 |  | Reloj |  | 0 |  | 943 | 0 | 0 | 0 | 0 | 18°26'41.59"S | 70°17'42.45"O | 943
14935 |  |  | 1 | 1 | Avda. Santiago Arata | En Bandejon |  | P1 | SODIO | 250 | 10 | Luminaria (cerrada o abierta) |  |  |  |  | Tubular látigo 2 | POS-02-2108 | [6 empty] | 99222 |  | Reloj |  | Una Mala |  | 943 | 0 | 0 | 0 | 0 | 18°26'40.61"S | 70°17'42.27"O | 943
14935 |  |  | 1 | 1 | Avda. Santiago Arata | En Bandejon |  | P1 | SODIO | 250 | 10 | Luminaria (cerrada o abierta) |  |  |  |  | Tubular látigo 2 | POS-02-2108 | [6 empty] | 99222 |  | Reloj |  | Una Mala |  | 943 | 0 | 0 | 0 | 0 | 18°26'40.61"S | 70°17'42.27"O | 943
14936 |  |  | 1 | 1 | Avda. Santiago Arata | En Bandejon |  | P1 | SODIO | 250 | 10 | Luminaria (cerrada o abierta) |  |  |  |  | Tubular látigo 2 | POS-02-2109 | [6 empty] | 99222 |  | Reloj |  | 0 |  | 943 | 0 | 0 | 0 | 0 | 18°26'39.44"S | 70°17'42.34"O | 943
14936 |  |  | 1 | 1 | Avda. Santiago Arata | En Bandejon |  | P1 | SODIO | 250 | 10 | Luminaria (cerrada o abierta) |  |  |  |  | Tubular látigo 2 | POS-02-2109 | [6 empty] | 99222 |  | Reloj |  | 0 |  | 943 | 0 | 0 | 0 | 0 | 18°26'39.44"S | 70°17'42.34"O | 943
14937 |  |  | 1 | 1 | Avda. Santiago Arata | En Bandejon |  | P1 | SODIO | 250 | 10 | Luminaria (cerrada o abierta) |  |  |  |  | Tubular látigo 2 | POS-02-2110 | [6 empty] | 99222 |  | Reloj |  | Faltan Luminarias |  | 943 | 0 | 0 | 0 | 0 | 18°26'37.73"S | 70°17'42.44"O | 943
14937 |  |  | 1 | 1 | Avda. Santiago Arata | En Bandejon |  | P1 | SODIO | 250 | 10 | Luminaria (cerrada o abierta) |  |  |  |  | Tubular látigo 2 | POS-02-2110 | [6 empty] | 99222 |  | Reloj |  | Faltan Luminarias |  | 943 | 0 | 0 | 0 | 0 | 18°26'37.73"S | 70°17'42.44"O | 943
14938 |  |  | 1 | 1 | Avda. Santiago Arata | En Bandejon |  | P1 | SODIO | 250 | 10 | Luminaria (cerrada o abierta) |  |  |  |  | Tubular látigo 2 | POS-02-2111 | [6 empty] | 99222 |  | Reloj |  | Una Mala |  | 943 | 0 | 0 | 0 | 0 | 18°26'36.60"S | 70°17'42.42"O | 943
14938 |  |  | 1 | 1 | Avda. Santiago Arata | En Bandejon |  | P1 | SODIO | 250 | 10 | Luminaria (cerrada o abierta) |  |  |  |  | Tubular látigo 2 | POS-02-2111 | [6 empty] | 99222 |  | Reloj |  | Una Mala |  | 943 | 0 | 0 | 0 | 0 | 18°26'36.60"S | 70°17'42.42"O | 943
14939 |  |  | 1 | 1 | Avda. Santiago Arata | En Bandejon |  | P1 | SODIO | 250 | 10 | Luminaria (cerrada o abierta) |  |  |  |  | Tubular látigo 2 | POS-02-2112 | [6 empty] | 99222 |  | Reloj |  | 0 |  | 943 | 0 | 0 | 0 | 0 | 18°26'35.63"S | 70°17'42.41"O | 943
14939 |  |  | 1 | 1 | Avda. Santiago Arata | En Bandejon |  | P1 | SODIO | 250 | 10 | Luminaria (cerrada o abierta) |  |  |  |  | Tubular látigo 2 | POS-02-2112 | [6 empty] | 99222 |  | Reloj |  | 0 |  | 943 | 0 | 0 | 0 | 0 | 18°26'35.63"S | 70°17'42.41"O | 943
14940 |  |  | 1 | 1 | Avda. Santiago Arata | En Bandejon |  | P1 | SODIO | 250 | 10 | Luminaria (cerrada o abierta) |  |  |  |  | Tubular látigo 2 | POS-02-2113 | [6 empty] | 99222 |  | Reloj |  | Una Mala |  | 943 | 0 | 0 | 0 | 0 | 18°26'34.41"S | 70°17'42.39"O | 943
14940 |  |  | 1 | 1 | Avda. Santiago Arata | En Bandejon |  | P1 | SODIO | 250 | 10 | Luminaria (cerrada o abierta) |  |  |  |  | Tubular látigo 2 | POS-02-2113 | [6 empty] | 99222 |  | Reloj |  | Una Mala |  | 943 | 0 | 0 | 0 | 0 | 18°26'34.41"S | 70°17'42.39"O | 943
14941 |  |  | 1 | 1 | Avda. Santiago Arata | En Bandejon |  | P1 | SODIO | 250 | 10 | Luminaria (cerrada o abierta) |  |  |  |  | Tubular látigo 2 | POS-02-2114 | [6 empty] | 99222 |  | Reloj |  | 0 |  | 943 | 0 | 0 | 0 | 0 | 18°26'49.03"S | 70°17'42.29"O | 943
14941 |  |  | 1 | 1 | Avda. Santiago Arata | En Bandejon |  | P1 | SODIO | 250 | 10 | Luminaria (cerrada o abierta) |  |  |  |  | Tubular látigo 2 | POS-02-2114 | [6 empty] | 99222 |  | Reloj |  | 0 |  | 943 | 0 | 0 | 0 | 0 | 18°26'49.03"S | 70°17'42.29"O | 943
14942 |  |  | 1 | 1 | Avda. Santiago Arata | En Bandejon |  | P1 | SODIO | 250 | 10 | Luminaria (cerrada o abierta) |  |  |  |  | Tubular látigo 2 | POS-02-2115 | [6 empty] | 99222 |  | Reloj |  | 0 |  | 943 | 0 | 0 | 0 | 0 | 18°26'50.00"S | 70°17'42.30"O | 943
14942 |  |  | 1 | 1 | Avda. Santiago Arata | En Bandejon |  | P1 | SODIO | 250 | 10 | Luminaria (cerrada o abierta) |  |  |  |  | Tubular látigo 2 | POS-02-2115 | [6 empty] | 99222 |  | Reloj |  | 0 |  | 943 | 0 | 0 | 0 | 0 | 18°26'50.00"S | 70°17'42.30"O | 943
14943 |  |  | 1 | 1 | Avda. Santiago Arata | En Bandejon |  | P1 | SODIO | 250 | 10 | Luminaria (cerrada o abierta) |  |  |  |  | Tubular látigo 2 | POS-02-2116 | [6 empty] | 99222 |  | Reloj |  | Una Mala |  | 943 | 0 | 0 | 0 | 0 | 18°26'51.92"S | 70°17'42.27"O | 943
14943 |  |  | 1 | 1 | Avda. Santiago Arata | En Bandejon |  | P1 | SODIO | 250 | 10 | Luminaria (cerrada o abierta) |  |  |  |  | Tubular látigo 2 | POS-02-2116 | [6 empty] | 99222 |  | Reloj |  | Una Mala |  | 943 | 0 | 0 | 0 | 0 | 18°26'51.92"S | 70°17'42.27"O | 943
14958 |  |  | 1 | 1 | Avda. Santiago Arata | En Bandejon |  | P1 | SODIO | 250 | 10 | Luminaria (cerrada o abierta) |  |  |  |  | Tubular látigo 2 | POS-02-2131 | [6 empty] | 62071961 |  | Reloj |  | 0 |  | 373 | 0 | 1x32 | 0 | 0 | 18°25'59.37"S | 70°17'42.59"O | 373
14958 |  |  | 1 | 1 | Avda. Santiago Arata | En Bandejon |  | P1 | SODIO | 250 | 10 | Luminaria (cerrada o abierta) |  |  |  |  | Tubular látigo 2 | POS-02-2131 | [6 empty] | 62071961 |  | Reloj |  | 0 |  | 373 | 0 | 1x32 | 0 | 0 | 18°25'59.37"S | 70°17'42.59"O | 373
14959 |  |  | 1 | 1 | Avda. Santiago Arata | En Bandejon |  | P1 | SODIO | 250 | 10 | Luminaria (cerrada o abierta) |  |  |  |  | Tubular látigo 2 | POS-02-2132 | [6 empty] | 62071961 |  | Reloj |  | 0 |  | 373 | 0 | 0 | 0 | 0 | 18°25'58.23"S | 70°17'42.50"O | 373
14959 |  |  | 1 | 1 | Avda. Santiago Arata | En Bandejon |  | P1 | SODIO | 250 | 10 | Luminaria (cerrada o abierta) |  |  |  |  | Tubular látigo 2 | POS-02-2132 | [6 empty] | 62071961 |  | Reloj |  | 0 |  | 373 | 0 | 0 | 0 | 0 | 18°25'58.23"S | 70°17'42.50"O | 373
14960 |  |  | 1 | 1 | Avda. Santiago Arata | En Bandejon |  | P1 | SODIO | 250 | 10 | Luminaria (cerrada o abierta) |  |  |  |  | Tubular látigo 2 | POS-02-2133 | [6 empty] | 62071961 |  | Reloj |  | 0 |  | 373 | 0 | 0 | 0 | 0 | 18°25'57.22"S | 70°17'42.47"O | 373
14960 |  |  | 1 | 1 | Avda. Santiago Arata | En Bandejon |  | P1 | SODIO | 250 | 10 | Luminaria (cerrada o abierta) |  |  |  |  | Tubular látigo 2 | POS-02-2133 | [6 empty] | 62071961 |  | Reloj |  | 0 |  | 373 | 0 | 0 | 0 | 0 | 18°25'57.22"S | 70°17'42.47"O | 373
14961 |  |  | 1 | 1 | Avda. Santiago Arata | En Bandejon |  | P1 | SODIO | 250 | 10 | Luminaria (cerrada o abierta) |  |  |  |  | Tubular látigo 2 | POS-02-2134 | [6 empty] | 62071961 |  | Reloj |  | 0 |  | 373 | 0 | 0 | 0 | 0 | 18°25'56.10"S | 70°17'42.40"O | 373
14961 |  |  | 1 | 1 | Avda. Santiago Arata | En Bandejon |  | P1 | SODIO | 250 | 10 | Luminaria (cerrada o abierta) |  |  |  |  | Tubular látigo 2 | POS-02-2134 | [6 empty] | 62071961 |  | Reloj |  | 0 |  | 373 | 0 | 0 | 0 | 0 | 18°25'56.10"S | 70°17'42.40"O | 373
14962 |  |  | 1 | 1 | Avda. Santiago Arata | En Bandejon |  | P1 | SODIO | 250 | 10 | Luminaria (cerrada o abierta) |  |  |  |  | Tubular látigo 2 | POS-02-2135 | [6 empty] | 62071961 |  | Reloj |  | 0 |  | 373 | 0 | 0 | 0 | 0 | 18°25'54.91"S | 70°17'42.39"O | 373
14962 |  |  | 1 | 1 | Avda. Santiago Arata | En Bandejon |  | P1 | SODIO | 250 | 10 | Luminaria (cerrada o abierta) |  |  |  |  | Tubular látigo 2 | POS-02-2135 | [6 empty] | 62071961 |  | Reloj |  | 0 |  | 373 | 0 | 0 | 0 | 0 | 18°25'54.91"S | 70°17'42.39"O | 373
14963 |  |  | 1 | 1 | Avda. Santiago Arata | En Bandejon |  | P1 | SODIO | 250 | 10 | Luminaria (cerrada o abierta) |  |  |  |  | Tubular látigo 2 | POS-02-2136 | [6 empty] | 62071961 |  | Reloj |  | 0 |  | 373 | 0 | 0 | 0 | 0 | 18°25'53.64"S | 70°17'42.36"O | 373
14963 |  |  | 1 | 1 | Avda. Santiago Arata | En Bandejon |  | P1 | SODIO | 250 | 10 | Luminaria (cerrada o abierta) |  |  |  |  | Tubular látigo 2 | POS-02-2136 | [6 empty] | 62071961 |  | Reloj |  | 0 |  | 373 | 0 | 0 | 0 | 0 | 18°25'53.64"S | 70°17'42.36"O | 373
14964 |  |  | 1 | 1 | Avda. Santiago Arata | En Bandejon |  | P1 | SODIO | 250 | 10 | Luminaria (cerrada o abierta) |  |  |  |  | Tubular látigo 2 | POS-02-2137 | [6 empty] | 62071961 |  | Reloj |  | Una Mala |  | 373 | 0 | 0 | 0 | 0 | 18°25'52.47"S | 70°17'42.61"O | 373
14964 |  |  | 1 | 1 | Avda. Santiago Arata | En Bandejon |  | P1 | SODIO | 250 | 10 | Luminaria (cerrada o abierta) |  |  |  |  | Tubular látigo 2 | POS-02-2137 | [6 empty] | 62071961 |  | Reloj |  | Una Mala |  | 373 | 0 | 0 | 0 | 0 | 18°25'52.47"S | 70°17'42.61"O | 373
14965 |  |  | 1 | 1 | Avda. Santiago Arata | En Bandejon |  | P1 | SODIO | 250 | 10 | Luminaria (cerrada o abierta) |  |  |  |  | Tubular látigo 2 | POS-02-2138 | [6 empty] | 62071961 |  | Reloj |  | 0 |  | 373 | 0 | 1x40 | 0 | 0 | 18°25'51.17"S | 70°17'42.57"O | 373
14965 |  |  | 1 | 1 | Avda. Santiago Arata | En Bandejon |  | P1 | SODIO | 250 | 10 | Luminaria (cerrada o abierta) |  |  |  |  | Tubular látigo 2 | POS-02-2138 | [6 empty] | 62071961 |  | Reloj |  | 0 |  | 373 | 0 | 1x40 | 0 | 0 | 18°25'51.17"S | 70°17'42.57"O | 373
14966 |  |  | 1 | 1 | Avda. Santiago Arata | En Bandejon |  | P1 | SODIO | 250 | 10 | Luminaria (cerrada o abierta) |  |  |  |  | Tubular látigo 2 | POS-02-2139 | [6 empty] | 62071961 |  | Reloj |  | 0 |  | 373 | 0 | 0 | 0 | 0 | 18°25'49.66"S | 70°17'42.55"O | 373
14966 |  |  | 1 | 1 | Avda. Santiago Arata | En Bandejon |  | P1 | SODIO | 250 | 10 | Luminaria (cerrada o abierta) |  |  |  |  | Tubular látigo 2 | POS-02-2139 | [6 empty] | 62071961 |  | Reloj |  | 0 |  | 373 | 0 | 0 | 0 | 0 | 18°25'49.66"S | 70°17'42.55"O | 373
14967 |  |  | 1 | 1 | Avda. Santiago Arata | En Bandejon |  | P1 | SODIO | 250 | 10 | Luminaria (cerrada o abierta) |  |  |  |  | Tubular látigo 2 | POS-02-2140 | [6 empty] | 62071961 |  | Reloj |  | 0 |  | 373 | 0 | 0 | 0 | 0 | 18°25'47.97"S | 70°17'42.53"O | 373
14967 |  |  | 1 | 1 | Avda. Santiago Arata | En Bandejon |  | P1 | SODIO | 250 | 10 | Luminaria (cerrada o abierta) |  |  |  |  | Tubular látigo 2 | POS-02-2140 | [6 empty] | 62071961 |  | Reloj |  | 0 |  | 373 | 0 | 0 | 0 | 0 | 18°25'47.97"S | 70°17'42.53"O | 373
14968 |  |  | 1 | 1 | Avda. Santiago Arata | En Bandejon |  | P1 | SODIO | 250 | 10 | Luminaria (cerrada o abierta) |  |  |  |  | Tubular látigo 2 | POS-02-2141 | [6 empty] | 62071961 |  | Reloj |  | 0 |  | 373 | 0 | 0 | 0 | 0 | 18°25'46.51"S | 70°17'42.56"O | 373
14968 |  |  | 1 | 1 | Avda. Santiago Arata | En Bandejon |  | P1 | SODIO | 250 | 10 | Luminaria (cerrada o abierta) |  |  |  |  | Tubular látigo 2 | POS-02-2141 | [6 empty] | 62071961 |  | Reloj |  | 0 |  | 373 | 0 | 0 | 0 | 0 | 18°25'46.51"S | 70°17'42.56"O | 373
14969 |  |  | 1 | 1 | Avda. Santiago Arata | En Bandejon |  | P1 | SODIO | 250 | 10 | Luminaria (cerrada o abierta) |  |  |  |  | Tubular látigo 2 | POS-02-2142 | [6 empty] | 62071961 |  | Reloj |  | 0 |  | 373 | 0 | 0 | 0 | 0 | 18°25'45.05"S | 70°17'42.54"O | 373
14969 |  |  | 1 | 1 | Avda. Santiago Arata | En Bandejon |  | P1 | SODIO | 250 | 10 | Luminaria (cerrada o abierta) |  |  |  |  | Tubular látigo 2 | POS-02-2142 | [6 empty] | 62071961 |  | Reloj |  | 0 |  | 373 | 0 | 0 | 0 | 0 | 18°25'45.05"S | 70°17'42.54"O | 373
14970 |  |  | 1 | 1 | Avda. Santiago Arata | En Bandejon |  | P1 | SODIO | 250 | 10 | Luminaria (cerrada o abierta) |  |  |  |  | Tubular látigo 2 | POS-02-2143 | [6 empty] | 62071961 |  | Reloj |  | 0 |  | 373 | 0 | 0 | 0 | 0 | 18°25'43.47"S | 70°17'42.58"O | 373
14970 |  |  | 1 | 1 | Avda. Santiago Arata | En Bandejon |  | P1 | SODIO | 250 | 10 | Luminaria (cerrada o abierta) |  |  |  |  | Tubular látigo 2 | POS-02-2143 | [6 empty] | 62071961 |  | Reloj |  | 0 |  | 373 | 0 | 0 | 0 | 0 | 18°25'43.47"S | 70°17'42.58"O | 373
14971 |  |  | 1 | 1 | Avda. Santiago Arata | En Bandejon |  | P1 | SODIO | 250 | 10 | Luminaria (cerrada o abierta) |  |  |  |  | Tubular látigo 2 | POS-02-2144 | [6 empty] | 62071961 |  | Reloj |  | Una Mala |  | 373 | 0 | 0 | 0 | 0 | 18°25'42.79"S | 70°17'42.61"O | 373
14971 |  |  | 1 | 1 | Avda. Santiago Arata | En Bandejon |  | P1 | SODIO | 250 | 10 | Luminaria (cerrada o abierta) |  |  |  |  | Tubular látigo 2 | POS-02-2144 | [6 empty] | 62071961 |  | Reloj |  | Una Mala |  | 373 | 0 | 0 | 0 | 0 | 18°25'42.79"S | 70°17'42.61"O | 373
14972 |  |  | 1 | 1 | Avda. Santiago Arata | En Bandejon |  | P1 | SODIO | 250 | 10 | Luminaria (cerrada o abierta) |  |  |  |  | Tubular látigo 2 | POS-02-2145 | [6 empty] | 62071961 |  | Reloj |  | 0 |  | 373 | 0 | 0 | 0 | 0 | 18°25'41.50"S | 70°17'42.77"O | 373
14973 |  |  | 1 | 1 | Avda. Santiago Arata | En Bandejon |  | P1 | SODIO | 250 | 10 | Luminaria (cerrada o abierta) |  |  |  |  | Tubular látigo 2 | POS-02-2146 | [6 empty] | 62071961 |  | Reloj |  | 0 |  | 373 | 0 | 0 | 0 | 0 | 18°25'40.10"S | 70°17'42.65"O | 373
14974 |  |  | 1 | 1 | Avda. Santiago Arata | En Bandejon |  | P1 | SODIO | 250 | 10 | Luminaria (cerrada o abierta) |  |  |  |  | Tubular látigo 2 | POS-02-2147 | [6 empty] | 62071961 |  | Reloj |  | 0 |  | 373 | 0 | 0 | 0 | 0 | 18°25'38.65"S | 70°17'42.65"O | 373
14975 |  |  | 1 | 1 | Avda. Santiago Arata | En Bandejon |  | P1 | SODIO | 250 | 10 | Luminaria (cerrada o abierta) |  |  |  |  | Tubular látigo 2 | POS-02-2148 | [6 empty] | 62071961 |  | Reloj |  | Dos Malas |  | 373 | 0 | 0 | 0 | 0 | 18°25'37.20"S | 70°17'42.41"O | 373
14976 |  |  | 1 | 1 | Avda. Santiago Arata | En Bandejon |  | P1 | SODIO | 250 | 10 | Luminaria (cerrada o abierta) |  |  |  |  | Tubular látigo 1 | POS-01-0963 | [6 empty] | 62071961 |  | Reloj |  | 0 |  | 373 | 0 | 0 | 0 | 0 | 18°25'36.47"S | 70°17'41.74"O | 373
14977 |  |  | 1 | 1 | Avda. Santiago Arata | En Bandejon |  | P1 | SODIO | 250 | 10 | Luminaria (cerrada o abierta) |  |  |  |  | Tubular látigo 1 | POS-01-0964 | [6 empty] | 62071961 |  | Reloj |  | 0 |  | 373 | 0 | 0 | 0 | 0 | 18°25'36.28"S | 70°17'42.64"O | 373
15112 |  |  | 1 | 1 | Villarrica |  |  | P2 | SODIO | 150 | 9 | Luminaria (cerrada o abierta) |  |  | L-400 |  |  | 24186 | [6 empty] | 11033740 |  | fotocelda |  | 0 |  | 3156 | 150 | 1x40 | 0 | 0 | 18°25'57.48"S | 70°17'10.04"O | 3156
15113 |  |  | 1 | 1 | Villarrica |  |  | P2 | SODIO | 150 | 9 | Luminaria (cerrada o abierta) |  |  | L-400 |  |  | 24079 | [6 empty] | 11033740 |  | fotocelda |  | 0 |  | 3156 | 0 | 0 | 0 | 0 | 18°25'57.62"S | 70°17'10.68"O | 3156
15114 |  |  | 1 | 1 | Jose Zapiga con Villarrica |  |  | P2 | SODIO | 150 | 9 | Luminaria (cerrada o abierta) |  |  | L-400 |  |  | 24182 | [6 empty] | 11033740 |  | fotocelda |  | 0 |  | 3156 | 0 | 0 | 0 | 0 | 18°25'57.21"S | 70°17'9.39"O | 3156
15115 |  |  | 1 | 1 | Jose Zapiga | 4407 |  | P2 | SODIO | 150 | 9 | Luminaria (cerrada o abierta) |  |  | L-400 |  |  | 24223 | [6 empty] | 11033740 |  | fotocelda |  | 0 |  | 3156 | 0 | 0 | 0 | 0 | 18°25'56.33"S | 70°17'9.77"O | 3156
15116 |  |  | 1 | 1 | Jose Zapiga | 4425 |  | P2 | SODIO | 150 | 9 | Luminaria (cerrada o abierta) |  |  | L-400 |  |  | 24224 | [6 empty] | 11033740 |  | fotocelda |  | 0 |  | 3156 | 0 | 0 | 0 | 0 | 18°25'55.41"S | 70°17'10.18"O | 3156
15117 |  |  | 1 | 1 | Jose Zapiga | 4431 |  | P2 | SODIO | 150 | 9 | Luminaria (cerrada o abierta) |  |  | L-400 |  |  | 24243 | [6 empty] | 11033740 |  | fotocelda |  | 0 |  | 3156 | 0 | 0 | 0 | 0 | 18°25'54.46"S | 70°17'10.53"O | 3156
15118 |  |  | 1 | 1 | Jose Zapiga | 4439 |  | P2 | SODIO | 150 | 9 | Luminaria (cerrada o abierta) |  |  | L-400 |  |  | 24219 | [6 empty] | 11033740 |  | fotocelda |  | 0 |  | 3156 | 0 | 0 | 0 | 0 | 18°25'53.73"S | 70°17'10.82"O | 3156
15119 |  |  | 1 | 1 | Jose Zapiga | 4449 |  | P2 | SODIO | 150 | 9 | Luminaria (cerrada o abierta) |  |  | L-400 |  |  | 24178 | [6 empty] | 11033740 |  | fotocelda |  | 0 |  | 3156 | 0 | 0 | 0 | 0 | 18°25'52.95"S | 70°17'11.34"O | 3156
15120 |  |  | 1 | 1 | Jose Zapiga | 4469 |  | P2 | SODIO | 150 | 9 | Luminaria (cerrada o abierta) |  |  | L-400 |  |  | 24246 | [6 empty] | 11033740 |  | fotocelda |  | 0 |  | 3156 | 0 | 0 | 0 | 0 | 18°25'52.27"S | 70°17'11.66"O | 3156
15121 |  |  | 1 | 1 | Jose Zapiga | 4481 |  | P2 | SODIO | 150 | 9 | Luminaria (cerrada o abierta) |  |  | L-400 |  |  | 24170 | [6 empty] | 11033740 |  | fotocelda |  | 0 |  | 3156 | 0 | 0 | 0 | 0 | 18°25'51.52"S | 70°17'11.95"O | 3156
15122 |  |  | 1 | 1 | Jose Zapiga | 4499 |  | P2 | SODIO | 150 | 9 | Luminaria (cerrada o abierta) |  |  | L-400 |  |  | 24231 | [6 empty] | 11033740 |  | fotocelda |  | 0 |  | 3156 | 0 | 0 | 0 | 0 | 18°25'50.70"S | 70°17'12.41"O | 3156
15123 |  |  | 1 | 1 | Mejillones |  |  | P2 | SODIO | 150 | 9 | Luminaria (cerrada o abierta) |  |  | L-400 |  |  | 22829 | [6 empty] | 11033740 |  | fotocelda |  | 0 |  | 3156 | 0 | 0 | 0 | 0 | 18°25'50.10"S | 70°17'13.21"O | 3156
15124 |  |  | 1 | 1 | Mejillones |  |  | P2 | SODIO | 150 | 9 | Luminaria (cerrada o abierta) |  |  | L-400 |  |  | 24228 | [6 empty] | 11033740 |  | fotocelda |  | 0 |  | 3156 | 0 | 0 | 0 | 0 | 18°25'50.36"S | 70°17'13.92"O | 3156
15125 |  |  | 1 | 1 | Mejillones |  |  | P2 | SODIO | 150 | 9 | Luminaria (cerrada o abierta) |  |  | L-400 |  |  | 24217 | [6 empty] | 11033740 |  | fotocelda |  | 0 |  | 3156 | 0 | 0 | 0 | 0 | 18°25'50.62"S | 70°17'14.62"O | 3156
15126 |  |  | 1 | 1 | Pasaje 4 | 4495 |  | P3 | SODIO | 150 | 9 | Luminaria (cerrada o abierta) |  |  | L-400 |  |  | 24233 | [6 empty] | 11033740 |  | fotocelda |  | 0 |  | 3156 | 0 | 0 | 0 | 0 | 18°25'51.13"S | 70°17'13.52"O | 3156
15127 |  |  | 1 | 1 | Pasaje 4 | 4481 |  | P3 | SODIO | 150 | 9 | Luminaria (cerrada o abierta) |  |  | L-400 |  |  | 23980 | [6 empty] | 11033740 |  | fotocelda |  | 0 |  | 3156 | 0 | 0 | 0 | 0 | 18°25'51.99"S | 70°17'13.11"O | 3156
15128 |  |  | 1 | 1 | Pasaje 4 | 4463 |  | P3 | SODIO | 150 | 9 | Luminaria (cerrada o abierta) |  |  | L-400 |  |  | 24229 | [6 empty] | 11033740 |  | fotocelda |  | 0 |  | 3156 | 0 | 0 | 0 | 0 | 18°25'52.71"S | 70°17'12.76"O | 3156
15129 |  |  | 1 | 1 | Pasaje 4 | 4450 |  | P3 | SODIO | 150 | 9 | Luminaria (cerrada o abierta) |  |  | L-400 |  |  | 24205 | [6 empty] | 11033740 |  | fotocelda |  | 0 |  | 3156 | 0 | 0 | 0 | 0 | 18°25'53.64"S | 70°17'12.30"O | 3156
15130 |  |  | 1 | 1 | Pasaje 4 | 4440 |  | P3 | SODIO | 150 | 9 | Luminaria (cerrada o abierta) |  |  | L-400 |  |  | 24052 | [6 empty] | 11033740 |  | fotocelda |  | 0 |  | 3156 | 0 | 0 | 0 | 0 | 18°25'54.50"S | 70°17'11.97"O | 3156
15131 |  |  | 1 | 1 | Pasaje 4 | 4429 |  | P3 | SODIO | 150 | 9 | Luminaria (cerrada o abierta) |  |  | L-400 |  |  | 24060 | [6 empty] | 11033740 |  | fotocelda |  | 0 |  | 3156 | 0 | 0 | 0 | 0 | 18°25'55.22"S | 70°17'11.68"O | 3156
15132 |  |  | 1 | 1 | Pasaje 4 | 4425 |  | P3 | SODIO | 150 | 9 | Luminaria (cerrada o abierta) |  |  | L-400 |  |  | 24222 | [6 empty] | 11033740 |  | fotocelda |  | 0 |  | 3156 | 0 | 0 | 0 | 0 | 18°25'55.86"S | 70°17'11.45"O | 3156
15133 |  |  | 1 | 1 | Pasaje 4 | 4413 |  | P3 | SODIO | 150 | 9 | Luminaria (cerrada o abierta) |  |  | L-400 |  |  | 24048 | [6 empty] | 11033740 |  | fotocelda |  | 0 |  | 3156 | 0 | 0 | 0 | 0 | 18°25'56.45"S | 70°17'11.17"O | 3156
15134 |  |  | 1 | 1 | Pasaje 4 | 4405 |  | P3 | SODIO | 150 | 9 | Luminaria (cerrada o abierta) |  |  | L-400 |  |  | 24218 | [6 empty] | 11033740 |  | fotocelda |  | 0 |  | 3156 | 0 | 0 | 0 | 0 | 18°25'57.20"S | 70°17'10.94"O | 3156
15135 |  |  | 1 | 1 | Pasaje 5 |  |  | P3 | SODIO | 150 | 9 | Luminaria (cerrada o abierta) |  |  | L-400 |  |  | 23987 | [6 empty] | 11033740 |  | fotocelda |  | 0 |  | 3156 | 0 | 0 | 0 | 0 | 18°25'55.79"S | 70°17'12.05"O | 3156
15136 |  |  | 1 | 1 | Pasaje 5 |  |  | P3 | SODIO | 150 | 9 | Luminaria (cerrada o abierta) |  |  | L-400 |  |  | 23919 | [6 empty] | 11033740 |  | fotocelda |  | 0 |  | 3156 | 0 | 0 | 0 | 0 | 18°25'55.38"S | 70°17'11.15"O | 3156
15137 |  |  | 1 | 1 | Pasaje 3 | 4448 |  | P3 | SODIO | 150 | 9 | Luminaria (cerrada o abierta) |  |  | L-400 |  |  | 24174 | [6 empty] | 11033740 |  | fotocelda |  | 0 |  | 3156 | 0 | 0 | 0 | 0 | 18°25'54.25"S | 70°17'13.40"O | 3156
15138 |  |  | 1 | 1 | Pasaje 3 | 4436 |  | P3 | SODIO | 150 | 9 | Luminaria (cerrada o abierta) |  |  | L-400 |  |  | 24203 | [6 empty] | 11033740 |  | fotocelda |  | 0 |  | 3156 | 0 | 0 | 0 | 0 | 18°25'55.11"S | 70°17'12.96"O | 3156
15139 |  |  | 1 | 1 | Pasaje 3 |  |  | P3 | SODIO | 150 | 9 | Luminaria (cerrada o abierta) |  |  | L-400 |  |  | 24242 | [6 empty] | 11033740 |  | fotocelda |  | 0 |  | 3156 | 0 | 0 | 0 | 0 | 18°25'55.93"S | 70°17'12.70"O | 3156
15140 |  |  | 1 | 1 | Pasaje 3 | 4420 |  | P3 | SODIO | 150 | 9 | Luminaria (cerrada o abierta) |  |  | L-400 |  |  | 24195 | [6 empty] | 11033740 |  | fotocelda |  | 0 |  | 3156 | 0 | 0 | 0 | 0 | 18°25'56.84"S | 70°17'12.28"O | 3156
15141 |  |  | 1 | 1 | Pasaje 3 | 4406 |  | P3 | SODIO | 150 | 9 | Luminaria (cerrada o abierta) |  |  | L-400 |  |  | 24245 | [6 empty] | 11033740 |  | fotocelda |  | 0 |  | 3156 | 0 | 0 | 0 | 0 | 18°25'57.60"S | 70°17'11.91"O | 3156
15142 |  |  | 1 | 1 | Villarrica |  |  | P2 | SODIO | 150 | 9 | Luminaria (cerrada o abierta) |  |  | L-400 |  |  | 24152 | [6 empty] | 12034599 |  | fotocelda |  | 0 |  | 3153 | 150 | 1x40 | 0 | 0 | 18°25'58.76"S | 70°17'13.77"O | 3153
15143 |  |  | 1 | 1 | Villarrica |  |  | P2 | SODIO | 150 | 9 | Luminaria (cerrada o abierta) |  |  | L-400 |  |  | 24126 | [6 empty] | 12034599 |  | fotocelda |  | 0 |  | 3153 | 0 | 0 | 0 | 0 | 18°25'58.34"S | 70°17'12.55"O | 3153
15144 |  |  | 1 | 1 | Villarrica |  |  | P2 | SODIO | 150 | 9 | Luminaria (cerrada o abierta) |  |  | L-400 |  |  | 24121 | [6 empty] | 12034599 |  | fotocelda |  | 0 |  | 3153 | 0 | 0 | 0 | 0 | 18°25'57.88"S | 70°17'11.45"O | 3153
15145 |  |  | 1 | 1 | Pasaje 2 |  |  | P3 | SODIO | 150 | 9 | Luminaria (cerrada o abierta) |  |  | L-400 |  |  | 24033 | [6 empty] | 12034599 |  | fotocelda |  | 0 |  | 3153 | 0 | 0 | 0 | 0 | 18°25'57.71"S | 70°17'12.89"O | 3153
15146 |  |  | 1 | 1 | Pasaje 2 | 4419 |  | P3 | SODIO | 150 | 9 | Luminaria (cerrada o abierta) |  |  | L-400 |  |  | 24123 | [6 empty] | 12034599 |  | fotocelda |  | 0 |  | 3153 | 0 | 0 | 0 | 0 | 18°25'56.80"S | 70°17'13.03"O | 3153
15147 |  |  | 1 | 1 | Pasaje 2 | 4435 |  | P3 | SODIO | 150 | 9 | Luminaria (cerrada o abierta) |  |  | L-400 |  |  | 24032 | [6 empty] | 12034599 |  | fotocelda |  | 0 |  | 3153 | 0 | 0 | 0 | 0 | 18°25'55.92"S | 70°17'13.27"O | 3153
15148 |  |  | 1 | 1 | Pasaje 2 | 4447 |  | P3 | SODIO | 150 | 9 | Luminaria (cerrada o abierta) |  |  | L-400 |  |  | 24040 | [6 empty] | 12034599 |  | fotocelda |  | 0 |  | 3153 | 0 | 0 | 0 | 0 | 18°25'55.08"S | 70°17'13.45"O | 3153
15149 |  |  | 1 | 1 | Pasaje 2 |  |  | P3 | SODIO | 150 | 9 | Luminaria (cerrada o abierta) |  |  | L-400 |  |  | 24078 | [6 empty] | 12034599 |  | fotocelda |  | 0 |  | 3153 | 0 | 0 | 0 | 0 | 18°25'53.75"S | 70°17'13.81"O | 3153
15150 |  |  | 1 | 1 | Pasaje 2 | 4463 |  | P3 | SODIO | 150 | 9 | Luminaria (cerrada o abierta) |  |  | L-400 |  |  | 24878 | [6 empty] | 12034599 |  | fotocelda |  | 0 |  | 3153 | 0 | 0 | 0 | 0 | 18°25'53.02"S | 70°17'13.88"O | 3153
15151 |  |  | 1 | 1 | Pasaje 2 | 4481 |  | P3 | SODIO | 150 | 9 | Luminaria (cerrada o abierta) |  |  | L-400 |  |  | 24058 | [6 empty] | 12034599 |  | fotocelda |  | 0 |  | 3153 | 0 | 0 | 0 | 0 | 18°25'52.27"S | 70°17'14.21"O | 3153
15152 |  |  | 1 | 1 | Pasaje 2 |  |  | P3 | SODIO | 150 | 9 | Luminaria (cerrada o abierta) |  |  | L-400 |  |  | 24073 | [6 empty] | 12034599 |  | fotocelda |  | 0 |  | 3153 | 0 | 0 | 0 | 0 | 18°25'51.35"S | 70°17'14.35"O | 3153
15153 |  |  | 1 | 1 | Mejillones |  |  | P2 | SODIO | 150 | 9 | Luminaria (cerrada o abierta) |  |  | L-400 |  |  | 24216 | [6 empty] | 12034599 |  | fotocelda |  | 0 |  | 3153 | 0 | 0 | 0 | 0 | 18°25'50.82"S | 70°17'15.58"O | 3153
15154 |  |  | 1 | 1 | Mejillones |  |  | P2 | SODIO | 150 | 9 | Luminaria (cerrada o abierta) |  |  | L-400 |  |  | 22821 | [6 empty] | 12034599 |  | fotocelda |  | 0 |  | 3153 | 0 | 0 | 0 | 0 | 18°25'51.17"S | 70°17'16.52"O | 3153
15155 |  |  | 1 | 1 | Pasaje 1 | 4489 |  | P3 | SODIO | 150 | 9 | Luminaria (cerrada o abierta) |  |  | L-400 |  |  | 24235 | [6 empty] | 12034599 |  | fotocelda |  | 0 |  | 3153 | 0 | 0 | 0 | 0 | 18°25'52.10"S | 70°17'15.56"O | 3153
15156 |  |  | 1 | 1 | Pasaje 1 | 4470 |  | P3 | SODIO | 150 | 9 | Luminaria (cerrada o abierta) |  |  | L-400 |  |  | 24294 | [6 empty] | 12034599 |  | fotocelda |  | 0 |  | 3153 | 0 | 0 | 0 | 0 | 18°25'52.95"S | 70°17'15.27"O | 3153
15157 |  |  | 1 | 1 | Pasaje 1 | 4460 |  | P3 | SODIO | 150 | 9 | Luminaria (cerrada o abierta) |  |  | L-400 |  |  | 24172 | [6 empty] | 12034599 |  | fotocelda |  | 0 |  | 3153 | 0 | 0 | 0 | 0 | 18°25'53.99"S | 70°17'14.91"O | 3153
15158 |  |  | 1 | 1 | Pasaje 1 | 4445 |  | P3 | SODIO | 150 | 9 | Luminaria (cerrada o abierta) |  |  | L-400 |  |  | 24192 | [6 empty] | 12034599 |  | fotocelda |  | 0 |  | 3153 | 0 | 0 | 0 | 0 | 18°25'54.93"S | 70°17'14.65"O | 3153
15159 |  |  | 1 | 1 | Pasaje 1 | 4442 |  | P3 | SODIO | 150 | 9 | Luminaria (cerrada o abierta) |  |  | L-400 |  |  | 24226 | [6 empty] | 12034599 |  | fotocelda |  | Mala y sin Difusor |  | 3153 | 0 | 0 | 0 | 0 | 18°25'55.75"S | 70°17'14.47"O | 3153
15160 |  |  | 1 | 1 | Pasaje 1 | 4429 |  | P3 | SODIO | 150 | 9 | Luminaria (cerrada o abierta) |  |  | L-400 |  |  | 24191 | [6 empty] | 12034599 |  | fotocelda |  | 0 |  | 3153 | 0 | 0 | 0 | 0 | 18°25'56.60"S | 70°17'14.24"O | 3153
15161 |  |  | 1 | 1 | Pasaje 1 | 4413 |  | P3 | SODIO | 150 | 9 | Luminaria (cerrada o abierta) |  |  | L-400 |  |  | 24171 | [6 empty] | 12034599 |  | fotocelda |  | 0 |  | 3153 | 0 | 0 | 0 | 0 | 18°25'57.40"S | 70°17'14.00"O | 3153
15162 |  |  | 1 | 1 | Pasaje 1 | 4405 |  | P3 | SODIO | 150 | 9 | Luminaria (cerrada o abierta) |  |  | L-400 |  |  | 24201 | [6 empty] | 12034599 |  | fotocelda |  | 0 |  | 3153 | 0 | 0 | 0 | 0 | 18°25'58.26"S | 70°17'13.91"O | 3153
15163 |  |  | 1 | 1 | Calle 1 |  |  | P2 | SODIO | 150 | 9 | Luminaria (cerrada o abierta) |  |  | L-400 |  |  | 23984 | [6 empty] | 12034599 |  | fotocelda |  | 0 |  | 3153 | 0 | 0 | 0 | 0 | 18°25'53.79"S | 70°17'15.61"O | 3153
15164 |  |  | 1 | 1 | Calle 1 |  |  | P2 | SODIO | 150 | 9 | Luminaria (cerrada o abierta) |  |  | L-400 |  |  | 23906 | [6 empty] | 12034599 |  | fotocelda |  | 0 |  | 3153 | 0 | 0 | 0 | 0 | 18°25'53.54"S | 70°17'14.49"O | 3153
15168 |  |  | 1 | 1 | Condominio Empart Andalien |  |  | P2 |  | 250 |  | Luminaria | [12 empty] | 1
15169 |  |  | 1 | 1 | Condominio Empart Andalien |  |  | P2 |  | 250 |  | Luminaria | [12 empty] | 1
15170 |  |  | 1 | 1 | Condominio Empart Andalien |  |  | P2 |  | 250 |  | Luminaria | [12 empty] | 1
15171 |  |  | 1 | 1 | Condominio Empart |  |  | P3 |  | 150 |  | Luminaria | [12 empty] | 1
15171 |  |  | 1 | 1 | Condominio Empart |  |  | P3 |  | 150 |  | Luminaria | [12 empty] | 1
15172 |  |  | 1 | 1 | Condominio Empart |  |  | P3 |  | 150 |  | Luminaria | [12 empty] | 1
15172 |  |  | 1 | 1 | Condominio Empart |  |  | P3 |  | 150 |  | Luminaria | [12 empty] | 1
15172 |  |  | 1 | 1 | Condominio Empart |  |  | P3 |  | 150 |  | Luminaria | [12 empty] | 1
15173 |  |  | 1 | 1 | Condominio Empart |  |  | P3 |  | 150 |  | Luminaria | [12 empty] | 1
15174 |  |  | 1 | 1 | Condominio Empart |  |  | P3 |  | 150 |  | Luminaria | [12 empty] | 1
15175 |  |  | 1 | 1 | Condominio Empart |  |  | P3 |  | 150 |  | Luminaria | [12 empty] | 1
15176 |  |  | 1 | 1 | Condominio Empart |  |  | P3 |  | 150 |  | Luminaria | [12 empty] | 1
15176 |  |  | 1 | 1 | Condominio Empart |  |  | P3 |  | 150 |  | Luminaria | [12 empty] | 1
15176 |  |  | 1 | 1 | Condominio Empart |  |  | P3 |  | 150 |  | Luminaria | [12 empty] | 1
15176 |  |  | 1 | 1 | Condominio Empart |  |  | P3 |  | 150 |  | Luminaria | [12 empty] | 1
15200 |  |  | 1 | 1 | Jose zapiga |  |  | P2 |  | 250 |  | Luminaria | [12 empty] | 2
15201 |  |  | 1 | 1 | Jose zapiga |  |  | P2 |  | 250 |  | Luminaria | [5 empty] | 24931 | [6 empty] | 2
15202 |  |  | 1 | 1 | Jose zapiga |  |  | P2 |  | 250 |  | Luminaria | [5 empty] | 24932 | [6 empty] | 2
15203 |  |  | 1 | 1 | Jose zapiga |  |  | P2 |  | 250 |  | Luminaria | [5 empty] | 24933 | [6 empty] | 2
15204 |  |  | 1 | 1 | Jose zapiga |  |  | P2 |  | 250 |  | Luminaria | [5 empty] | 24934 | [6 empty] | 2
15205 |  |  | 1 | 1 | Jose zapiga |  |  | P2 |  | 250 |  | Luminaria | [5 empty] | 24912 | [6 empty] | 2
15206 |  |  | 1 | 1 | Jose zapiga |  |  | P2 |  | 250 |  | Luminaria | [5 empty] | 24932 | [6 empty] | 2
15207 |  |  | 1 | 1 | Jose zapiga |  |  | P2 |  | 250 |  | Luminaria | [5 empty] | 24913 | [6 empty] | 2
15208 |  |  | 1 | 1 | Jose zapiga |  |  | P2 |  | 250 |  | Luminaria | [5 empty] | 24950 | [6 empty] | 2
15209 |  |  | 1 | 1 | Jose zapiga |  |  | P2 |  | 250 |  | Luminaria | [5 empty] | 24921 | [6 empty] | 2
15210 |  |  | 1 | 1 | Jose zapiga |  |  | P1 |  | 250 |  | Luminaria Doble Látigo | [12 empty] | 2
15210 |  |  | 1 | 1 | Jose zapiga |  |  | P1 |  | 250 |  | Luminaria Doble Látigo | [12 empty] | 2
15211 |  |  | 1 | 1 | Jose zapiga |  |  | P1 |  | 250 |  | Luminaria Doble Látigo | [12 empty] | 2
15211 |  |  | 1 | 1 | Jose zapiga |  |  | P1 |  | 250 |  | Luminaria Doble Látigo | [12 empty] | 2
15212 |  |  | 1 | 1 | Jose zapiga |  |  | P1 |  | 250 |  | Luminaria Doble Látigo | [12 empty] | 2
15212 |  |  | 1 | 1 | Jose zapiga |  |  | P1 |  | 250 |  | Luminaria Doble Látigo | [12 empty] | 2
15213 |  |  | 1 | 1 | Diaguitas |  |  | P2 |  | 250 |  | Luminaria | [5 empty] | 25017 | [6 empty] | 3
15214 |  |  | 1 | 1 | Diaguitas |  |  | P2 |  | 250 |  | Luminaria | [12 empty] | 3
15215 |  |  | 1 | 1 | Diaguitas |  |  | P2 |  | 250 |  | Luminaria | [12 empty] | 3
15216 |  |  | 1 | 1 | Diaguitas |  |  | P2 |  | 250 |  | Luminaria | [12 empty] | 3
15217 |  |  | 1 | 1 | Diaguitas |  |  | P2 |  | 250 |  | Luminaria | [12 empty] | 3
15218 |  |  | 1 | 1 | Diaguitas |  |  | P2 |  | 250 |  | Luminaria | [12 empty] | 3
15219 |  |  | 1 | 1 | Diaguitas |  |  | P2 |  | 250 |  | Luminaria | [12 empty] | 3
15220 |  |  | 1 | 1 | Diaguitas |  |  | P2 |  | 250 |  | Luminaria | [12 empty] | 3
15221 |  |  | 1 | 1 | Villaoriente |  |  | P3 |  | 150 |  | Luminaria | [5 empty] | 25038 | [6 empty] | 4
15222 |  |  | 1 | 1 | Villaoriente |  |  | P3 |  | 150 |  | Luminaria | [5 empty] | 25024 | [6 empty] | 4
15223 |  |  | 1 | 1 | Villaoriente |  |  | P3 |  | 150 |  | Luminaria | [5 empty] | 25020 | [6 empty] | 4
15224 |  |  | 1 | 1 | Villaoriente |  |  | P3 |  | 150 |  | Luminaria | [5 empty] | 25028 | [6 empty] | 4
15225 |  |  | 1 | 1 | Villaoriente |  |  | P3 |  | 150 |  | Luminaria | [12 empty] | 4
15226 |  |  | 1 | 1 | Villaoriente |  |  | P3 |  | 150 |  | Luminaria | [12 empty] | 4
15227 |  |  | 1 | 1 | Villaoriente |  |  | P3 |  | 150 |  | Luminaria | [12 empty] | 4
15228 |  |  | 1 | 1 | Villaoriente |  |  | P3 |  | 150 |  | Luminaria | [12 empty] | 4
15229 |  |  | 1 | 1 | Villaoriente |  |  | P3 |  | 150 |  | Luminaria | [12 empty] | 4
15230 |  |  | 1 | 1 | LINDEROS ORIENTE c/Villaoriente |  |  | P3 |  | 150 |  | Luminaria | [5 empty] | 25119 | [6 empty] | 4
15231 |  |  | 1 | 1 | LINDEROS ORIENTE |  |  | P1 |  | 250 |  | Luminaria | [12 empty] | 4
15232 |  |  | 1 | 1 | LINDEROS ORIENTE |  |  | P1 |  | 250 |  | Luminaria | [12 empty] | 4
15233 |  |  | 1 | 1 | LINDEROS ORIENTE |  |  | P1 |  | 250 |  | Luminaria | [12 empty] | 4
15234 |  |  | 1 | 1 |  |  |  | P3 | Luminaria | 150 |  | Luminaria | [12 empty] | 4
15235 |  |  | 1 | 1 |  |  |  | P3 | Luminaria | 150 |  | Luminaria | [12 empty] | 4
15236 |  |  | 1 | 1 |  |  |  | P3 | Luminaria | 150 |  | Luminaria | [12 empty] | 4
15237 |  |  | 1 | 1 | Aurora barros |  |  | P3 |  | 150 |  | Luminaria | [12 empty] | 5
15238 |  |  | 1 | 1 | el solar |  |  | P3 |  | 150 |  | Luminaria | [12 empty] | 5
15239 |  |  | 1 | 1 | el solar |  |  | P3 |  | 150 |  | Luminaria | [12 empty] | 5
15240 |  |  | 1 | 1 | el solar |  |  | P3 |  | 150 |  | Luminaria | [12 empty] | 5
15241 |  |  | 1 | 1 | el solar |  |  | P3 |  | 150 |  | Luminaria | [12 empty] | 5
15242 |  |  | 1 | 1 | el solar |  |  | P3 |  | 150 |  | Luminaria | [12 empty] | 5
15243 |  |  | 1 | 1 | Aurora barros |  |  | P3 |  | 150 |  | Luminaria | [12 empty] | 5
15244 |  |  | 1 | 1 | Cruzdel sur |  |  | P3 |  | 150 |  | Luminaria | [12 empty] | 5
15245 |  |  | 1 | 1 | Cruzdel sur |  |  | P3 |  | 150 |  | Luminaria | [12 empty] | 5
15246 |  |  | 1 | 1 | Cruzdel sur |  |  | P3 |  | 150 |  | Luminaria | [12 empty] | 5
15247 |  |  | 1 | 1 | Cruzdel sur |  |  | P3 |  | 150 |  | Luminaria | [12 empty] | 5
15248 |  |  | 1 | 1 |  |  |  | P3 |  | 150 |  | Luminaria | [12 empty] | 5
15249 |  |  | 1 | 1 |  |  |  | P3 |  | 150 |  | Luminaria | [12 empty] | 5
15250 |  |  | 1 | 1 | LINDEROS ORIENTE |  |  | P1 | Luminaria | 250 |  | Luminaria | [12 empty] | 6
15251 |  |  | 1 | 1 | LINDEROS ORIENTE |  |  | P1 | Luminaria | 250 |  | Luminaria | [12 empty] | 6
15252 |  |  | 1 | 1 | LINDEROS ORIENTE |  |  | P1 |  | 250 |  | Luminaria | [12 empty] | 6
15253 |  |  | 1 | 1 | LINDEROS ORIENTE |  |  | P1 |  | 250 |  | Luminaria | [12 empty] | 6
15254 |  |  | 1 | 1 | LINDEROS ORIENTE |  |  | P1 |  | 250 |  | Luminaria | [12 empty] | 6
15255 |  |  | 1 | 1 | COND. ALTOS DEL MAR |  |  | P3 |  | 150 |  | Luminaria | [12 empty] | 6
15256 |  |  | 1 | 1 | COND. ALTOS DEL MAR |  |  | P3 |  | 150 |  | Luminaria | [12 empty] | 6
15257 |  |  | 1 | 1 | COND. ALTOS DEL MAR |  |  | P3 |  | 150 |  | Luminaria | [12 empty] | 6
15258 |  |  | 1 | 1 | COND. ALTOS DEL MAR |  |  | P3 |  | 150 |  | Luminaria | [12 empty] | 6
15259 |  |  | 1 | 1 | COND. ALTOS DEL MAR |  |  | P3 |  | 150 |  | Luminaria | [12 empty] | 6
15260 |  |  | 1 | 1 | COND. ALTOS DEL MAR |  |  | P3 |  | 150 |  | Luminaria | [12 empty] | 6
15261 |  |  | 1 | 1 | COND. ALTOS DEL MAR |  |  | P3 |  | 150 |  | Luminaria | [12 empty] | 6
15262 |  |  | 1 | 1 | COND. ALTOS DEL MAR |  |  | P3 |  | 150 |  | Luminaria | [12 empty] | 6
15263 |  |  | 1 | 1 | COND. ALTOS DEL MAR |  |  | P3 |  | 150 |  | Luminaria | [12 empty] | 6
15264 |  |  | 1 | 1 | COND. ALTOS DEL MAR |  |  | P3 |  | 150 |  | Luminaria | [12 empty] | 6
15265 |  |  | 1 | 1 | COND. ALTOS DEL MAR |  |  | P3 |  | 150 |  | Luminaria | [12 empty] | 6
15266 |  |  | 1 | 1 | COND. ALTOS DEL MAR I |  |  | P3 |  | 150 |  | Luminaria | [12 empty] | 7
15267 |  |  | 1 | 1 | COND. ALTOS DEL MAR I |  |  | P3 |  | 150 |  | Luminaria | [12 empty] | 7
15268 |  |  | 1 | 1 | COND. ALTOS DEL MAR I |  |  | P3 |  | 150 |  | Luminaria | [12 empty] | 7
15269 |  |  | 1 | 1 | COND. ALTOS DEL MAR I |  |  | P3 |  | 150 |  | Luminaria | [12 empty] | 7
15270 |  |  | 1 | 1 | COND. ALTOS DEL MAR I |  |  | P3 |  | 150 |  | Luminaria | [12 empty] | 7
15271 |  |  | 1 | 1 | COND. ALTOS DEL MAR I |  |  | P3 |  | 150 |  | Luminaria | [12 empty] | 7
15272 |  |  | 1 | 1 | COND. ALTOS DEL MAR I |  |  | P3 |  | 150 |  | Luminaria | [12 empty] | 7
15273 |  |  | 1 | 1 | COND. ALTOS DEL MAR I |  |  | P3 |  | 150 |  | Luminaria | [12 empty] | 7
15274 |  |  | 1 | 1 | COND. ALTOS DEL MAR I |  |  | P3 |  | 150 |  | Luminaria | [12 empty] | 7
15275 |  |  | 1 | 1 | COND. ALTOS DEL MAR I |  |  | P3 |  | 150 |  | Luminaria | [12 empty] | 7
15276 |  |  | 1 | 1 | COND. ALTOS DEL MAR I |  |  | P3 |  | 150 |  | Luminaria | [12 empty] | 7
15277 |  |  | 1 | 1 | COND. ALTOS DEL MAR I |  |  | P3 |  | 150 |  | Luminaria | [12 empty] | 7
15278 |  |  | 1 | 1 | COND. ALTOS DEL MAR I |  |  | P3 |  | 150 |  | Luminaria | [12 empty] | 7
15279 |  |  | 1 | 1 | COND. ALTOS DEL MAR I |  |  | P3 |  | 150 |  | Luminaria | [12 empty] | 7
15280 |  |  | 1 | 1 | COND. ALTOS DEL MAR I |  |  | P3 |  | 150 |  | Luminaria | [12 empty] | 7
15281 |  |  | 1 | 1 | COND. ALTOS DEL MAR I |  |  | P3 |  | 150 |  | Luminaria | [12 empty] | 7
15282 |  |  | 1 | 1 | COND. ALTOS DEL MAR I |  |  | P3 |  | 150 |  | Luminaria | [12 empty] | 7
15283 |  |  | 1 | 1 | LINDEROS ORIENTE |  |  | P1 |  | 250 |  | Luminaria | [12 empty] | 8
15284 |  |  | 1 | 1 | LINDEROS ORIENTE |  |  | P1 |  | 250 |  | Luminaria | [5 empty] | 25685 | [6 empty] | 8
15285 |  |  | 1 | 1 | LINDEROS ORIENTE |  |  | P1 |  | 250 |  | Luminaria | [5 empty] | 25684 | [6 empty] | 8
15286 |  |  | 1 | 1 | LINDEROS ORIENTE |  |  | P1 |  | 250 |  | Luminaria | [5 empty] | 25666 | [6 empty] | 8
15287 |  |  | 1 | 1 | LINDEROS ORIENTE |  |  | P1 |  | 250 |  | Luminaria | [5 empty] | 25699 | [6 empty] | 8
15288 |  |  | 1 | 1 | LINDEROS ORIENTE |  |  | P1 |  | 250 |  | Luminaria | [5 empty] | 25638 | [6 empty] | 8
15289 |  |  | 1 | 1 | Diego Miranda |  |  | P3 |  | 150 |  | Luminaria | [5 empty] | 22543 | [6 empty] | 8
15290 |  |  | 1 | 1 | Diego Miranda |  |  | P3 |  | 150 |  | Luminaria | [5 empty] | 19404 | [6 empty] | 8
15291 |  |  | 1 | 1 | Diego Miranda |  |  | P3 |  | 150 |  | Luminaria | [5 empty] | 22612 | [6 empty] | 8
15292 |  |  | 1 | 1 | Diego Miranda |  |  | P3 |  | 150 |  | Luminaria | [5 empty] | 25564 | [6 empty] | 8
15293 |  |  | 1 | 1 | Diego Miranda |  |  | P3 |  | 150 |  | Luminaria | [5 empty] | 25558 | [6 empty] | 8
15294 |  |  | 1 | 1 | Diego Miranda |  |  | P3 |  | 150 |  | Luminaria | [5 empty] | 25539 | [6 empty] | 8
15295 |  |  | 1 | 1 | Diego Miranda |  |  | P3 |  | 150 |  | Luminaria | [5 empty] | 25592 | [6 empty] | 8
15296 |  |  | 1 | 1 | Pasaje 1 |  |  | P3 |  | 150 |  | Luminaria | [5 empty] | 22553 | [6 empty] | 8
15297 |  |  | 1 | 1 | Pasaje 1 |  |  | P3 |  | 150 |  | Luminaria | [5 empty] | 22634 | [6 empty] | 8
15298 |  |  | 1 | 1 | Pasaje 1 |  |  | P3 |  | 150 |  | Luminaria | [5 empty] | 22652 | [6 empty] | 8
15299 |  |  | 1 | 1 | Pasaje 1 |  |  | P3 |  | 150 |  | Luminaria | [5 empty] | 24680 | [6 empty] | 8
15300 |  |  | 1 | 1 | Pasaje 1 |  |  | P3 |  | 150 |  | Luminaria | [5 empty] | 25513 | [6 empty] | 8
15301 |  |  | 1 | 1 | Pasaje 1 |  |  | P3 |  | 150 |  | Luminaria | [5 empty] | 25593 | [6 empty] | 8
15302 |  |  | 1 | 1 | Pasaje 1 |  |  | P3 |  | 150 |  | Luminaria | [5 empty] | 24676 | [6 empty] | 8
15303 |  |  | 1 | 1 | Diaguitas |  |  | P2 |  | 250 |  | Luminaria | [12 empty] | 8
15304 |  |  | 1 | 1 | Diaguitas |  |  | P2 |  | 250 |  | Luminaria | [5 empty] | 19225 | [6 empty] | 8
15305 |  |  | 1 | 1 | Diaguitas |  |  | P2 |  | 250 |  | Luminaria | [5 empty] | 19226 | [6 empty] | 8
15306 |  |  | 1 | 1 | Jose Morales |  |  | P2 |  | 70 |  | Luminaria | [5 empty] | 25955 | [6 empty] | 7
15307 |  |  | 1 | 1 | Jose Morales |  |  | P2 |  | 70 |  | Luminaria | [12 empty] | 7
15308 |  |  | 1 | 1 | Jose Morales |  |  | P2 |  | 70 |  | Luminaria | [5 empty] | 25945 | [6 empty] | 6
15309 |  |  | 1 | 1 | Jose Morales |  |  | P2 |  | 70 |  | Luminaria | [5 empty] | 26345 | [6 empty] | 6
15310 |  |  | 1 | 1 | Jose Morales |  |  | P2 |  | 70 |  | Luminaria | [5 empty] | 26478 | [6 empty] | 6
15311 |  |  | 1 | 1 | LINDEROS ORIENTE |  |  | P1 |  | 250 |  | Luminaria | [5 empty] | 24352 | [6 empty] | 9
15312 |  |  | 1 | 1 | LINDEROS ORIENTE |  |  | P1 |  | 250 |  | Luminaria | [5 empty] | 25016 | [6 empty] | 9
15313 |  |  | 1 | 1 | LINDEROS ORIENTE |  |  | P1 |  | 250 |  | Luminaria | [5 empty] | 24979 | [6 empty] | 9
15314 |  |  | 1 | 1 | LINDEROS ORIENTE |  |  | P1 |  | 250 |  | Luminaria | [5 empty] | 24978 | [6 empty] | 9
15315 |  |  | 1 | 1 | LINDEROS ORIENTE |  |  | P1 |  | 250 |  | Luminaria | [5 empty] | 25098 | [6 empty] | 9
15316 |  |  | 1 | 1 | LINDEROS ORIENTE |  |  | P1 |  | 250 |  | Luminaria | [5 empty] | 26059 | [6 empty] | 9
TIPO |  |  | CANTIDAD
P1 |  |  | 393
P2 |  |  | 939
P3 |  |  | 1066
TOTAL |  |  | 2398
Note on I2: Fue informada por el Municipio
Note on J2: SIN LUMINARIA: Poste que posee equipo de medida, NO luminaria
Note on S2: Si no posee número, se debe definir un número con POSXXXX. Donde XXXX es un número correlativo
Note on Z2: Indicar el número de medidor para cada una de las luminarias del circuito

## DETALLE TIPOS DE LUMINARIAS
TIPO | CANTIDAD
P1 | 393
P2 | 939
P3 | 1066
0
TOTAL | 2398
0

## Nº TABLEROS (CIRCUITOS)
Nº de serie Medidor
11000498
11000498
12050011
12050011
12050011
12050011
12050011
12050011
12050011
12050011
12050011
12050011
12050011
12050011
12050011
12050011
12050011
12050011
12050011
12050011
12050011
12050011
12050011
12050011
9024699
9024699
9024699
9024699
9024699
9024699
9024699
9024699
9024699
9024699
9024699
9024699
9024699
9024699
9024699
9024699
9024699
9024699
9024699
9024699
9024699
9024699
9024699
9024699
9024699
159289
159289
159289
159289
159289
159289
159289
159289
159289
159289
159289
159289
159289
159289
159289
159289
159289
159289
159289
159289
159289
159289
159289
159289
159289
159289
159295
159295
159295
159295
159295
159295
159295
159295
159295
159295
159295
159295
159295
159295
400770496
400770496
400770496
400770496
400770496
400770496
400770496
400770496
400770496
400770496
400770496
400770496
400770496
400770496
400770496
400770496
400770496
400770496
400770496
400770496
12050010
12050010
12050010
12050010
12050010
12050010
12050010
12050010
12050010
12050010
12050010
12050010
12050010
12050010
12050010
12050010
12050010
12050010
12050010
12050010
12050010
12050010
12050010
12050010
12050009
12050009
12050009
12050009
12050009
12050009
12050009
12050009
12050009
12050009
12050009
12050009
12050009
12050009
12050009
12050009
12050009
12050009
13049450
13049450
13049450
13049450
13049450
13049450
13049450
13049450
13049450
13049450
13049450
13049450
13049450
13049450
13046713
13046713
13046713
13046713
13046713
13046713
13046713
13046713
13046713
13046713
13046713
13046713
13046713
13046713
13046713
13046713
13046713
13046713
13046713
13046713
13046713
13046713
13046713
13046713
13046713
13046713
13046713
13046713
13046713
10053944
10053944
10053944
10053944
10053944
10053944
10053944
10053944
10053949
10053949
10053949
10053949
10053949
10053949
10053949
10053949
10053949
10053949
10053949
10053949
10053949
10053949
10053949
10053949
10053949
10053949
12024972
12024972
12024972
12024972
12024972
12024972
12024972
12024972
12024972
12024972
12024972
12024972
12024972
12024972
12024972
12024972
12024972
12024972
12024972
10033351
10033351
10033351
10033351
10033351
10033351
10033351
10033351
10033351
10033351
10033351
10033351
10033351
10033351
10033351
10033351
10033351
10033351
10033351
10033351
10033351
10033351
10033351
10033351
10033351
10033351
10033351
4465732
4465732
4465732
4465732
4465732
4465732
4465732
4465732
4465732
4465732
4465732
4465732
4465732
4465730
4465730
4465730
4465730
4465730
4465730
4465730
4465730
4465730
4465730
4465730
4465730
4465730
4465730
4465730
4465730
4465730
4465730
4465730
4465730
4465730
4465730
4465730
4465730
4465730
4465730
4465730
4465730
4465730
4169635
4169635
4169635
4169635
4169635
4169635
4169635
4169635
4169636
4169636
4169636
4169636
4169636
4169636
4169636
4169636
4169636
4169636
4169636
4169636
4169636
4169636
4169636
4169636
4169636
4169634
4169634
4169634
4169634
4169634
4169634
4169634
4169634
4169634
4169634
4169633
4169633
4169633
4169633
4169633
4169633
4169633
4169633
4169633
4169633
4169633
4169633
4169633
4169633
4169632
13046711
13046711
13046711
13046711
13046711
13046711
13046711
13046711
13046711
13046711
13046711
13046711
13046711
13046711
13046711
13046711
13046711
13046711
13046711
13046711
13046711
13046711
13046711
13046711
13046711
13046711
13046711
13046711
13046711
13046711
13046714
13046714
13046714
13046714
13046714
13046714
13046714
13046714
13046714
13046714
13046714
13046714
13046714
13046714
13046714
13046714
13046714
13046714
13046714
13046714
13046714
13046714
13046714
13046714
13046714
13046714
13046714
13046714
159288
159288
159288
159288
159288
159288
159288
159288
159288
159288
159288
4770494
4770494
4770494
4770494
4770494
4770494
4770494
4770494
4770494
4770494
4770494
4770494
4770494
4770494
4770494
4770494
4770494
4770494
4770494
4770494
4770494
163231
163231
163231
163231
163231
163231
163231
163231
163231
163231
163231
163231
163231
163231
163231
163231
163231
163231
163231
163231
3981444
3981444
3981444
3981444
3981444
3981444
3981444
3981444
3981444
3981444
3981444
3981444
3981444
3181577
3181577
3181552
3181552
3181552
3181552
3181552
3181552
3181552
3181552
3181552
3181552
3181552
3181552
3181552
3181552
3181552
3181552
3181552
3181552
3181552
3181552
3181552
3181552
3181552
3181552
3181552
10086033
10086033
10086033
10086033
159287
159287
159287
159287
159287
159287
159287
159287
159287
159287
159287
159287
159287
159287
159287
159287
159287
159287
159287
159287
159287
159287
159287
159287
159287
159287
159287
159287
159287
159287
159287
159287
159287
159287
159287
159287
159287
159287
159287
159287
159287
159287
159287
159287
159287
159287
159287
4305734
4305734
4305734
4305734
4305734
4305734
4305734
4305734
4305734
4305734
4305735
4305735
4305735
4305735
4305735
4305735
4305735
4305735
4305741
4305741
4305741
4305741
4305741
4305741
4305741
3405740
3405740
3405740
3405740
3405740
3405740
3405740
3405740
3405740
3405740
3181527
3181527
3181527
3181527
3181527
3181527
3181527
3181527
3181527
3181527
3181527
3181527
3181527
3181527
3181527
3181527
3181527
3181527
3181527
3181527
3181527
3181527
3181527
3181527
3181527
3181527
3181527
3181527
3181527
3181527
3181527
3181527
3181527
3181527
3181527
3181527
3181527
3181527
3181527
3181527
3181527
3181527
3181527
3181527
3181527
3181527
3181527
3181527
3181527
3181527
3181467
3181467
3181467
3181467
3181467
3181467
3181467
3181467
3181467
3181467
3181467
3181467
3181467
3181467
3181467
3181467
3181467
3181467
3181467
3181467
3181467
3181467
3181467
3181467
7024580
7024580
7024580
7024580
7024566
7024566
7024566
7024566
7024566
7024566
7024566
7024566
7024562
7024562
7024562
7024562
7024562
7024562
7024562
7024562
7024562
7024562
7024562
7024561
7024561
7024561
7024561
7024561
7024561
7024561
7024561
7024561
3181469
3181469
3181469
3181469
3181469
3181469
3181469
3181469
3181469
3181469
3181469
3181469
3181469
3181469
3181469
3181469
3181469
3181469
3181469
3181469
3181469
3181469
3181469
3181469
3181466
3181466
3181466
3181466
3181466
3181466
3181466
3181466
3181466
3181466
3181466
3181466
3181466
3181466
3181466
3181466
3181466
3181466
3181466
3181466
3181466
3181466
3181466
3181466
3181466
3181466
3181466
3181466
2903
2903
2903
2903
2903
2903
2903
2903
2903
2903
2903
2903
2903
2903
2903
2903
2903
2903
2903
2903
2903
2903
2903
2903
2903
2903
2903
2903
2903
2903
2903
2903
2903
2903
2903
2903
2903
2903
2903
2903
2903
2903
2903
2903
2903
2903
2903
2903
2903
2903
2903
2903
2903
7024567
7024567
7024567
7024567
7024567
7024567
7024567
7024567
7024567
7024563
7024563
7024563
7024563
7024563
7024563
7024563
7024563
7024563
7024563
7024563
7024353
7024353
7024353
7024353
7024353
7024353
7024353
7024353
7024353
7024353
4770240
4770240
4770240
4770240
4770240
4770240
4770240
4770240
4770240
4770240
4770240
4770240
4770240
4770240
4770240
4770240
4770240
4770240
9011018
9011018
9011018
9011018
9011018
9011018
9011018
9011018
9011018
9011019
9011019
9011019
9011019
9011019
9011019
9011019
9011019
9011019
9011019
9011017
9011017
9011017
9011017
9011017
9011017
9011017
9011016
9011016
7024964
7024964
7024964
7024964
7024964
7024964
7024964
7024964
7024965
7024965
7024965
7024965
7024965
7024965
7024965
7024965
7024965
7024965
7025249
7025249
7025249
7025249
7025249
7025249
7025249
7025249
7025250
7025250
7025250
7025250
7025250
7025250
7025250
7025250
7025250
7025250
7025250
4770350
4770348
4770348
4770348
4770348
4770348
4770348
4770348
4770348
4770348
4770348
4770348
4770348
4770348
4770350
4770350
4770350
4770350
4770350
4770350
4770350
4770350
4770350
62065948
62065948
62065948
62065948
62065948
62065948
62065948
62065948
62065948
62065948
62065948
62065948
62065948
62065948
62065948
62065948
62065948
62065948
62065948
62065948
62065948
62065948
62065948
62065948
62065948
62065948
62065948
62065948
62065948
62065948
62065948
62065948
62065948
62065948
62065948
62065948
62065948
62065948
62065948
62065948
62065948
62065948
62065948
62065948
62065948
62065948
62065948
62065948
62065948
62065948
62065948
62065948
62065948
62065948
62065948
62065948
62065948
62065948
62065948
62065948
62065948
62065948
62065948
62065948
62065948
62065948
62065948
62065948
62065948
62065948
62065948
62065948
8042531
8042531
8042531
8042531
8042531
8042531
8042531
8042531
8042531
8042531
8042531
8042531
8042531
8042531
8042531
8042531
8042531
8042531
8042531
8042531
8042531
8042531
8042531
8042531
8042531
8042531
8024530
8024530
8024530
8024530
8024530
31811513
31811513
31811513
31811513
31811513
31811513
31811513
31811513
31811513
31811513
31811513
31811513
31811513
31811513
31811513
31811513
31811513
31811513
31811513
31811513
31811513
31811513
31811513
31811513
31811513
31811513
31811513
31811513
31811513
31811513
31811513
31811513
31811513
31811513
31811513
31811513
10008243
10008243
10008243
10008243
10008243
10008243
10008243
10008243
10008243
10008243
10008243
10008243
10008243
10008243
10008243
10008243
10008243
10008243
10008243
10008243
10008243
10008243
10008243
10008243
10008243
10008243
10008243
10008243
10008243
10008243
10008243
10008243
10008243
10008243
10008243
10008243
10008243
10008243
10008243
10008243
10008243
10008243
10008243
10008243
10008243
10008243
10008243
10008243
10008243
10008243
10008243
10008243
10008243
10008243
10008243
10008243
10002184
10002184
10002184
10002184
10002184
10002184
10002184
10002184
10002184
10002184
10002184
10002184
10002184
10002184
10002184
10002184
10002184
10002184
10002184
62071815
62071815
62071815
62071815
62071815
62071815
62071815
62071815
62071815
62071815
62071815
62071815
62071815
62071815
62071815
62071815
62071815
62071815
62071815
10053946
10053946
10053946
10053946
10053946
10053946
10053946
10053946
10053947
10033246
10033246
10033246
10033246
10033249
10033249
10033249
10033249
10033249
10033249
10033249
10033249
10033249
10033249
10033249
10033249
10033249
10033249
10033249
10033249
10033249
10033249
10033249
10033249
10033249
10033249
10033249
10033249
10033249
10033249
10033249
10033249
10033249
10033249
10033249
10033249
10033249
10033249
10033249
10033249
10033249
10033249
10033249
10033249
10033249
10033249
13046710
13046710
13046710
13046710
13046710
13046710
13046710
13046710
13046710
13046710
13046710
13046710
13046710
13046710
13046710
13046710
13046710
13046710
13046710
13046710
13046710
13046709
13046709
13046709
13046709
13046709
13046709
13046709
13046709
13046709
13046709
13046709
13046709
13046709
13046709
13046709
13046709
13046709
13046709
13046709
13046709
13046709
13046709
13046709
13046709
13046709
13046709
13046709
13046709
13046709
13046709
13046709
13046708
13046708
13046708
13046708
13046708
13046708
13046708
13046708
13046708
13046708
13046708
13046708
13046708
13046708
13046708
13046708
13046708
13046708
13046708
13046708
13046708
13046708
13046707
13046707
13046707
13046707
13046707
13046707
13046707
13046707
13046707
13046707
13046707
13046707
13046707
13046707
13046707
13046707
13046707
13046707
13046707
13046707
13046707
10054334
10054334
10054334
13022243
13022243
13022243
13022243
13022243
13022243
13022243
13022243
13022243
13022243
13022243
13022243
13022243
13022243
13022243
13022243
13022243
13022243
13022243
13022243
10054335
10054335
10054335
10054335
13022246
13022246
13022246
13022246
13022246
13022246
13022246
13022246
13022246
13022246
13022246
13022246
13022246
13022246
13022246
13022246
13022246
13022246
13022246
13022246
13022246
13022246
13022246
13022246
3181537
3181537
3181537
3181537
3181537
3181537
3181537
3181537
3181537
3181537
3181537
7024542
7024542
7024542
7024542
7024542
7024542
7024542
7024542
7024542
7024542
7024542
7024542
7024542
7024542
7024542
7024542
7024542
7024542
7024542
7024542
7024542
7024542
7024542
7024542
7024542
7024542
130293
130293
130293
130293
130293
130293
130293
130293
130293
130293
10053950
10053950
10053950
10053950
10053950
10053950
10053950
10053950
10053950
10053950
10053950
10053950
10053950
10053950
10053950
10053950
10053950
10053950
10053950
10053950
10053950
10053950
10053950
10053950
10053950
10053950
10053950
10053950
10053950
10053950
10053950
10053950
10053945
10053945
10053945
10053945
10053945
10053945
10053945
10053945
10053945
10053945
10053945
10053945
10053945
10053945
10053945
10053945
10053945
10053945
10053945
10053945
10053945
10053945
10053945
10053945
10053945
10053945
10053945
10053945
10053945
7076565
7076565
7076565
7076565
7076565
7076565
7076565
7076565
7076565
7076565
7076565
7076565
7076565
7076565
7076565
7076565
11002284
11002284
11002284
11002284
11002284
11002288
11002288
11002288
11002288
11002288
11002288
11002288
10002183
10002183
10002183
10002183
10002183
8042528
8042528
8042528
8042528
8042528
8042528
8042528
8042528
8042528
8042528
8042528
8042528
8042528
8042528
8042528
8042528
8042528
8042528
8042528
8042528
8042528
8042528
8042528
8042528
8042528
8042528
8042528
8042528
8042528
8042528
8042528
8042528
8042528
8042528
8044188
8044188
8044188
8044188
8044188
8044188
8044188
8044188
8044188
8044188
8044188
8044188
8044188
8044188
8044188
8044188
8044188
8044188
8044188
9059915
9059681
9059681
9059681
9059681
9059681
9059681
9059681
9059681
9059681
9059681
9059681
9059681
9059681
9059915
9059915
9059915
9059915
9059915
9059915
9059915
9059915
9059915
9059915
9059915
9059915
9059689
9059689
9059689
9059689
9059689
9059689
9059689
9059689
9059689
9059689
9059689
9059689
9059689
9059689
9059689
9059689
9059689
9059690
9059690
9059690
9059690
9059690
9059690
9059690
9059690
9059688
9059688
9059688
9059688
9059688
9059688
9059688
9059688
9059688
9059688
9059688
9059688
9059688
9059688
9059688
9059688
9059688
9059688
10033014
10033014
10033014
10033014
10033014
10033014
10033014
10033014
10033015
10033015
10033015
10033015
10033015
10033015
10033015
10033015
10033015
10033013
10033013
10033013
10033013
10033013
10033013
10033013
10033013
10033013
10033013
10033013
62077427
62077427
62077427
62077427
62077427
62077427
62077427
62077427
62077427
62077427
62077427
62077427
62077427
62077427
62077427
62077427
62077427
62077427
62077427
62077427
62077427
62077427
62077427
62077427
7076564
7076564
7076564
7076564
7076564
7076564
7076564
7076564
7076564
7076564
7076564
7076564
7076564
7076564
7076564
7076564
7076564
7076564
7076564
7076564
10054332
10054332
10054332
10054332
10054332
10054332
10054332
10054332
10054332
10054332
10054332
10054332
10054332
10054332
10054332
10054332
10054332
10054332
10054332
10054332
10054332
10054332
10054332
10054332
10054332
10054332
10054338
10054338
10054338
10054338
10054338
10054338
10054338
10054338
10054338
10054338
10054338
10054338
10054338
10054338
10054338
10054338
10054338
10054338
10054338
10054338
10054338
10054338
10054338
10054338
10053948
10053948
10053948
10053948
10053948
10053948
10053948
10053948
10053948
10053948
10053948
10053948
10053943
10053943
10053943
10053943
10053943
10053943
10053943
10053943
10053943
10053943
10053943
10053943
10053943
10053943
10053943
10053943
10053943
10053943
10053943
10053943
10053943
10053943
10054336
10054336
10054336
10054336
10054336
10054336
10054336
10054336
10054336
10054336
10054336
10054336
10054336
10054336
10054336
10054336
10054336
10054336
10054336
10054336
10054336
10054336
10054336
10054336
10054336
10054336
10054336
10054336
10054336
10054336
10054336
13022247
13022247
13022247
13022247
13022247
13022247
13022247
13022247
13022247
13022247
13022247
13022247
13022247
13022247
3612638
3612638
3612638
3612638
3612638
3612638
3612638
3612638
3612638
3612638
3612638
3612638
13016266
13016266
13016266
13016266
13016266
13016266
13016266
13016266
11018252
11018252
11018252
11018252
11018252
11018252
11018252
11018252
11018252
11018252
11018252
11002376
11002376
11002376
11002376
11002376
11002376
11002376
11002376
11002376
11002376
11002376
11002376
11002376
11002376
11002376
11002376
11002376
9011007
9011007
9011007
9011007
9011007
9011007
9011007
9011007
9011007
9011007
9011007
4770580
4770580
4770580
4770580
4770580
4770580
4770580
4770580
4770580
4770580
4770580
4770580
4770580
4770580
4770580
4770580
4770571
4770571
4770571
4770571
4770571
4770571
4770571
4770571
4770571
4770571
4770571
4770571
4770571
4770571
4770571
4770571
4770571
4770571
4770571
4770571
4770571
4770571
7025089
7025089
7025089
7025089
7025089
7025089
7025089
7025089
7025089
7025089
7025089
7025089
7025089
7025089
7025089
7025089
7025089
7025089
7025089
7025089
7025089
7025089
7025089
7025089
7025089
7025089
7025089
7025089
8054823
8054823
8054823
8054823
8054823
8054823
8054823
8054823
8054823
8054823
8054823
8054823
8054823
8054823
8054823
8054823
8054902
8054902
8054902
8054902
8054902
8054902
8054902
8054902
0
0
0
0
0
10054331
10054331
10054331
10054331
10054331
10054331
10054331
10054331
10054331
10054331
10054331
10054331
13016263
13016263
13016263
13016263
13016263
13016263
13016263
13016263
13016263
13016263
13016263
13016263
13016263
13016263
13016263
13016263
13016263
13016263
13016263
13016263
13016263
13016263
13016263
13016263
13016263
13016263
13016263
13016263
13046736
13046736
13046736
13046736
13046736
13046736
13046736
13046736
13046736
13046736
13046736
13046736
13046736
13046736
11025107
11025107
11025107
11025107
11025107
11025107
11025107
11025107
11025107
11025107
11025107
11025107
11025107
11025107
11025107
11025107
11025107
11025107
11025107
11025107
11025107
11025107
11025107
11025107
11025107
11025107
14000772
14000772
14000772
14000772
14000772
14000772
14000772
14000772
14000772
14000772
14000772
14000772
14000772
14000772
14000772
14000772
14000772
14000772
14000772
62065984
62065984
62065984
62065984
62065984
62065984
62065984
62065984
62065984
62065984
62065984
62065984
62065984
62065984
62065984
62065984
62065984
62065984
62065984
62065984
62065984
62065984
62065984
62065984
62065984
62065984
62065984
62065984
62065984
62065984
62065984
62065984
62065984
62065984
62065984
62065984
62065984
62065984
62065984
62065984
62065984
62065984
62065984
62065984
62065984
62065984
62065984
62065984
62065984
62065984
9008205
9008205
99222
99222
99222
99222
99222
99222
99222
99222
99222
99222
99222
99222
99222
99222
99222
99222
99222
99222
99222
99222
99222
99222
99222
99222
99222
99222
99222
99222
99222
99222
99222
99222
62071961
62071961
62071961
62071961
62071961
62071961
62071961
62071961
62071961
62071961
62071961
62071961
62071961
62071961
62071961
62071961
62071961
62071961
62071961
62071961
62071961
62071961
62071961
62071961
62071961
62071961
62071961
62071961
62071961
62071961
62071961
62071961
62071961
62071961
11033740
11033740
11033740
11033740
11033740
11033740
11033740
11033740
11033740
11033740
11033740
11033740
11033740
11033740
11033740
11033740
11033740
11033740
11033740
11033740
11033740
11033740
11033740
11033740
11033740
11033740
11033740
11033740
11033740
11033740
12034599
12034599
12034599
12034599
12034599
12034599
12034599
12034599
12034599
12034599
12034599
12034599
12034599
12034599
12034599
12034599
12034599
12034599
12034599
12034599
12034599
12034599
12034599
1
1
1
1
1
1
1
1
1
1
1
1
1
1
1
2
2
2
2
2
2
2
2
2
2
2
2
2
2
2
2
3
3
3
3
3
3
3
3
4
4
4
4
4
4
4
4
4
4
4
4
4
4
4
4
5
5
5
5
5
5
5
5
5
5
5
5
5
6
6
6
6
6
6
6
6
6
6
6
6
6
6
6
6
7
7
7
7
7
7
7
7
7
7
7
7
7
7
7
7
7
8
8
8
8
8
8
8
8
8
8
8
8
8
8
8
8
8
8
8
8
8
8
8
7
7
6
6
6
9
9
9
9
9
9
TOTAL TABLEROS | 135
Note on B1: Indicar el número de medidor para cada una de las luminarias del circuito