## Inventario_calama
Calle | CLASE DE AP (P1, P2, P3, P4) | Catastro (Luminaria/ SIN Luminaria) | Tecnología de la Lampara | Potencia de la Lampara (Watts) | Altura de Luminaria | Tipo de Poste | Propiedad | Placa del Poste | Uso | Tipo de Brazo | Tipo de Luminaria | Agupación por Circuito | Tipo de Medidor | N° Serie del Medidor | Observación
CAMINO RURAL | P3 | LUMINARIA | SODIO ALTA PRESION | 100 | 8 | HORMIGON | ELECDA | 3-054637 | VIAL | BRAZO AC GALVANIZADO L150 | CERRADA | 41
CAMINO RURAL | P3 | LUMINARIA | SODIO ALTA PRESION | 100 | 8 | HORMIGON | ELECDA | 3-054643 | VIAL | BRAZO AC GALVANIZADO L150 | CERRADA | 41
CAMINO RURAL | P3 | LUMINARIA | SODIO ALTA PRESION | 100 | 8 | HORMIGON | ELECDA | 3-054642 | VIAL | BRAZO AC GALVANIZADO L150 | CERRADA | 41
CAMINO RURAL | P3 | LUMINARIA | SODIO ALTA PRESION | 100 | 8 | HORMIGON | ELECDA | 3-054639 | VIAL | BRAZO AC GALVANIZADO L150 | CERRADA | 41
CAMINO RURAL | P3 | LUMINARIA | SODIO ALTA PRESION | 100 | 8 | HORMIGON | ELECDA | 3-054638 | VIAL | BRAZO AC GALVANIZADO L150 | CERRADA | 41
CAMINO RURAL | P3 | LUMINARIA | SODIO ALTA PRESION | 100 | 8 | HORMIGON | ELECDA | 3-054640 | VIAL | BRAZO AC GALVANIZADO L150 | CERRADA | 41
CAMINO RURAL | P3 | LUMINARIA | SODIO ALTA PRESION | 100 | 8 | HORMIGON | ELECDA | 3-054636 | VIAL | BRAZO AC GALVANIZADO L150 | CERRADA | 41
CAMINO RURAL | P3 | LUMINARIA | SODIO ALTA PRESION | 100 | 8 | HORMIGON | ELECDA | M1-01571 | VIAL | BRAZO AC GALVANIZADO L150 | CERRADA | 41 |  | MEDIDOR SIN ACCESO | MEDIDOR SIN ACCESO
CAMINO RURAL | P3 | LUMINARIA | SODIO ALTA PRESION | 100 | 8 | HORMIGON | ELECDA | 3-054635 | VIAL | BRAZO AC GALVANIZADO L150 | CERRADA | 41
CAMINO RURAL | P3 | LUMINARIA | SODIO ALTA PRESION | 100 | 8 | HORMIGON | ELECDA | 3-054634 | VIAL | BRAZO AC GALVANIZADO L150 | CERRADA | 41
CAMINO RURAL | P3 | LUMINARIA | SODIO ALTA PRESION | 100 | 8 | HORMIGON | ELECDA | 3-054633 | VIAL | BRAZO AC GALVANIZADO L150 | CERRADA | 41
CAMINO RURAL | P3 | LUMINARIA | SODIO ALTA PRESION | 100 | 8 | HORMIGON | ELECDA | 3-054632 | VIAL | BRAZO AC GALVANIZADO L150 | CERRADA | 41
CAMINO RURAL | P3 | LUMINARIA | SODIO ALTA PRESION | 100 | 8 | HORMIGON | ELECDA | 3-054631 | VIAL | BRAZO AC GALVANIZADO L150 | CERRADA | 41
CAMINO RURAL | P3 | LUMINARIA | SODIO ALTA PRESION | 100 | 8 | HORMIGON | ELECDA | 3-054630 | VIAL | BRAZO AC GALVANIZADO L150 | CERRADA | 41
CAMINO RURAL | P3 | LUMINARIA | SODIO ALTA PRESION | 100 | 8 | HORMIGON | ELECDA | 3-054629 | VIAL | BRAZO AC GALVANIZADO CURVO | CERRADA | 40
CAMINO RURAL | P3 | LUMINARIA | SODIO ALTA PRESION | 100 | 8 | HORMIGON | ELECDA | 3-054628 | VIAL | BRAZO AC GALVANIZADO CURVO | CERRADA | 40
CAMINO RURAL | P3 | LUMINARIA | SODIO ALTA PRESION | 100 | 8 | HORMIGON | ELECDA | 3-054627 | VIAL | BRAZO AC GALVANIZADO CURVO | CERRADA | 40
CAMINO RURAL | P3 | LUMINARIA | SODIO ALTA PRESION | 100 | 8 | HORMIGON | ELECDA | 3-054626 | VIAL | BRAZO AC GALVANIZADO CURVO | CERRADA | 40
CAMINO RURAL | P3 | LUMINARIA | SODIO ALTA PRESION | 100 | 8 | HORMIGON | ELECDA | 3-046040 | VIAL | BRAZO AC GALVANIZADO CURVO | CERRADA | 40 |  | MEDIDOR SIN ACCESO | MEDIDOR SIN ACCESO
CAMINO RURAL | P3 | LUMINARIA | SODIO ALTA PRESION | 100 | 8 | HORMIGON | ELECDA | 3-046039 | VIAL | BRAZO AC GALVANIZADO CURVO | CERRADA | 40
CAMINO RURAL | P3 | LUMINARIA | SODIO ALTA PRESION | 100 | 8 | HORMIGON | ELECDA | 3-046038 | VIAL | BRAZO AC GALVANIZADO CURVO | CERRADA | 40
CAMINO RURAL | P3 | LUMINARIA | SODIO ALTA PRESION | 100 | 8 | HORMIGON | ELECDA | 3-046037 | VIAL | BRAZO AC GALVANIZADO CURVO | CERRADA | 40
CAMINO RURAL | P3 | LUMINARIA | SODIO ALTA PRESION | 100 | 8 | HORMIGON | ELECDA | 3-046031 | VIAL | BRAZO AC GALVANIZADO CURVO | CERRADA | 39
CAMINO RURAL | P3 | LUMINARIA | SODIO ALTA PRESION | 100 | 8 | HORMIGON | ELECDA | 3-056495 | VIAL | BRAZO AC GALVANIZADO CURVO | CERRADA | 39 |  |  | SIN MICA
CAMINO RURAL | P3 | LUMINARIA | SODIO ALTA PRESION | 100 | 8 | HORMIGON | ELECDA | 3-046032 | VIAL | BRAZO AC GALVANIZADO CURVO | CERRADA | 39
CAMINO RURAL | P3 | LUMINARIA | SODIO ALTA PRESION | 100 | 8 | HORMIGON | ELECDA | 3-046029 | VIAL | BRAZO AC GALVANIZADO CURVO | CERRADA | 39
CAMINO RURAL | P3 | LUMINARIA | SODIO ALTA PRESION | 100 | 8 | HORMIGON | ELECDA | 3-046033 | VIAL | BRAZO AC GALVANIZADO CURVO | CERRADA | 40
CAMINO RURAL | P3 | LUMINARIA | SODIO ALTA PRESION | 100 | 8 | HORMIGON | ELECDA | 3-046036 | VIAL | BRAZO AC GALVANIZADO CURVO | CERRADA | 40
CAMINO RURAL | P3 | LUMINARIA | SODIO ALTA PRESION | 100 | 8 | HORMIGON | ELECDA | 3-046035 | VIAL | BRAZO AC GALVANIZADO CURVO | CERRADA | 40
CAMINO RURAL | P3 | LUMINARIA | SODIO ALTA PRESION | 100 | 8 | HORMIGON | ELECDA | 3-046034 | VIAL | BRAZO AC GALVANIZADO CURVO | CERRADA | 40
CAMINO RURAL | P3 | LUMINARIA | SODIO ALTA PRESION | 100 | 8 | HORMIGON | ELECDA | 3-046028 | VIAL | BRAZO AC GALVANIZADO CURVO | CERRADA | 39
CAMINO RURAL | P3 | LUMINARIA | SODIO ALTA PRESION | 100 | 8 | HORMIGON | ELECDA | 3-046027 | VIAL | BRAZO AC GALVANIZADO CURVO | CERRADA | 39
CAMINO RURAL | P3 | LUMINARIA | SODIO ALTA PRESION | 100 | 8 | HORMIGON | ELECDA | 3-046026 | VIAL | BRAZO AC GALVANIZADO CURVO | CERRADA | 39
CAMINO RURAL | P3 | LUMINARIA | SODIO ALTA PRESION | 100 | 8 | HORMIGON | ELECDA | 3-046025 | VIAL | BRAZO AC GALVANIZADO CURVO | CERRADA | 39 |  | MEDIDOR SIN ACCESO | MEDIDOR SIN ACCESO
CAMINO RURAL | P3 | LUMINARIA | SODIO ALTA PRESION | 100 | 8 | HORMIGON | ELECDA | 3-046024 | VIAL | BRAZO AC GALVANIZADO CURVO | CERRADA | 39
CAMINO RURAL | P3 | LUMINARIA | SODIO ALTA PRESION | 100 | 8 | HORMIGON | ELECDA | 3-046023 | VIAL | BRAZO AC GALVANIZADO CURVO | CERRADA | 39
CAMINO RURAL | P3 | LUMINARIA | SODIO ALTA PRESION | 100 | 8 | HORMIGON | ELECDA | 3-046022 | VIAL | BRAZO AC GALVANIZADO CURVO | CERRADA | 39
CAMINO RURAL | P3 | LUMINARIA | SODIO ALTA PRESION | 100 | 8 | HORMIGON | ELECDA | 3-046021 | VIAL | BRAZO AC GALVANIZADO CURVO | CERRADA | 39
CAMINO RURAL | P3 | LUMINARIA | SODIO ALTA PRESION | 100 | 8 | HORMIGON | ELECDA | 3-046020 | VIAL | BRAZO AC GALVANIZADO CURVO | CERRADA | 39
CAMINO RURAL | P3 | LUMINARIA | SODIO ALTA PRESION | 100 | 8 | HORMIGON | ELECDA | 3-046019 | VIAL | BRAZO AC GALVANIZADO CURVO | CERRADA | 39
CAMINO RURAL | P3 | LUMINARIA | SODIO ALTA PRESION | 100 | 8 | HORMIGON | ELECDA | 3-046018 | VIAL | BRAZO AC GALVANIZADO CURVO | CERRADA | 39
CAMINO RURAL | P3 | LUMINARIA | SODIO ALTA PRESION | 100 | 8 | HORMIGON | ELECDA | 3-046017 | VIAL | BRAZO AC GALVANIZADO CURVO | CERRADA | 39
CAMINO RURAL | P3 | LUMINARIA | SODIO ALTA PRESION | 100 | 8 | HORMIGON | ELECDA | 3-046016 | VIAL | BRAZO AC GALVANIZADO CURVO | CERRADA | 39
CAMINO RURAL | P3 | LUMINARIA | SODIO ALTA PRESION | 100 | 8 | HORMIGON | ELECDA | 3-046015 | VIAL | BRAZO AC GALVANIZADO CURVO | CERRADA | 39
CAMINO RURAL | P3 | LUMINARIA | SODIO ALTA PRESION | 100 | 8 | HORMIGON | ELECDA | 3-046014 | VIAL | BRAZO AC GALVANIZADO CURVO | CERRADA | 39
CAMINO RURAL | P3 | LUMINARIA | SODIO ALTA PRESION | 100 | 8 | HORMIGON | ELECDA | 3-046013 | VIAL | BRAZO AC GALVANIZADO CURVO | CERRADA | 39
CAMINO RURAL | P3 | LUMINARIA | SODIO ALTA PRESION | 100 | 8 | HORMIGON | ELECDA | 3-046012 | VIAL | BRAZO AC GALVANIZADO CURVO | CERRADA | 39 |  |  | SIN MICA
CAMINO RURAL | P3 | LUMINARIA | SODIO ALTA PRESION | 100 | 8 | HORMIGON | ELECDA | 3-046011 | VIAL | BRAZO AC GALVANIZADO CURVO | CERRADA | 39
CAMINO RURAL | P3 | LUMINARIA | SODIO ALTA PRESION | 100 | 8 | HORMIGON | ELECDA | 3-046010 | VIAL | BRAZO AC GALVANIZADO CURVO | CERRADA | 39
CAMINO RURAL | P3 | LUMINARIA | SODIO ALTA PRESION | 100 | 8 | HORMIGON | ELECDA | 3-046009 | VIAL | BRAZO AC GALVANIZADO CURVO | CERRADA | 39
CAMINO RURAL | P3 | LUMINARIA | SODIO ALTA PRESION | 100 | 8 | HORMIGON | ELECDA | 3-046008 | VIAL | BRAZO AC GALVANIZADO CURVO | CERRADA | 39 |  |  | MICA QUEBRADA
CAMINO RURAL | P3 | LUMINARIA | SODIO ALTA PRESION | 100 | 8 | HORMIGON | ELECDA | 3-046007 | VIAL | BRAZO AC GALVANIZADO CURVO | CERRADA | 39
CAMINO RURAL | P3 | LUMINARIA | SODIO ALTA PRESION | 100 | 8 | HORMIGON | ELECDA | 3-046006 | VIAL | BRAZO AC GALVANIZADO CURVO | CERRADA | 39
CAMINO RURAL | P3 | LUMINARIA | SODIO ALTA PRESION | 100 | 8 | HORMIGON | ELECDA | 3-046005 | VIAL | BRAZO AC GALVANIZADO CURVO | CERRADA | 39
CAMINO RURAL | P3 | LUMINARIA | SODIO ALTA PRESION | 100 | 8 | HORMIGON | ELECDA | 3-046004 | VIAL | BRAZO AC GALVANIZADO CURVO | CERRADA | 38
CAMINO RURAL | P3 | LUMINARIA | SODIO ALTA PRESION | 100 | 8 | HORMIGON | ELECDA | 3-046003 | VIAL | BRAZO AC GALVANIZADO CURVO | CERRADA | 38
CAMINO RURAL | P3 | LUMINARIA | SODIO ALTA PRESION | 100 | 8 | HORMIGON | ELECDA | 3-055761 | VIAL | BRAZO AC GALVANIZADO CURVO | CERRADA | 38
OJO DE OPACHE | P3 | LUMINARIA | SODIO ALTA PRESION | 100 | 8 | HORMIGON | ELECDA | 3-046001 | VIAL | BRAZO LARGO AC GALVANIZADO | CERRADA | 0
OJO DE OPACHE | P3 | LUMINARIA | SODIO ALTA PRESION | 100 | 8 | HORMIGON | ELECDA | 3-046000 | VIAL | BRAZO LARGO AC GALVANIZADO | CERRADA | 0
OJO DE OPACHE | P3 | LUMINARIA | SODIO ALTA PRESION | 100 | 8 | HORMIGON | ELECDA | 3-045999 | VIAL | BRAZO LARGO AC GALVANIZADO | CERRADA | 38
OJO DE OPACHE | P3 | LUMINARIA | SODIO ALTA PRESION | 100 | 8 | HORMIGON | ELECDA | 3-045998 | VIAL | BRAZO LARGO AC GALVANIZADO | CERRADA | 38
OJO DE OPACHE | P3 | LUMINARIA | SODIO ALTA PRESION | 100 | 8 | HORMIGON | ELECDA | 3-045997 | VIAL | BRAZO LARGO AC GALVANIZADO | CERRADA | 38
OJO DE OPACHE | P3 | LUMINARIA | SODIO ALTA PRESION | 100 | 8 | HORMIGON | ELECDA | 3-045996 | VIAL | BRAZO LARGO AC GALVANIZADO | CERRADA | 38
OJO DE OPACHE | P3 | LUMINARIA | SODIO ALTA PRESION | 100 | 8 | HORMIGON | ELECDA | 3-045995 | VIAL | BRAZO LARGO AC GALVANIZADO | CERRADA | 38
OJO DE OPACHE | P3 | LUMINARIA | SODIO ALTA PRESION | 100 | 8 | HORMIGON | ELECDA | 3-045994 | VIAL | BRAZO LARGO AC GALVANIZADO | CERRADA | 38
OJO DE OPACHE | P3 | LUMINARIA | SODIO ALTA PRESION | 100 | 8 | HORMIGON | ELECDA | 3-045993 | VIAL | BRAZO LARGO AC GALVANIZADO | CERRADA | 38
OJO DE OPACHE | P3 | LUMINARIA | SODIO ALTA PRESION | 100 | 8 | HORMIGON | ELECDA | 3-045992 | VIAL | BRAZO LARGO AC GALVANIZADO | CERRADA | 38
OJO DE OPACHE | P3 | LUMINARIA | SODIO ALTA PRESION | 100 | 8 | HORMIGON | ELECDA | 3-045991 | VIAL | BRAZO LARGO AC GALVANIZADO | CERRADA | 38 |  | MEDIDOR SIN ACCESO | MEDIDOR SIN ACCESO
OJO DE OPACHE | P2 | LUMINARIA | SODIO ALTA PRESION | 150 | 8 | HORMIGON | ELECDA | M2-06178 | VIAL | BRAZO AC GALVANIZADO L150 | CERRADA | 38
OJO DE OPACHE | P2 | LUMINARIA | SODIO ALTA PRESION | 150 | 8 | HORMIGON | ELECDA | M2-06177 | VIAL | BRAZO AC GALVANIZADO L150 | CERRADA | 38 |  |  | SIN MICA
OJO DE OPACHE | P3 | LUMINARIA | SODIO ALTA PRESION | 100 | 8 | HORMIGON | ELECDA | 3-045990 | VIAL | BRAZO LARGO AC GALVANIZADO | CERRADA | 38
OJO DE OPACHE | P2 | LUMINARIA | SODIO ALTA PRESION | 150 | 8 | HORMIGON | ELECDA | M2-06176 | VIAL | BRAZO AC GALVANIZADO L150 | CERRADA | 38 |  |  | SIN MICA
GRANADEROS | P1 | LUMINARIA | SODIO ALTA PRESION | 250 | 10 | ACERO CONICO | MUNICIPAL | M3-11300 | VIAL | BRAZO AC GALVANIZADO RECTO PEAT | CERRADA | 0
GRANADEROS | P1 | LUMINARIA | SODIO ALTA PRESION | 250 | 10 | ACERO CONICO | MUNICIPAL | M3-11301 | VIAL | BRAZO AC GALVANIZADO RECTO PEAT | CERRADA | 0
GRANADEROS | P1 | LUMINARIA | SODIO ALTA PRESION | 250 | 8 | ACERO CONICO | MUNICIPAL | M3-11304 | PLAZA | BRAZO AC GALVANIZADO RECTO PEAT | CERRADA | 0
GRANADEROS | P1 | LUMINARIA | SODIO ALTA PRESION | 250 | 8 | ACERO CONICO | MUNICIPAL | M3-11303 | PLAZA | BRAZO AC GALVANIZADO RECTO PEAT | CERRADA | 0
OJO DE OPACHE | P3 | LUMINARIA | SODIO ALTA PRESION | 100 | 8 | HORMIGON | ELECDA | 3-045989 | VIAL | BRAZO LARGO AC GALVANIZADO | CERRADA | 38
GRANADEROS | P1 | LUMINARIA | SODIO ALTA PRESION | 250 | 10 | ACERO CONICO | MUNICIPAL | M3-11302 | VIAL | BRAZO AC GALVANIZADO RECTO PEAT | CERRADA | 0
OJO DE OPACHE | P2 | LUMINARIA | SODIO ALTA PRESION | 150 | 8 | HORMIGON | ELECDA | M2-06175 | VIAL | BRAZO AC GALVANIZADO L150 | CERRADA | 38
GRANADEROS | P1 | LUMINARIA | SODIO ALTA PRESION | 250 | 10 | ACERO CONICO | MUNICIPAL | M3-11299 | VIAL | BRAZO AC GALVANIZADO RECTO PEAT | CERRADA | 0
GRANADEROS | P1 | LUMINARIA | SODIO ALTA PRESION | 250 | 10 | ACERO CONICO | MUNICIPAL | M3-11298 | VIAL | BRAZO AC GALVANIZADO RECTO PEAT | CERRADA | 0
OJO DE OPACHE | P3 | LUMINARIA | SODIO ALTA PRESION | 100 | 8 | HORMIGON | ELECDA | 3-045988 | VIAL | BRAZO CORTO AC GALVANIZADO | CERRADA | 38
OJO DE OPACHE | P3 | LUMINARIA | SODIO ALTA PRESION | 100 | 8 | HORMIGON | ELECDA | 3-045987 | VIAL | BRAZO CORTO AC GALVANIZADO | CERRADA | 38
OJO DE OPACHE | P3 | LUMINARIA | SODIO ALTA PRESION | 100 | 8 | HORMIGON | ELECDA | 3-045986 | VIAL | BRAZO CORTO AC GALVANIZADO | CERRADA | 38
OJO DE OPACHE | P3 | LUMINARIA | SODIO ALTA PRESION | 100 | 8 | HORMIGON | ELECDA | 3-045985 | VIAL | BRAZO CORTO AC GALVANIZADO | CERRADA | 38
BERNARDO OHIGGINS | P1 | LUMINARIA | SODIO ALTA PRESION | 250 | 10 | ACERO CONICO | MUNICIPAL | M3-11297 | VIAL | BRAZO AC GALVANIZADO RECTO PEAT | CERRADA | 0
ALCALDE JOSE LIRA | P3 | LUMINARIA | SODIO ALTA PRESION | 100 | 8 | HORMIGON | ELECDA | 3-044460 | VIAL | BRAZO AC GALVANIZADO CURVO | CERRADA | 20
ALCALDE JOSE LIRA | P3 | LUMINARIA | SODIO ALTA PRESION | 100 | 8 | HORMIGON | ELECDA | 3-044461 | VIAL | BRAZO AC GALVANIZADO CURVO | CERRADA | 20
ALCALDE JOSE LIRA | P3 | LUMINARIA | SODIO ALTA PRESION | 100 | 8 | HORMIGON | ELECDA | 3-044459 | VIAL | BRAZO AC GALVANIZADO CURVO | CERRADA | 20
ALCALDE JOSE LIRA | P3 | LUMINARIA | SODIO ALTA PRESION | 100 | 8 | HORMIGON | ELECDA | 3-044462 | VIAL | BRAZO AC GALVANIZADO CURVO | CERRADA | 20
PJE TANGATA MANU | P3 | LUMINARIA | SODIO ALTA PRESION | 100 | 8 | HORMIGON | ELECDA | 3-044491 | VIAL | BRAZO AC GALVANIZADO CURVO | CERRADA | 20
ALCALDE JOSE LIRA | P3 | LUMINARIA | SODIO ALTA PRESION | 100 | 8 | HORMIGON | ELECDA | 3-042351 | VIAL | BRAZO AC GALVANIZADO CURVO | CERRADA | 20
ALCALDE JOSE LIRA | P3 | LUMINARIA | SODIO ALTA PRESION | 100 | 8 | HORMIGON | ELECDA | 3-044463 | VIAL | BRAZO AC GALVANIZADO CURVO | CERRADA | 20
OJO DE OPACHE | P3 | LUMINARIA | SODIO ALTA PRESION | 100 | 8 | HORMIGON | ELECDA | 3-045984 | VIAL | BRAZO CORTO AC GALVANIZADO | CERRADA | 38
BERNARDO OHIGGINS | P1 | LUMINARIA | SODIO ALTA PRESION | 250 | 10 | ACERO CONICO | MUNICIPAL | M3-11296 | VIAL | BRAZO AC GALVANIZADO RECTO PEAT | CERRADA | 0
BERNARDO OHIGGINS | P1 | LUMINARIA | SODIO ALTA PRESION | 250 | 10 | ACERO CONICO | MUNICIPAL | M3-11295 | VIAL | BRAZO AC GALVANIZADO RECTO PEAT | CERRADA | 0 |  |  | SIN MICA
PJE ALCALDE JOSE LIRA | P3 | LUMINARIA | SODIO ALTA PRESION | 100 | 8 | HORMIGON | ELECDA | 3-044492 | VIAL | BRAZO AC GALVANIZADO CURVO | CERRADA | 20
AV. LICARAYEN | P2 | LUMINARIA | SODIO ALTA PRESION | 150 | 8 | HORMIGON | ELECDA | 3-056491 | VIAL | BRAZO AC GALVANIZADO CURVO | CERRADA | 20
ALCALDE JOSE LIRA | P3 | LUMINARIA | SODIO ALTA PRESION | 100 | 8 | HORMIGON | ELECDA | 3-044464 | VIAL | BRAZO AC GALVANIZADO CURVO | CERRADA | 20
PJE TANGATA MANU | P3 | LUMINARIA | SODIO ALTA PRESION | 100 | 8 | HORMIGON | ELECDA | 3-044490 | VIAL | BRAZO AC GALVANIZADO CURVO | CERRADA | 20
JUAN SOLDADO | P3 | LUMINARIA | SODIO ALTA PRESION | 100 | 8 | HORMIGON | ELECDA | M1-01570 | VIAL | BRAZO AC GALVANIZADO CURVO | CERRADA | 20
ALCALDE JOSE LIRA | P2 | LUMINARIA | SODIO ALTA PRESION | 150 | 8 | HORMIGON | ELECDA | M1-00039 | VIAL | BRAZO AC GALVANIZADO CURVO | CERRADA | 20
PJE ALCALDE JOSE LIRA | P3 | LUMINARIA | SODIO ALTA PRESION | 100 | 8 | HORMIGON | ELECDA | 3-044493 | VIAL | BRAZO AC GALVANIZADO CURVO | CERRADA | 20
PJE ALCALDE JOSE LIRA | P3 | LUMINARIA | SODIO ALTA PRESION | 100 | 8 | HORMIGON | ELECDA | 3-044494 | VIAL | BRAZO AC GALVANIZADO CURVO | CERRADA | 20
ALCALDE JOSE LIRA | P2 | LUMINARIA | SODIO ALTA PRESION | 150 | 8 | HORMIGON | ELECDA | 3-042349 | VIAL | BRAZO AC GALVANIZADO CURVO | CERRADA | 20
AV. LICARAYEN | P2 | LUMINARIA | SODIO ALTA PRESION | 150 | 8 | HORMIGON | ELECDA | 3-042353 | VIAL | BRAZO AC GALVANIZADO CURVO | CERRADA | 20
PJE ALCALDE JOSE LIRA | P3 | LUMINARIA | SODIO ALTA PRESION | 100 | 8 | HORMIGON | ELECDA | 3-044495 | VIAL | BRAZO AC GALVANIZADO CURVO | CERRADA | 20
JUAN SOLDADO | P3 | LUMINARIA | SODIO ALTA PRESION | 100 | 8 | HORMIGON | ELECDA | 3-044466 | VIAL | BRAZO AC GALVANIZADO CURVO | CERRADA | 20
BERNARDO OHIGGINS | P1 | LUMINARIA | SODIO ALTA PRESION | 400 | 10 | ACERO CONICO | MUNICIPAL | M3-11276-A | VIAL | BRAZO AC GALVANIZADO RECTO PEAT | CERRADA | 0
BERNARDO OHIGGINS | P1 | LUMINARIA | SODIO ALTA PRESION | 400 | 10 | ACERO CONICO | MUNICIPAL | M3-11276-B | VIAL | BRAZO AC GALVANIZADO RECTO PEAT | CERRADA | 0
BERNARDO OHIGGINS | P1 | LUMINARIA | SODIO ALTA PRESION | 250 | 10 | ACERO CONICO | MUNICIPAL | M3-11293 | VIAL | BRAZO AC GALVANIZADO RECTO PEAT | CERRADA | 0
BERNARDO OHIGGINS | P1 | LUMINARIA | SODIO ALTA PRESION | 250 | 10 | ACERO CONICO | MUNICIPAL | M3-11294 | VIAL | BRAZO AC GALVANIZADO RECTO PEAT | CERRADA | 0
PJE TANGATA MANU | P3 | LUMINARIA | SODIO ALTA PRESION | 100 | 8 | HORMIGON | ELECDA | M1-01568 | VIAL | BRAZO AC GALVANIZADO CURVO | CERRADA | 20
PJE ALCALDE JOSE LIRA | P3 | LUMINARIA | SODIO ALTA PRESION | 100 | 8 | HORMIGON | ELECDA | 3-044496 | VIAL | BRAZO AC GALVANIZADO CURVO | CERRADA | 20
BERNARDO OHIGGINS | P1 | LUMINARIA | SODIO ALTA PRESION | 400 | 10 | ACERO CONICO | MUNICIPAL | M3-11277-A | VIAL | BRAZO AC GALVANIZADO RECTO PEAT | CERRADA | 0
BERNARDO OHIGGINS | P1 | LUMINARIA | SODIO ALTA PRESION | 400 | 10 | ACERO CONICO | MUNICIPAL | M3-11277-B | VIAL | BRAZO AC GALVANIZADO RECTO PEAT | CERRADA | 0
PJE JUAN SOLDADO | P3 | LUMINARIA | SODIO ALTA PRESION | 100 | 8 | HORMIGON | ELECDA | 3-044497 | VIAL | BRAZO AC GALVANIZADO CURVO | CERRADA | 20
ALCALDE JOSE LIRA | P2 | LUMINARIA | SODIO ALTA PRESION | 150 | 8 | HORMIGON | ELECDA | M1-00040 | VIAL | BRAZO AC GALVANIZADO CURVO | CERRADA | 20
JUAN SOLDADO | P3 | LUMINARIA | SODIO ALTA PRESION | 100 | 8 | HORMIGON | ELECDA | M1-01569 | VIAL | BRAZO AC GALVANIZADO CURVO | CERRADA | 20
AV. LICARAYEN | P2 | LUMINARIA | SODIO ALTA PRESION | 150 | 8 | HORMIGON | ELECDA | 3-042354 | VIAL | BRAZO AC GALVANIZADO CURVO | CERRADA | 20
BERNARDO OHIGGINS | P1 | LUMINARIA | SODIO ALTA PRESION | 400 | 10 | ACERO CONICO | MUNICIPAL | M3-11279 | VIAL | BRAZO AC GALVANIZADO RECTO PEAT | CERRADA | 0
PJE JUAN SOLDADO | P3 | LUMINARIA | SODIO ALTA PRESION | 100 | 8 | HORMIGON | ELECDA | 3-044498 | VIAL | BRAZO AC GALVANIZADO CURVO | CERRADA | 20
BERNARDO OHIGGINS | P1 | LUMINARIA | SODIO ALTA PRESION | 400 | 10 | ACERO CONICO | MUNICIPAL | M3-11278-A | VIAL | BRAZO AC GALVANIZADO RECTO PEAT | CERRADA | 0
BERNARDO OHIGGINS | P1 | LUMINARIA | SODIO ALTA PRESION | 400 | 10 | ACERO CONICO | MUNICIPAL | M3-11278-B | VIAL | BRAZO AC GALVANIZADO RECTO PEAT | CERRADA | 0
BERNARDO OHIGGINS | P1 | LUMINARIA | SODIO ALTA PRESION | 400 | 10 | ACERO CONICO | MUNICIPAL | M3-11275 | VIAL | BRAZO AC GALVANIZADO RECTO PEAT | CERRADA | 0
PJE LICARAYEN | P2 | LUMINARIA | SODIO ALTA PRESION | 150 | 8 | HORMIGON | ELECDA | 3-042438 | VIAL | BRAZO AC GALVANIZADO CURVO | CERRADA | 20
PJE TANGATA MANU | P3 | LUMINARIA | SODIO ALTA PRESION | 100 | 8 | HORMIGON | ELECDA | 3-044488 | VIAL | BRAZO AC GALVANIZADO CURVO | CERRADA | 20 |  | MEDIDOR SIN ACCESO | MEDIDOR SIN ACCESO
BERNARDO OHIGGINS | P1 | LUMINARIA | SODIO ALTA PRESION | 400 | 10 | ACERO CONICO | MUNICIPAL | M3-11280 | VIAL | BRAZO AC GALVANIZADO RECTO PEAT | CERRADA | 0
JUAN SOLDADO | P2 | LUMINARIA | SODIO ALTA PRESION | 150 | 8 | HORMIGON | ELECDA | M1-00041 | VIAL | BRAZO AC GALVANIZADO CURVO | CERRADA | 20
PJE JUAN SOLDADO ORIENTE | P3 | LUMINARIA | SODIO ALTA PRESION | 100 | 8 | HORMIGON | ELECDA | M1-01567 | VIAL | BRAZO AC GALVANIZADO CURVO | CERRADA | 20
JOSE LIRA | P2 | LUMINARIA | SODIO ALTA PRESION | 150 | 8 | HORMIGON | ELECDA | 3-042347 | VIAL | BRAZO AC GALVANIZADO CURVO | CERRADA | 20
PJE TANGATA MANU PONIENTE | P3 | LUMINARIA | SODIO ALTA PRESION | 100 | 8 | HORMIGON | ELECDA | 3-044501 | VIAL | BRAZO AC GALVANIZADO CURVO | CERRADA | 20
BERNARDO OHIGGINS | P1 | LUMINARIA | SODIO ALTA PRESION | 400 | 10 | ACERO CONICO | MUNICIPAL | M3-11286 | VIAL | BRAZO AC GALVANIZADO RECTO PEAT | CERRADA | 0
BERNARDO OHIGGINS | P1 | LUMINARIA | SODIO ALTA PRESION | 400 | 10 | ACERO CONICO | MUNICIPAL | M3-11274 | VIAL | BRAZO AC GALVANIZADO RECTO PEAT | CERRADA | 0
OJO DE OPACHE | P3 | LUMINARIA | SODIO ALTA PRESION | 100 | 8 | HORMIGON | ELECDA | 3-045982 | VIAL | BRAZO CORTO AC GALVANIZADO | CERRADA | 38
JUAN SOLDADO | P3 | LUMINARIA | SODIO ALTA PRESION | 100 | 8 | HORMIGON | ELECDA | 3-044468 | VIAL | BRAZO AC GALVANIZADO CURVO | CERRADA | 20
AV. LICARAYEN | P2 | LUMINARIA | SODIO ALTA PRESION | 150 | 8 | HORMIGON | ELECDA | 3-042355 | VIAL | BRAZO AC GALVANIZADO CURVO | CERRADA | 20
BERNARDO OHIGGINS | P1 | LUMINARIA | SODIO ALTA PRESION | 400 | 10 | ACERO CONICO | MUNICIPAL | M3-11281 | VIAL | BRAZO AC GALVANIZADO RECTO PEAT | CERRADA | 0
BERNARDO OHIGGINS | P1 | LUMINARIA | SODIO ALTA PRESION | 400 | 10 | ACERO CONICO | MUNICIPAL | M3-11292 | VIAL | BRAZO AC GALVANIZADO RECTO PEAT | CERRADA | 0
BERNARDO OHIGGINS | P1 | LUMINARIA | SODIO ALTA PRESION | 400 | 10 | ACERO CONICO | MUNICIPAL | M3-11291 | VIAL | BRAZO AC GALVANIZADO RECTO PEAT | CERRADA | 0
PJE JUAN SOLDADO ORIENTE | P3 | LUMINARIA | SODIO ALTA PRESION | 100 | 8 | HORMIGON | ELECDA | 3-044500 | VIAL | BRAZO AC GALVANIZADO CURVO | CERRADA | 20
BERNARDO OHIGGINS | P1 | LUMINARIA | SODIO ALTA PRESION | 400 | 10 | ACERO CONICO | MUNICIPAL | M3-11273-A | VIAL | BRAZO AC GALVANIZADO RECTO PEAT | CERRADA | 0
BERNARDO OHIGGINS | P1 | LUMINARIA | SODIO ALTA PRESION | 400 | 10 | ACERO CONICO | MUNICIPAL | M3-11273-B | VIAL | BRAZO AC GALVANIZADO RECTO PEAT | CERRADA | 0
PJE LICARAYEN | P2 | LUMINARIA | SODIO ALTA PRESION | 150 | 8 | HORMIGON | ELECDA | 3-042437 | VIAL | BRAZO AC GALVANIZADO CURVO | CERRADA | 20
BERNARDO OHIGGINS | P1 | LUMINARIA | SODIO ALTA PRESION | 400 | 4 | ACERO REDONDO | MUNICIPAL | M3-11272 | PEATONAL | BRAZO AC GALVANIZADO RECTO PEAT | CERRADA | 0
JUAN SOLDADO | P2 | LUMINARIA | SODIO ALTA PRESION | 150 | 8 | HORMIGON | ELECDA | 3-042434 | VIAL | BRAZO AC GALVANIZADO CURVO | CERRADA | 20
BERNARDO OHIGGINS | P1 | LUMINARIA | SODIO ALTA PRESION | 400 | 10 | ACERO CONICO | MUNICIPAL | M3-11285 | VIAL | BRAZO AC GALVANIZADO RECTO PEAT | CERRADA | 0
PLAZA |  | LUMINARIA | HALURO METALICO | 400 | 9 | ACERO CONICO | MUNICIPAL | M1-01562-A | PLAZA | BRAZO AC GALVANIZADO RECTO PEAT | PROYECTOR | 0
PLAZA |  | LUMINARIA | HALURO METALICO | 400 | 9 | ACERO CONICO | MUNICIPAL | M1-01562-B | PLAZA | BRAZO AC GALVANIZADO RECTO PEAT | PROYECTOR | 0
PJE TANGATA MANU | P3 | LUMINARIA | SODIO ALTA PRESION | 100 | 8 | HORMIGON | ELECDA | 3-044487 | VIAL | BRAZO AC GALVANIZADO CURVO | CERRADA | 20 |  | MEDIDOR SIN ACCESO | MEDIDOR SIN ACCESO
JOSE LIRA | P2 | LUMINARIA | SODIO ALTA PRESION | 150 | 8 | HORMIGON | ELECDA | 3-042346 | VIAL | BRAZO AC GALVANIZADO CURVO | CERRADA | 20
PLAZA |  | LUMINARIA | INCANDESCENTE | 60 | 3 | ACERO REDONDO | MUNICIPAL | M1-01563 | PLAZA | FAROL | FAROL | 0
BERNARDO OHIGGINS | P1 | LUMINARIA | SODIO ALTA PRESION | 400 | 10 | ACERO CONICO | MUNICIPAL | M3-11282 | VIAL | BRAZO AC GALVANIZADO RECTO PEAT | CERRADA | 0
PLAZA |  | LUMINARIA | HALOGENO | 400 | 12 | ACERO CONICO | MUNICIPAL | M1-00038-A | PLAZA | PROYECTOR | PROYECTOR | 0
PLAZA |  | LUMINARIA | HALOGENO | 400 | 12 | ACERO CONICO | MUNICIPAL | M1-00038-B | PLAZA | PROYECTOR | PROYECTOR | 0
BERNARDO OHIGGINS | P1 | LUMINARIA | SODIO ALTA PRESION | 400 | 4 | ACERO REDONDO | MUNICIPAL | M3-11271 | PEATONAL | BRAZO AC GALVANIZADO RECTO PEAT | CERRADA | 0
PLAZA |  | LUMINARIA | INCANDESCENTE | 150 | 3 | ACERO REDONDO | MUNICIPAL | M1-00037 | PLAZA | FAROL | FAROL | 0
PJE LA TIRANA | P2 | LUMINARIA | SODIO ALTA PRESION | 150 | 8 | HORMIGON | ELECDA | 3-042424 | VIAL | BRAZO AC GALVANIZADO CURVO | CERRADA | 20
PLAZA |  | LUMINARIA | INCANDESCENTE | 150 | 3 | ACERO REDONDO | MUNICIPAL | M1-00034 | PLAZA | FAROL | FAROL | 0
PLAZA |  | LUMINARIA | INCANDESCENTE | 60 | 3 | ACERO REDONDO | MUNICIPAL | M1-01564 | PLAZA | FAROL | FAROL | 0
PJE TANGATA MANU PONIENTE | P3 | LUMINARIA | SODIO ALTA PRESION | 100 | 8 | HORMIGON | ELECDA | 3-044502 | VIAL | BRAZO AC GALVANIZADO CURVO | CERRADA | 20
JUAN SOLDADO | P2 | LUMINARIA | SODIO ALTA PRESION | 150 | 8 | HORMIGON | ELECDA | 3-042435 | VIAL | BRAZO AC GALVANIZADO CURVO | CERRADA | 20 |  | MEDIDOR SIN ACCESO | MEDIDOR SIN ACCESO
PLAZA |  | LUMINARIA | INCANDESCENTE | 150 | 3 | ACERO REDONDO | MUNICIPAL | M1-00036 | PLAZA | FAROL | FAROL | 0
PLAZA |  | LUMINARIA | INCANDESCENTE | 150 | 3 | ACERO REDONDO | MUNICIPAL | M1-00035 | PLAZA | FAROL | FAROL | 0
BERNARDO OHIGGINS | P1 | LUMINARIA | SODIO ALTA PRESION | 400 | 10 | ACERO CONICO | MUNICIPAL | M3-11284 | VIAL | BRAZO AC GALVANIZADO RECTO PEAT | CERRADA | 0
JUAN SOLDADO | P3 | LUMINARIA | SODIO ALTA PRESION | 100 | 8 | HORMIGON | ELECDA | 3-044469 | VIAL | BRAZO AC GALVANIZADO CURVO | CERRADA | 20
OJO DE OPACHE | P3 | LUMINARIA | SODIO ALTA PRESION | 100 | 8 | HORMIGON | ELECDA | 3-045981 | VIAL | BRAZO CORTO AC GALVANIZADO | CERRADA | 0
PLAZA |  | LUMINARIA | INCANDESCENTE | 60 | 3 | ACERO REDONDO | MUNICIPAL | M1-01566 | PLAZA | FAROL | FAROL | 0
PLAZA |  | LUMINARIA | INCANDESCENTE | 60 | 3 | ACERO REDONDO | MUNICIPAL | M1-01565 | PLAZA | FAROL | FAROL | 0
AV. LICARAYEN | P2 | LUMINARIA | SODIO ALTA PRESION | 150 | 8 | HORMIGON | ELECDA | 3-042356 | VIAL | BRAZO AC GALVANIZADO CURVO | CERRADA | 20
BERNARDO OHIGGINS | P2 | LUMINARIA | SODIO ALTA PRESION | 150 | 10 | ACERO CONICO | MUNICIPAL | M3-11283 | VIAL | BRAZO AC GALVANIZADO RECTO PEAT | CERRADA | 0
BERNARDO OHIGGINS | P1 | LUMINARIA | SODIO ALTA PRESION | 400 | 10 | ACERO CONICO | MUNICIPAL | M3-11290 | VIAL | BRAZO AC GALVANIZADO RECTO PEAT | CERRADA | 0
BERNARDO OHIGGINS | P1 | LUMINARIA | SODIO ALTA PRESION | 400 | 10 | ACERO CONICO | MUNICIPAL | M3-11268-A | VIAL | BRAZO AC GALVANIZADO RECTO PEAT | CERRADA | 0
BERNARDO OHIGGINS | P1 | LUMINARIA | SODIO ALTA PRESION | 400 | 10 | ACERO CONICO | MUNICIPAL | M3-11268-B | VIAL | BRAZO AC GALVANIZADO RECTO PEAT | CERRADA | 0
ALCALDE JOSE LIRA | P2 | LUMINARIA | SODIO ALTA PRESION | 150 | 8 | HORMIGON | ELECDA | 3-042345 | VIAL | BRAZO AC GALVANIZADO CURVO | CERRADA | 20
BERNARDO OHIGGINS | P1 | LUMINARIA | SODIO ALTA PRESION | 400 | 10 | ACERO CONICO | MUNICIPAL | M3-11289 | VIAL | BRAZO AC GALVANIZADO RECTO PEAT | CERRADA | 0
BERNARDO OHIGGINS | P1 | LUMINARIA | SODIO ALTA PRESION | 400 | 4 | ACERO REDONDO | MUNICIPAL | M3-11270 | PEATONAL | BRAZO AC GALVANIZADO RECTO PEAT | CERRADA | 0
PJE LA TIRANA | P3 | LUMINARIA | SODIO ALTA PRESION | 100 | 8 | HORMIGON | ELECDA | 3-042423 | VIAL | BRAZO AC GALVANIZADO CURVO | CERRADA | 20
PJE TANGATA MANU | P3 | LUMINARIA | SODIO ALTA PRESION | 100 | 8 | HORMIGON | ELECDA | 3-044486 | VIAL | BRAZO AC GALVANIZADO CURVO | CERRADA | 20
JUAN SOLDADO | P2 | LUMINARIA | SODIO ALTA PRESION | 150 | 8 | HORMIGON | ELECDA | 3-042436 | VIAL | BRAZO AC GALVANIZADO CURVO | CERRADA | 20
JUAN SOLDADO | P3 | LUMINARIA | SODIO ALTA PRESION | 100 | 8 | HORMIGON | ELECDA | 3-044470 | VIAL | BRAZO AC GALVANIZADO CURVO | CERRADA | 20
99 CALLE SIN NOMBRE VISIBLE | P1 | LUMINARIA | SODIO ALTA PRESION | 250 | 8 | HORMIGON | ELECDA | 3-057469 | VIAL | BRAZO LARGO AC GALVANIZADO | CERRADA | 81
ALCALDE JOSE LIRA |  | SIN LUMINARIA (medidor u otra condición) | SOLO MEDIDOR | 9998 |  | HORMIGON | ELECDA | 3-042440 |  |  |  | 21 | MONOFASICO ELECTROMECANICO | 4760188
99 CALLE SIN NOMBRE VISIBLE | P1 | LUMINARIA | SODIO ALTA PRESION | 250 | 8 | HORMIGON | ELECDA | 3-057468 | VIAL | BRAZO LARGO AC GALVANIZADO | CERRADA | 81
PJE TANGATA MANU PONIENTE | P3 | LUMINARIA | SODIO ALTA PRESION | 100 | 8 | HORMIGON | ELECDA | 3-044503 | VIAL | BRAZO AC GALVANIZADO CURVO | CERRADA | 20
BERNARDO OHIGGINS | P1 | LUMINARIA | SODIO ALTA PRESION | 400 | 10 | ACERO CONICO | MUNICIPAL | M3-11269 | VIAL | BRAZO AC GALVANIZADO RECTO PEAT | CERRADA | 0
ALCALDE JOSE LIRA | P2 | LUMINARIA | SODIO ALTA PRESION | 150 | 8 | HORMIGON | ELECDA | 3-042344 | VIAL | BRAZO AC GALVANIZADO CURVO | CERRADA | 21
JUAN SOLDADO | P3 | LUMINARIA | SODIO ALTA PRESION | 100 | 8 | HORMIGON | ELECDA | 3-044508 | VIAL | BRAZO AC GALVANIZADO CURVO | CERRADA | 20
JUAN SOLDADO | P3 | LUMINARIA | SODIO ALTA PRESION | 100 | 8 | HORMIGON | ELECDA | 3-044507 | VIAL | BRAZO AC GALVANIZADO CURVO | CERRADA | 20
PJE LA TIRANA | P3 | LUMINARIA | SODIO ALTA PRESION | 100 | 8 | HORMIGON | ELECDA | 3-042422 | VIAL | BRAZO AC GALVANIZADO CURVO | CERRADA | 20
JUAN SOLDADO | P3 | LUMINARIA | SODIO ALTA PRESION | 100 | 8 | HORMIGON | ELECDA | 3-044506 | VIAL | BRAZO AC GALVANIZADO CURVO | CERRADA | 20
BERNARDO OHIGGINS | P1 | LUMINARIA | SODIO ALTA PRESION | 400 | 10 | ACERO CONICO | MUNICIPAL | M3-11267-A | VIAL | BRAZO AC GALVANIZADO RECTO PEAT | CERRADA | 0
BERNARDO OHIGGINS | P1 | LUMINARIA | SODIO ALTA PRESION | 400 | 10 | ACERO CONICO | MUNICIPAL | M3-11267-B | VIAL | BRAZO AC GALVANIZADO RECTO PEAT | CERRADA | 0
JUAN SOLDADO | P3 | LUMINARIA | SODIO ALTA PRESION | 100 | 8 | HORMIGON | ELECDA | 3-044504 | VIAL | BRAZO AC GALVANIZADO CURVO | CERRADA | 20
JUAN SOLDADO | P3 | LUMINARIA | SODIO ALTA PRESION | 100 | 8 | HORMIGON | ELECDA | 3-044505 | VIAL | BRAZO AC GALVANIZADO CURVO | CERRADA | 20
BERNARDO OHIGGINS | P2 | LUMINARIA | SODIO ALTA PRESION | 150 | 4 | ACERO CONICO | MUNICIPAL | M1-01428 | PEATONAL | BRAZO AC GALVANIZADO RECTO PEAT | CERRADA | 0
OJO DE OPACHE | P3 | LUMINARIA | SODIO ALTA PRESION | 100 | 8 | HORMIGON | ELECDA | 3-045980 | VIAL | BRAZO CORTO AC GALVANIZADO | CERRADA | 38
LICARAYEN | P2 | LUMINARIA | SODIO ALTA PRESION | 150 | 8 | HORMIGON | ELECDA | 3-042357 | VIAL | BRAZO AC GALVANIZADO CURVO | CERRADA | 20
PJE TANGATA MANU | P3 | LUMINARIA | SODIO ALTA PRESION | 100 | 8 | HORMIGON | ELECDA | 3-044485 | VIAL | BRAZO AC GALVANIZADO CURVO | CERRADA | 20
PJE BALDOMERO LILLO | P3 | LUMINARIA | SODIO ALTA PRESION | 100 | 8 | HORMIGON | ELECDA | 3-044471 | VIAL | BRAZO AC GALVANIZADO CURVO | CERRADA | 20
ALCALDE JOSE LIRA | P2 | LUMINARIA | SODIO ALTA PRESION | 150 | 8 | HORMIGON | ELECDA | 3-042343 | VIAL | BRAZO AC GALVANIZADO CURVO | CERRADA | 21
99 CALLE SIN NOMBRE VISIBLE | P1 | LUMINARIA | SODIO ALTA PRESION | 250 | 8 | HORMIGON | ELECDA | 3-057470 | VIAL | BRAZO LARGO AC GALVANIZADO | CERRADA | 81
BERNARDO OHIGGINS | P1 | LUMINARIA | SODIO ALTA PRESION | 400 | 10 | ACERO CONICO | MUNICIPAL | M3-11288 | VIAL | BRAZO AC GALVANIZADO RECTO PEAT | CERRADA | 0
99 CALLE SIN NOMBRE VISIBLE | P1 | LUMINARIA | SODIO ALTA PRESION | 250 | 8 | HORMIGON | ELECDA | 3-057467 | VIAL | BRAZO LARGO AC GALVANIZADO | CERRADA | 81
PJE KORA-LLE | P3 | LUMINARIA | SODIO ALTA PRESION | 100 | 8 | HORMIGON | ELECDA | 3-042431 | VIAL | BRAZO AC GALVANIZADO CURVO | CERRADA | 21
BERNARDO OHIGGINS | P2 | LUMINARIA | SODIO ALTA PRESION | 150 | 4 | ACERO CONICO | MUNICIPAL | M1-01427 | PEATONAL | BRAZO AC GALVANIZADO RECTO PEAT | CERRADA | 0
PJE LA TIRANA | P3 | LUMINARIA | SODIO ALTA PRESION | 100 | 8 | HORMIGON | ELECDA | 3-042421 | VIAL | BRAZO AC GALVANIZADO CURVO | CERRADA | 20
BERNARDO OHIGGINS | P1 | LUMINARIA | SODIO ALTA PRESION | 400 | 10 | ACERO CONICO | MUNICIPAL | M3-11266-A | VIAL | BRAZO AC GALVANIZADO RECTO PEAT | CERRADA | 0
BERNARDO OHIGGINS | P1 | LUMINARIA | SODIO ALTA PRESION | 400 | 10 | ACERO CONICO | MUNICIPAL | M3-11266-B | VIAL | BRAZO AC GALVANIZADO RECTO PEAT | CERRADA | 0
BERNARDO OHIGGINS | P1 | LUMINARIA | SODIO ALTA PRESION | 250 | 10 | ACERO CONICO | MUNICIPAL | M1-01429 | VIAL | BRAZO AC GALVANIZADO RECTO PEAT | CERRADA | 0
PJE KORA-LLE | P3 | LUMINARIA | SODIO ALTA PRESION | 100 | 8 | HORMIGON | ELECDA | 3-042427 | VIAL | BRAZO AC GALVANIZADO CURVO | CERRADA | 21
JOSE ALCALDE LIRA | P2 | LUMINARIA | SODIO ALTA PRESION | 150 | 8 | HORMIGON | ELECDA | 3-042342 | VIAL | BRAZO AC GALVANIZADO CURVO | CERRADA | 21
PLAZA |  | LUMINARIA | INCANDESCENTE | 100 | 4 | ACERO REDONDO | MUNICIPAL | M1-00049 | PLAZA | FAROL | FAROL | 0
BERNARDO OHIGGINS | P2 | LUMINARIA | SODIO ALTA PRESION | 150 | 4 | ACERO CONICO | MUNICIPAL | M1-01426 | PEATONAL | BRAZO AC GALVANIZADO RECTO PEAT | CERRADA | 0
PJE TANGATA MANU | P3 | LUMINARIA | SODIO ALTA PRESION | 100 | 8 | HORMIGON | ELECDA | 3-044484 | VIAL | BRAZO AC GALVANIZADO CURVO | CERRADA | 20
PJE KORA-LLE | P3 | LUMINARIA | SODIO ALTA PRESION | 100 | 8 | HORMIGON | ELECDA | 3-042432 | VIAL | BRAZO AC GALVANIZADO CURVO | CERRADA | 21
99 CALLE SIN NOMBRE VISIBLE | P1 | LUMINARIA | SODIO ALTA PRESION | 250 | 8 | HORMIGON | ELECDA | 3-057471 | VIAL | BRAZO LARGO AC GALVANIZADO | CERRADA | 81
PLAZA |  | LUMINARIA | INCANDESCENTE | 100 | 4 | ACERO REDONDO | MUNICIPAL | M1-00048 | PLAZA | FAROL | FAROL | 0
PLAZA |  | LUMINARIA | INCANDESCENTE | 100 | 4 | ACERO REDONDO | MUNICIPAL | M1-00050 | PLAZA | FAROL | FAROL | 0
PJE KORA-LLE | P3 | LUMINARIA | SODIO ALTA PRESION | 100 | 8 | HORMIGON | ELECDA | 3-042430 | VIAL | BRAZO AC GALVANIZADO CURVO | CERRADA | 21
LICARAYEN | P2 | LUMINARIA | SODIO ALTA PRESION | 150 | 8 | HORMIGON | ELECDA | M1-00057 | PUENTE | BRAZO AC GALVANIZADO CURVO | CERRADA | 20
PJE LA TIRANA | P3 | LUMINARIA | SODIO ALTA PRESION | 100 | 8 | HORMIGON | ELECDA | 3-042420 | VIAL | BRAZO AC GALVANIZADO CURVO | CERRADA | 20
PJE MOTO-NUI | P3 | LUMINARIA | SODIO ALTA PRESION | 100 | 8 | HORMIGON | ELECDA | 3-044512 | VIAL | BRAZO AC GALVANIZADO CURVO | CERRADA | 20
OJO DE OPACHE | P3 | LUMINARIA | SODIO ALTA PRESION | 100 | 8 | HORMIGON | ELECDA | 3-045979 | VIAL | BRAZO CORTO AC GALVANIZADO | CERRADA | 38
PJE BALDOMERO LILLO | P3 | LUMINARIA | SODIO ALTA PRESION | 100 | 8 | HORMIGON | ELECDA | 3-044472 | VIAL | BRAZO AC GALVANIZADO CURVO | CERRADA | 20
BERNARDO OHIGGINS | P1 | LUMINARIA | SODIO ALTA PRESION | 250 | 10 | ACERO CONICO | MUNICIPAL | M1-01425 | VIAL | BRAZO AC GALVANIZADO RECTO PEAT | CERRADA | 0
PJE MOTO-NUI | P3 | LUMINARIA | SODIO ALTA PRESION | 100 | 8 | HORMIGON | ELECDA | 3-044511 | VIAL | BRAZO AC GALVANIZADO CURVO | CERRADA | 20
PLAZA |  | LUMINARIA | INCANDESCENTE | 100 | 4 | ACERO REDONDO | MUNICIPAL | M1-00047 | PLAZA | FAROL | FAROL | 0
PLAZA |  | LUMINARIA | INCANDESCENTE | 100 | 2 | ACERO CUADRADO | MUNICIPAL | M1-00044 | PLAZA | FAROL | FAROL | 0
PJE MOTO-NUI | P3 | LUMINARIA | SODIO ALTA PRESION | 100 | 8 | HORMIGON | ELECDA | 3-044510 | VIAL | BRAZO AC GALVANIZADO CURVO | CERRADA | 20 |  |  | SIN CONEXION
PLAZA |  | LUMINARIA | INCANDESCENTE | 100 | 2 | ACERO CUADRADO | MUNICIPAL | M1-00045 | PLAZA | FAROL | FAROL | 0
PLAZA |  | LUMINARIA | INCANDESCENTE | 100 | 2 | ACERO CUADRADO | MUNICIPAL | M1-00043 | PLAZA | FAROL | FAROL | 0
PJE MOTO-NUI | P3 | LUMINARIA | SODIO ALTA PRESION | 100 | 8 | HORMIGON | ELECDA | 3-044509 | VIAL | BRAZO AC GALVANIZADO CURVO | CERRADA | 20
99 CALLE SIN NOMBRE VISIBLE | P1 | LUMINARIA | SODIO ALTA PRESION | 250 | 8 | HORMIGON | ELECDA | 3-057466 | VIAL | BRAZO LARGO AC GALVANIZADO | CERRADA | 81
BERNARDO OHIGGINS | P2 | LUMINARIA | SODIO ALTA PRESION | 150 | 4 | ACERO CONICO | MUNICIPAL | M1-01424 | PEATONAL | BRAZO AC GALVANIZADO RECTO PEAT | CERRADA | 0
PLAZA |  | LUMINARIA | INCANDESCENTE | 100 | 2 | ACERO CUADRADO | MUNICIPAL | M1-00042 | PLAZA | FAROL | FAROL | 0
BERNARDO OHIGGINS | P1 | LUMINARIA | SODIO ALTA PRESION | 400 | 10 | ACERO CONICO | MUNICIPAL | M3-11287 | VIAL | BRAZO AC GALVANIZADO RECTO PEAT | CERRADA | 0
LAGUNA DEL INCA | P2 | LUMINARIA | SODIO ALTA PRESION | 150 | 8 | HORMIGON | ELECDA | 3-042395 | VIAL | BRAZO AC GALVANIZADO CURVO | CERRADA | 21
PJE KORA-LLE | P3 | LUMINARIA | SODIO ALTA PRESION | 100 | 8 | HORMIGON | ELECDA | 3-042426 | VIAL | BRAZO AC GALVANIZADO CURVO | CERRADA | 21
PJE TANGATA MANU PONIENTE | P3 | LUMINARIA | SODIO ALTA PRESION | 100 | 8 | HORMIGON | ELECDA | 3-044513-A | VIAL | BRAZO AC GALVANIZADO CURVO | CERRADA | 20
PJE TANGATA MANU PONIENTE | P3 | LUMINARIA | SODIO ALTA PRESION | 100 | 8 | HORMIGON | ELECDA | 3-044513-B | VIAL | BRAZO AC GALVANIZADO CURVO | CERRADA | 20
BERNARDO OHIGGINS | P1 | LUMINARIA | SODIO ALTA PRESION | 400 | 10 | ACERO CONICO | MUNICIPAL | M3-11265-A | VIAL | BRAZO AC GALVANIZADO RECTO PEAT | CERRADA | 0
BERNARDO OHIGGINS | P1 | LUMINARIA | SODIO ALTA PRESION | 400 | 10 | ACERO CONICO | MUNICIPAL | M3-11265-B | VIAL | BRAZO AC GALVANIZADO RECTO PEAT | CERRADA | 0
PLAZA |  | LUMINARIA | HALOGENO | 400 | 9 | ACERO CONICO | MUNICIPAL | M1-00046-A | PLAZA | PROYECTOR | PROYECTOR | 0
PLAZA |  | LUMINARIA | HALOGENO | 400 | 9 | ACERO CONICO | MUNICIPAL | M1-00046-B | PLAZA | PROYECTOR | PROYECTOR | 0
JOSE LIRA | P2 | LUMINARIA | SODIO ALTA PRESION | 150 | 8 | HORMIGON | ELECDA | 3-042341 | VIAL | BRAZO AC GALVANIZADO CURVO | CERRADA | 21
99 CALLE SIN NOMBRE VISIBLE | P1 | LUMINARIA | SODIO ALTA PRESION | 250 | 8 | HORMIGON | ELECDA | 3-057472 | VIAL | BRAZO LARGO AC GALVANIZADO | CERRADA | 81
BERNARDO OHIGGINS | P2 | LUMINARIA | SODIO ALTA PRESION | 150 | 4 | ACERO CONICO | MUNICIPAL | M1-01423 | PEATONAL | BRAZO AC GALVANIZADO RECTO PEAT | CERRADA | 0
PJE KORA-LLE | P3 | LUMINARIA | SODIO ALTA PRESION | 100 | 8 | HORMIGON | ELECDA | 3-042428 | VIAL | BRAZO AC GALVANIZADO CURVO | CERRADA | 21
CAICAIVILU | P2 | LUMINARIA | SODIO ALTA PRESION | 150 | 8 | HORMIGON | ELECDA | 3-042419 | VIAL | BRAZO AC GALVANIZADO CURVO | CERRADA | 21
AUTOPISTA | P1 | LUMINARIA | SODIO ALTA PRESION | 250 | 10 | ACERO CONICO | MUNICIPAL | M1-01430 | VIAL | BRAZO AC GALVANIZADO RECTO PEAT | CERRADA | 0
PJE KORA-LLE | P3 | LUMINARIA | SODIO ALTA PRESION | 100 | 8 | HORMIGON | ELECDA | 3-042429 | VIAL | BRAZO AC GALVANIZADO CURVO | CERRADA | 21 |  | MEDIDOR SIN ACCESO | MEDIDOR SIN ACCESO
PLAZA |  | LUMINARIA | FLUORESCENTE | 40 | 4 | ACERO REDONDO | MUNICIPAL | M1-00066 | PLAZA | FAROL | FAROL | 0
TANGATA MANU | P3 | LUMINARIA | SODIO ALTA PRESION | 100 | 8 | HORMIGON | ELECDA | 3-044483 | VIAL | BRAZO AC GALVANIZADO CURVO | CERRADA | 20
BERNARDO OHIGGINS | P2 | LUMINARIA | SODIO ALTA PRESION | 150 | 4 | ACERO CONICO | MUNICIPAL | M1-01422 | PEATONAL | BRAZO AC GALVANIZADO RECTO PEAT | CERRADA | 0
PJE BALDOMERO LILLO | P3 | LUMINARIA | SODIO ALTA PRESION | 100 | 8 | HORMIGON | ELECDA | M1-01561 | VIAL | BRAZO AC GALVANIZADO CURVO | CERRADA | 20
LICARAYEN | P2 | LUMINARIA | SODIO ALTA PRESION | 150 | 8 | HORMIGON | ELECDA | 3-042359 | PUENTE | BRAZO AC GALVANIZADO CURVO | CERRADA | 20 | MONOFASICO ELECTROMECANICO | 4760190
KORA-LLE | P3 | LUMINARIA | SODIO ALTA PRESION | 100 | 8 | HORMIGON | ELECDA | 3-042425 | VIAL | BRAZO AC GALVANIZADO CURVO | CERRADA | 21
LAGUNA DEL INCA | P2 | LUMINARIA | SODIO ALTA PRESION | 150 | 8 | HORMIGON | ELECDA | 3-042396 | VIAL | BRAZO AC GALVANIZADO CURVO | CERRADA | 21
JOSE LIRA | P2 | LUMINARIA | SODIO ALTA PRESION | 150 | 8 | HORMIGON | ELECDA | M1-00051 | VIAL | BRAZO AC GALVANIZADO CURVO | CERRADA | 21
AUTOPISTA | P1 | LUMINARIA | SODIO ALTA PRESION | 250 | 10 | ACERO CONICO | MUNICIPAL | M1-01431 | VIAL | BRAZO AC GALVANIZADO RECTO PEAT | CERRADA | 0
PLAZA |  | LUMINARIA | FLUORESCENTE | 40 | 4 | ACERO REDONDO | MUNICIPAL | M1-00067 | PLAZA | FAROL | FAROL | 0
AUTOPISTA | P1 | LUMINARIA | SODIO ALTA PRESION | 250 | 10 | ACERO CONICO | MUNICIPAL | M1-01432 | VIAL | BRAZO AC GALVANIZADO RECTO PEAT | CERRADA | 0 |  |  | SIN LUMINARIA
LAGUNA DEL INCA | P2 | LUMINARIA | SODIO ALTA PRESION | 150 | 8 | HORMIGON | ELECDA | 3-042418 | VIAL | BRAZO AC GALVANIZADO CURVO | CERRADA | 21 |  | MEDIDOR SIN ACCESO | MEDIDOR SIN ACCESO
99 CALLE SIN NOMBRE VISIBLE | P1 | LUMINARIA | SODIO ALTA PRESION | 250 | 8 | HORMIGON | ELECDA | 3-057465 | VIAL | BRAZO LARGO AC GALVANIZADO | CERRADA | 81
PJE TANGATA MANU PONIENTE | P3 | LUMINARIA | SODIO ALTA PRESION | 100 | 8 | HORMIGON | ELECDA | 3-044514-A | VIAL | BRAZO AC GALVANIZADO CURVO | CERRADA | 20
PJE TANGATA MANU PONIENTE | P3 | LUMINARIA | SODIO ALTA PRESION | 100 | 8 | HORMIGON | ELECDA | 3-044514-B | VIAL | BRAZO AC GALVANIZADO CURVO | CERRADA | 20
OJO DE OPACHE | P3 | LUMINARIA | SODIO ALTA PRESION | 100 | 8 | HORMIGON | ELECDA | 3-045978 | VIAL | BRAZO CORTO AC GALVANIZADO | CERRADA | 38
99 CALLE SIN NOMBRE VISIBLE | P1 | LUMINARIA | SODIO ALTA PRESION | 250 | 8 | HORMIGON | ELECDA | 3-057473 | VIAL | BRAZO LARGO AC GALVANIZADO | CERRADA | 81
ILLI-YANQUI | P2 | LUMINARIA | SODIO ALTA PRESION | 150 | 8 | HORMIGON | ELECDA | 3-042393 | VIAL | BRAZO AC GALVANIZADO CURVO | CERRADA | 21
BERNARDO OHIGGINS | P1 | LUMINARIA | SODIO ALTA PRESION | 400 | 10 | ACERO CONICO | MUNICIPAL | M3-11264-A | VIAL | BRAZO AC GALVANIZADO RECTO PEAT | CERRADA | 0
BERNARDO OHIGGINS | P1 | LUMINARIA | SODIO ALTA PRESION | 400 | 10 | ACERO CONICO | MUNICIPAL | M3-11264-B | VIAL | BRAZO AC GALVANIZADO RECTO PEAT | CERRADA | 0
PLAZA |  | LUMINARIA | FLUORESCENTE | 40 | 4 | ACERO REDONDO | MUNICIPAL | M1-00065 | PLAZA | FAROL | FAROL | 0
TANGATA MANU | P3 | LUMINARIA | SODIO ALTA PRESION | 100 | 8 | HORMIGON | ELECDA | 3-044482 | VIAL | BRAZO AC GALVANIZADO CURVO | CERRADA | 20
PJE BALDOMERO LILLO | P3 | LUMINARIA | SODIO ALTA PRESION | 100 | 8 | HORMIGON | ELECDA | M1-01560 | VIAL | BRAZO AC GALVANIZADO CURVO | CERRADA | 20
PLAZA |  | LUMINARIA | FLUORESCENTE | 40 | 4 | ACERO REDONDO | MUNICIPAL | M1-00064 | PLAZA | FAROL | FAROL | 0
JOSE LIRA | P2 | LUMINARIA | SODIO ALTA PRESION | 150 | 8 | HORMIGON | ELECDA | 3-042339 | VIAL | BRAZO AC GALVANIZADO CURVO | CERRADA | 21
LAGUNA DEL INCA | P2 | LUMINARIA | SODIO ALTA PRESION | 150 | 8 | HORMIGON | ELECDA | 3-042397 | VIAL | BRAZO AC GALVANIZADO CURVO | CERRADA | 21
PLAZA |  | LUMINARIA | HALOGENO | 400 | 10 | ACERO CONICO | MUNICIPAL | M1-00071-A | PLAZA | PROYECTOR | PROYECTOR | 0
PLAZA |  | LUMINARIA | HALOGENO | 400 | 10 | ACERO CONICO | MUNICIPAL | M1-00071-B | PLAZA | PROYECTOR | PROYECTOR | 0
LICARAYEN | P2 | LUMINARIA | SODIO ALTA PRESION | 150 | 8 | HORMIGON | ELECDA | 3-042360 | PUENTE | BRAZO AC GALVANIZADO CURVO | CERRADA | 21
PJE TANGATA MANU PONIENTE | P3 | LUMINARIA | SODIO ALTA PRESION | 100 | 8 | HORMIGON | ELECDA | 3-044515 | VIAL | BRAZO AC GALVANIZADO CURVO | CERRADA | 20
PLAZA |  | LUMINARIA | FLUORESCENTE | 40 | 4 | ACERO REDONDO | MUNICIPAL | M1-00063 | PLAZA | FAROL | FAROL | 0
LAGUNA DEL INCA | P2 | LUMINARIA | SODIO ALTA PRESION | 150 | 8 | HORMIGON | ELECDA | 3-042417 | VIAL | BRAZO AC GALVANIZADO CURVO | CERRADA | 21
PLAZA |  | LUMINARIA | FLUORESCENTE | 40 | 4 | ACERO REDONDO | MUNICIPAL | M1-00061 | PLAZA | FAROL | FAROL | 0
CIRCUNVALACION | P1 | LUMINARIA | SODIO ALTA PRESION | 250 | 8 | HORMIGON | ELECDA | 3-030806 | VIAL | BRAZO AC GALVANIZADO L400 | CERRADA | 21
ILLI-YANQUI | P3 | LUMINARIA | SODIO ALTA PRESION | 100 | 8 | HORMIGON | ELECDA | 3-042392 | VIAL | BRAZO AC GALVANIZADO CURVO | CERRADA | 21
PLAZA |  | LUMINARIA | FLUORESCENTE | 40 | 4 | ACERO REDONDO | MUNICIPAL | M1-00068 | PLAZA | FAROL | FAROL | 0
PLAZA |  | LUMINARIA | FLUORESCENTE | 40 | 4 | ACERO REDONDO | MUNICIPAL | M1-00062 | PLAZA | FAROL | FAROL | 0
99 CALLE SIN NOMBRE VISIBLE | P1 | LUMINARIA | SODIO ALTA PRESION | 250 | 8 | HORMIGON | ELECDA | 3-057474 | VIAL | BRAZO LARGO AC GALVANIZADO | CERRADA | 81
99 CALLE SIN NOMBRE VISIBLE | P1 | LUMINARIA | SODIO ALTA PRESION | 250 | 8 | HORMIGON | ELECDA | 3-057464 | VIAL | BRAZO LARGO AC GALVANIZADO | CERRADA | 81
BERNARDO OHIGGINS | P1 | LUMINARIA | SODIO ALTA PRESION | 400 | 10 | ACERO CONICO | MUNICIPAL | M3-11263-A | VIAL | BRAZO AC GALVANIZADO RECTO PEAT | CERRADA | 0
BERNARDO OHIGGINS | P1 | LUMINARIA | SODIO ALTA PRESION | 400 | 10 | ACERO CONICO | MUNICIPAL | M3-11263-B | VIAL | BRAZO AC GALVANIZADO RECTO PEAT | CERRADA | 0
JOSE LIRA | P2 | LUMINARIA | SODIO ALTA PRESION | 150 | 8 | HORMIGON | ELECDA | 3-042338 | VIAL | BRAZO AC GALVANIZADO CURVO | CERRADA | 21
PLAZA |  | LUMINARIA | FLUORESCENTE | 40 | 4 | ACERO REDONDO | MUNICIPAL | M1-00069 | PLAZA | FAROL | FAROL | 0
PJE BALDOMERO LILLO | P3 | LUMINARIA | SODIO ALTA PRESION | 100 | 8 | HORMIGON | ELECDA | 3-044475 | VIAL | BRAZO AC GALVANIZADO CURVO | CERRADA | 20
OJO DE OPACHE | P3 | LUMINARIA | SODIO ALTA PRESION | 100 | 8 | HORMIGON | ELECDA | 3-045977 | VIAL | BRAZO CORTO AC GALVANIZADO | CERRADA | 0
ILLI-YANQUI | P3 | LUMINARIA | SODIO ALTA PRESION | 100 | 8 | HORMIGON | ELECDA | 3-042394 | VIAL | BRAZO AC GALVANIZADO CURVO | CERRADA | 21
LAGUNA DEL INCA | P2 | LUMINARIA | SODIO ALTA PRESION | 150 | 8 | HORMIGON | ELECDA | 3-042398 | VIAL | BRAZO AC GALVANIZADO CURVO | CERRADA | 21
LAGUNA DEL INCA | P2 | LUMINARIA | SODIO ALTA PRESION | 150 | 8 | HORMIGON | ELECDA | 3-042416 | VIAL | BRAZO AC GALVANIZADO CURVO | CERRADA | 21
PLAZA |  | LUMINARIA | FLUORESCENTE | 40 | 4 | ACERO REDONDO | MUNICIPAL | M1-00070 | PLAZA | FAROL | FAROL | 0
TANGATA MANU | P3 | LUMINARIA | SODIO ALTA PRESION | 100 | 8 | HORMIGON | ELECDA | 3-044481 | VIAL | BRAZO AC GALVANIZADO CURVO | CERRADA | 20
LICARAYEN | P2 | LUMINARIA | SODIO ALTA PRESION | 150 | 8 | HORMIGON | ELECDA | 3-042361 | PUENTE | BRAZO AC GALVANIZADO CURVO | CERRADA | 21
PLAZA |  | LUMINARIA | FLUORESCENTE | 40 | 4 | ACERO REDONDO | MUNICIPAL | M1-00053 | PLAZA | FAROL | FAROL | 0
PLAZA |  | LUMINARIA | HALOGENO | 400 | 9 | ACERO CONICO | MUNICIPAL | M1-00052-A | PLAZA | PROYECTOR | PROYECTOR | 0
PLAZA |  | LUMINARIA | HALOGENO | 400 | 9 | ACERO CONICO | MUNICIPAL | M1-00052-B | PLAZA | PROYECTOR | PROYECTOR | 0
JOSE LIRA | P2 | LUMINARIA | SODIO ALTA PRESION | 150 | 8 | HORMIGON | ELECDA | 3-038740 | VIAL | BRAZO AC GALVANIZADO CURVO | CERRADA | 21
ILLI-YANQUI | P3 | LUMINARIA | SODIO ALTA PRESION | 100 | 8 | HORMIGON | ELECDA | 3-042391 | VIAL | BRAZO AC GALVANIZADO CURVO | CERRADA | 21 |  | MEDIDOR SIN ACCESO | MEDIDOR SIN ACCESO
EDUARDO FREI | P2 | LUMINARIA | SODIO ALTA PRESION | 150 | 8 | HORMIGON | ELECDA | 3-042411 | VIAL | BRAZO AC GALVANIZADO CURVO | CERRADA | 21
PLAZA |  | LUMINARIA | INCANDESCENTE | 100 | 5 | ACERO REDONDO | MUNICIPAL | M1-00054 | PLAZA | FAROL | FAROL | 0
PJE TANGATA MANU PONIENTE | P3 | LUMINARIA | SODIO ALTA PRESION | 100 | 8 | HORMIGON | ELECDA | 3-052970 | VIAL | BRAZO AC GALVANIZADO CURVO | CERRADA | 20
EDUARDO FREI MONTALVA | P3 | LUMINARIA | SODIO ALTA PRESION | 100 | 8 | HORMIGON | ELECDA | 3-042412 | VIAL | BRAZO AC GALVANIZADO CURVO | CERRADA | 21
BERNARDO OHIGGINS | P1 | LUMINARIA | SODIO ALTA PRESION | 400 | 10 | ACERO CONICO | MUNICIPAL | M3-11262-A | VIAL | BRAZO AC GALVANIZADO RECTO PEAT | CERRADA | 0
BERNARDO OHIGGINS | P1 | LUMINARIA | SODIO ALTA PRESION | 400 | 10 | ACERO CONICO | MUNICIPAL | M3-11262-B | VIAL | BRAZO AC GALVANIZADO RECTO PEAT | CERRADA | 0
EDUARDO FREI MONTALVA | P3 | LUMINARIA | SODIO ALTA PRESION | 100 | 8 | HORMIGON | ELECDA | 3-044480 | VIAL | BRAZO AC GALVANIZADO CURVO | CERRADA | 20 |  | MEDIDOR SIN ACCESO | MEDIDOR SIN ACCESO
EDUARDO FREI | P2 | LUMINARIA | SODIO ALTA PRESION | 150 | 8 | HORMIGON | ELECDA | 3-042410 | VIAL | BRAZO AC GALVANIZADO CURVO | CERRADA | 21
PLAZA |  | LUMINARIA | FLUORESCENTE | 40 | 4 | ACERO REDONDO | MUNICIPAL | M1-00055 | PLAZA | FAROL | FAROL | 0
PRESIDENTE EDUARDO FREI MONTALVA | P3 | LUMINARIA | SODIO ALTA PRESION | 100 | 8 | HORMIGON | ELECDA | 3-044479 | VIAL | BRAZO AC GALVANIZADO CURVO | CERRADA | 20
PJE BALDOMERO LILLO | P3 | LUMINARIA | SODIO ALTA PRESION | 100 | 8 | HORMIGON | ELECDA | M1-01559 | VIAL | BRAZO AC GALVANIZADO CURVO | CERRADA | 20
99 CALLE SIN NOMBRE VISIBLE | P1 | LUMINARIA | SODIO ALTA PRESION | 250 | 8 | HORMIGON | ELECDA | 3-057475 | VIAL | BRAZO LARGO AC GALVANIZADO | CERRADA | 81
AUTOPISTA | P1 | LUMINARIA | SODIO ALTA PRESION | 250 | 10 | ACERO CONICO | MUNICIPAL | M1-01433 | VIAL | BRAZO AC GALVANIZADO RECTO PEAT | CERRADA | 0
PLAZA |  | LUMINARIA | FLUORESCENTE | 40 | 4 | ACERO REDONDO | MUNICIPAL | M1-00056 | PLAZA | FAROL | FAROL | 0
AUTOPISTA | P1 | LUMINARIA | SODIO ALTA PRESION | 250 | 10 | ACERO CONICO | MUNICIPAL | M1-01434 | VIAL | BRAZO AC GALVANIZADO RECTO PEAT | CERRADA | 0
EDUARDO FREI | P2 | LUMINARIA | SODIO ALTA PRESION | 150 | 8 | HORMIGON | ELECDA | 3-042409 | VIAL | BRAZO AC GALVANIZADO CURVO | CERRADA | 21
99 CALLE SIN NOMBRE VISIBLE | P1 | LUMINARIA | SODIO ALTA PRESION | 250 | 8 | HORMIGON | ELECDA | 3-057463 | VIAL | BRAZO LARGO AC GALVANIZADO | CERRADA | 81
ILLI-YANQUI | P3 | LUMINARIA | SODIO ALTA PRESION | 100 | 8 | HORMIGON | ELECDA | 3-042389 | VIAL | BRAZO AC GALVANIZADO CURVO | CERRADA | 21
CAICAIVILU | P2 | LUMINARIA | SODIO ALTA PRESION | 150 | 8 | HORMIGON | ELECDA | 3-042399 | VIAL | BRAZO AC GALVANIZADO CURVO | CERRADA | 21
PRESIDENTE EDUARDO FREI MONTALVA | P3 | LUMINARIA | SODIO ALTA PRESION | 100 | 8 | HORMIGON | ELECDA | 3-059952 | VIAL | BRAZO AC GALVANIZADO CURVO | CERRADA | 20
PRESIDENTE EDUARDO FREI MONTALVA | P3 | LUMINARIA | SODIO ALTA PRESION | 100 | 8 | HORMIGON | ELECDA | 3-044477 | VIAL | BRAZO AC GALVANIZADO CURVO | CERRADA | 20
OJO DE OPACHE | P3 | LUMINARIA | SODIO ALTA PRESION | 100 | 8 | HORMIGON | ELECDA | 3-045976 | VIAL | BRAZO CORTO AC GALVANIZADO | CERRADA | 0
MANGATA MANU | P3 | LUMINARIA | SODIO ALTA PRESION | 100 | 8 | HORMIGON | ELECDA | 3-044517 | VIAL | BRAZO AC GALVANIZADO CURVO | CERRADA | 20
ILLI-YANQUI | P3 | LUMINARIA | SODIO ALTA PRESION | 100 | 8 | HORMIGON | ELECDA | 3-042390 | VIAL | BRAZO AC GALVANIZADO CURVO | CERRADA | 21
EDUARDO FREI | P2 | LUMINARIA | SODIO ALTA PRESION | 150 | 8 | HORMIGON | ELECDA | 3-042408 | VIAL | BRAZO AC GALVANIZADO CURVO | CERRADA | 21
ALCALDE JOSE LIRA | P1 | LUMINARIA | SODIO ALTA PRESION | 250 | 8 | HORMIGON | ELECDA | 3-038742 | VIAL | BRAZO AC GALVANIZADO L150 | CERRADA | 23
LICARAYEN | P2 | LUMINARIA | SODIO ALTA PRESION | 150 | 8 | HORMIGON | ELECDA | 3-042362 | PUENTE | BRAZO AC GALVANIZADO CURVO | CERRADA | 21
CAICAIVILU | P2 | LUMINARIA | SODIO ALTA PRESION | 150 | 8 | HORMIGON | ELECDA | 3-042400 | VIAL | BRAZO AC GALVANIZADO CURVO | CERRADA | 21
99 CALLE SIN NOMBRE VISIBLE | P1 | LUMINARIA | SODIO ALTA PRESION | 250 | 8 | HORMIGON | ELECDA | 3-057476 | VIAL | BRAZO LARGO AC GALVANIZADO | CERRADA | 81
AUTOPISTA | P1 | LUMINARIA | SODIO ALTA PRESION | 250 | 10 | ACERO CONICO | MUNICIPAL | M1-01435-A | VIAL | BRAZO AC GALVANIZADO RECTO PEAT | CERRADA | 0
AUTOPISTA | P1 | LUMINARIA | SODIO ALTA PRESION | 250 | 10 | ACERO CONICO | MUNICIPAL | M1-01435-B | VIAL | BRAZO AC GALVANIZADO RECTO PEAT | CERRADA | 0
EL ALICANTO | P3 | LUMINARIA | SODIO ALTA PRESION | 100 | 8 | HORMIGON | ELECDA | 3-038686 | VIAL | BRAZO AC GALVANIZADO L150 | CERRADA | 23
ILLI-YANGUI | P3 | LUMINARIA | SODIO ALTA PRESION | 100 | 8 | HORMIGON | ELECDA | 3-042388 | VIAL | BRAZO AC GALVANIZADO CURVO | CERRADA | 21
ALCALDE JOSE LIRA | P1 | LUMINARIA | SODIO ALTA PRESION | 250 | 8 | HORMIGON | ELECDA | 3-038743 | VIAL | BRAZO AC GALVANIZADO L150 | CERRADA | 23
99 CALLE SIN NOMBRE VISIBLE | P1 | LUMINARIA | SODIO ALTA PRESION | 250 | 8 | HORMIGON | ELECDA | 3-057462 | VIAL | BRAZO LARGO AC GALVANIZADO | CERRADA | 81
PLAZA | P2 | LUMINARIA | SODIO ALTA PRESION | 150 | 10 | ACERO CONICO | ELECDA | M1-00059-A | PLAZA | BRAZO AC GALVANIZADO CURVO | CERRADA | 21
PLAZA | P2 | LUMINARIA | SODIO ALTA PRESION | 150 | 10 | ACERO CONICO | ELECDA | M1-00059-B | PLAZA | BRAZO AC GALVANIZADO CURVO | CERRADA | 21
PLAZA | P2 | LUMINARIA | SODIO ALTA PRESION | 150 | 10 | ACERO CONICO | ELECDA | M1-00059-C | PLAZA | BRAZO AC GALVANIZADO CURVO | CERRADA | 21
EDUARDO FREI | P2 | LUMINARIA | SODIO ALTA PRESION | 150 | 8 | HORMIGON | ELECDA | 3-042407 | VIAL | BRAZO AC GALVANIZADO CURVO | CERRADA | 21 |  | MEDIDOR SIN ACCESO | MEDIDOR SIN ACCESO
EL ALICANTO | P3 | LUMINARIA | SODIO ALTA PRESION | 100 | 8 | HORMIGON | ELECDA | 3-038682 | VIAL | BRAZO AC GALVANIZADO L150 | CERRADA | 23
CAICAIVILU | P3 | LUMINARIA | SODIO ALTA PRESION | 100 | 8 | HORMIGON | ELECDA | 3-042402 | VIAL | BRAZO AC GALVANIZADO CURVO | CERRADA | 21
LICARAYEN NORTE | P3 | LUMINARIA | SODIO ALTA PRESION | 100 | 8 | HORMIGON | ELECDA | 3-042413 | VIAL | BRAZO AC GALVANIZADO CURVO | CERRADA | 21
MANGATA MANU | P3 | LUMINARIA | SODIO ALTA PRESION | 100 | 8 | HORMIGON | ELECDA | 3-044518 | VIAL | BRAZO AC GALVANIZADO CURVO | CERRADA | 20
CAICAIVILU | P2 | LUMINARIA | SODIO ALTA PRESION | 150 | 8 | HORMIGON | ELECDA | 3-042401 | VIAL | BRAZO AC GALVANIZADO CURVO | CERRADA | 21
LICARAYEN | P2 | LUMINARIA | SODIO ALTA PRESION | 150 | 8 | HORMIGON | ELECDA | M1-00058 | PUENTE | BRAZO AC GALVANIZADO CURVO | CERRADA | 21
EL ALICANTO | P3 | LUMINARIA | SODIO ALTA PRESION | 100 | 8 | HORMIGON | ELECDA | 3-038684 | VIAL | BRAZO AC GALVANIZADO L150 | CERRADA | 23
ILLI-YANGUI | P3 | LUMINARIA | SODIO ALTA PRESION | 100 | 8 | HORMIGON | ELECDA | 3-042387 | VIAL | BRAZO AC GALVANIZADO CURVO | CERRADA | 21
OJO DE OPACHE | P3 | LUMINARIA | SODIO ALTA PRESION | 100 | 8 | HORMIGON | ELECDA | 3-045975 | VIAL | BRAZO CORTO AC GALVANIZADO | CERRADA | 0
ALCALDE JOSE LIRA | P1 | LUMINARIA | SODIO ALTA PRESION | 250 | 8 | HORMIGON | ELECDA | 3-038744 | VIAL | BRAZO AC GALVANIZADO L150 | CERRADA | 23
99 CALLE SIN NOMBRE VISIBLE | P1 | LUMINARIA | SODIO ALTA PRESION | 250 | 8 | HORMIGON | ELECDA | 3-057460 | VIAL | BRAZO LARGO AC GALVANIZADO | CERRADA | 81
EL ALICANTO | P3 | LUMINARIA | SODIO ALTA PRESION | 100 | 8 | HORMIGON | ELECDA | 3-038685 | VIAL | BRAZO AC GALVANIZADO L150 | CERRADA | 23
99 CALLE SIN NOMBRE VISIBLE | P1 | LUMINARIA | SODIO ALTA PRESION | 250 | 8 | HORMIGON | ELECDA | 3-057477 | VIAL | BRAZO LARGO AC GALVANIZADO | CERRADA | 81 |  | MEDIDOR SIN ACCESO | MEDIDOR SIN ACCESO
PJE HOPU | P3 | LUMINARIA | SODIO ALTA PRESION | 100 | 8 | HORMIGON | ELECDA | 3-044523 | VIAL | BRAZO AC GALVANIZADO CURVO | CERRADA | 20
PLAZA |  | LUMINARIA | HALURO METALICO | 400 | 9 | ACERO CONICO | MUNICIPAL | M1-00273-A | PLAZA | BRAZO AC GALVANIZADO RECTO PEAT | PROYECTOR | 0
PLAZA |  | LUMINARIA | HALURO METALICO | 400 | 9 | ACERO CONICO | MUNICIPAL | M1-00273-B | PLAZA | BRAZO AC GALVANIZADO RECTO PEAT | PROYECTOR | 0
PLAZA |  | LUMINARIA | HALURO METALICO | 400 | 9 | ACERO CONICO | MUNICIPAL | M1-00273-C | PLAZA | BRAZO AC GALVANIZADO RECTO PEAT | PROYECTOR | 0
PLAZA |  | LUMINARIA | HALURO METALICO | 400 | 9 | ACERO CONICO | MUNICIPAL | M1-00273-D | PLAZA | BRAZO AC GALVANIZADO RECTO PEAT | PROYECTOR | 0
CIRCUNVALACION |  | SIN LUMINARIA (medidor u otra condición) | SOLO MEDIDOR | 9998 |  | HORMIGON | ELECDA | 3-038747 |  |  |  | 23 |  | MEDIDOR SIN ACCESO | MEDIDOR SIN ACCESO
ILLI YANQUI | P3 | LUMINARIA | SODIO ALTA PRESION | 100 | 8 | HORMIGON | ELECDA | M1-00072 | VIAL | BRAZO AC GALVANIZADO CURVO | CERRADA | 21
EL ALICANTO | P3 | LUMINARIA | SODIO ALTA PRESION | 100 | 8 | HORMIGON | ELECDA | M1-00274 | VIAL | BRAZO AC GALVANIZADO L150 | CERRADA | 23
EDUARDO FREI | P2 | LUMINARIA | SODIO ALTA PRESION | 150 | 8 | HORMIGON | ELECDA | 3-042406 | VIAL | BRAZO AC GALVANIZADO CURVO | CERRADA | 21
LICARAYEN NORTE | P3 | LUMINARIA | SODIO ALTA PRESION | 100 | 8 | HORMIGON | ELECDA | 3-042414 | VIAL | BRAZO AC GALVANIZADO CURVO | CERRADA | 21
EL ALICANTO | P3 | LUMINARIA | SODIO ALTA PRESION | 100 | 8 | HORMIGON | ELECDA | 3-038681 | VIAL | BRAZO AC GALVANIZADO L150 | CERRADA | 23
PJE TANGATA MANU | P3 | LUMINARIA | SODIO ALTA PRESION | 100 | 8 | HORMIGON | ELECDA | 3-044519 | VIAL | BRAZO AC GALVANIZADO CURVO | CERRADA | 20
ILLI-YANGUI | P3 | LUMINARIA | SODIO ALTA PRESION | 100 | 8 | HORMIGON | ELECDA | 3-042386 | VIAL | BRAZO AC GALVANIZADO CURVO | CERRADA | 21
LAGUNA DEL INCA | P3 | LUMINARIA | SODIO ALTA PRESION | 100 | 8 | HORMIGON | ELECDA | 3-038732 | VIAL | BRAZO AC GALVANIZADO L150 | CERRADA | 23
EL ALICANTO | P3 | LUMINARIA | SODIO ALTA PRESION | 100 | 8 | HORMIGON | ELECDA | 3-036567 | VIAL | BRAZO AC GALVANIZADO L150 | CERRADA | 23
AUTOPISTA | P1 | LUMINARIA | SODIO ALTA PRESION | 250 | 10 | ACERO CONICO | MUNICIPAL | M1-01436-A | VIAL | BRAZO AC GALVANIZADO RECTO PEAT | CERRADA | 0
AUTOPISTA | P1 | LUMINARIA | SODIO ALTA PRESION | 250 | 10 | ACERO CONICO | MUNICIPAL | M1-01436-B | VIAL | BRAZO AC GALVANIZADO RECTO PEAT | CERRADA | 0
ALCALDE JOSE LIRA | P1 | LUMINARIA | SODIO ALTA PRESION | 250 | 8 | HORMIGON | ELECDA | 3-038745 | VIAL | BRAZO AC GALVANIZADO L150 | CERRADA | 23
LICARAYEN | P2 | LUMINARIA | SODIO ALTA PRESION | 150 | 8 | HORMIGON | ELECDA | 3-042364 | VIAL | BRAZO AC GALVANIZADO CURVO | CERRADA | 21
LICARAYEN NORTE | P3 | LUMINARIA | SODIO ALTA PRESION | 100 | 8 | HORMIGON | ELECDA | 3-042415 | VIAL | BRAZO AC GALVANIZADO CURVO | CERRADA | 21
LA PIEDRA FELIZ | P3 | LUMINARIA | SODIO ALTA PRESION | 100 | 8 | HORMIGON | ELECDA | 3-038679 | VIAL | BRAZO AC GALVANIZADO L150 | CERRADA | 23
EDUARDO FREI | P2 | LUMINARIA | SODIO ALTA PRESION | 150 | 8 | HORMIGON | ELECDA | 3-042405 | VIAL | BRAZO AC GALVANIZADO CURVO | CERRADA | 21
PJE TANGATA MANU | P3 | LUMINARIA | SODIO ALTA PRESION | 100 | 8 | HORMIGON | ELECDA | 3-044520 | VIAL | BRAZO AC GALVANIZADO CURVO | CERRADA | 20
OJO DE OPACHE | P3 | LUMINARIA | SODIO ALTA PRESION | 100 | 8 | HORMIGON | ELECDA | 3-045974 | VIAL | BRAZO CORTO AC GALVANIZADO | CERRADA | 0
99 CALLE SIN NOMBRE VISIBLE | P1 | LUMINARIA | SODIO ALTA PRESION | 250 | 8 | HORMIGON | ELECDA | 3-057478 | VIAL | BRAZO LARGO AC GALVANIZADO | CERRADA | 81
ILLI-YANGUI | P3 | LUMINARIA | SODIO ALTA PRESION | 100 | 8 | HORMIGON | ELECDA | 3-042385 | VIAL | BRAZO AC GALVANIZADO CURVO | CERRADA | 21
PJE NUÐEZ | P1 | LUMINARIA | SODIO ALTA PRESION | 250 | 8 | HORMIGON | ELECDA | 3-057458 | VIAL | BRAZO LARGO AC GALVANIZADO | CERRADA | 81
PJE RIO DAMAS | P3 | LUMINARIA | SODIO ALTA PRESION | 100 | 8 | HORMIGON | ELECDA | 3-038728 | VIAL | BRAZO AC GALVANIZADO L150 | CERRADA | 23
ALCALDE JOSE LIRA | P1 | LUMINARIA | SODIO ALTA PRESION | 250 | 8 | HORMIGON | ELECDA | 3-038748 | VIAL | BRAZO AC GALVANIZADO L150 | CERRADA | 23
PJE TAPU | P3 | LUMINARIA | SODIO ALTA PRESION | 100 | 8 | HORMIGON | ELECDA | 3-044524 | VIAL | BRAZO AC GALVANIZADO CURVO | CERRADA | 20
LICARAYEN | P2 | LUMINARIA | SODIO ALTA PRESION | 150 | 8 | HORMIGON | ELECDA | M1-00060 | VIAL | BRAZO AC GALVANIZADO CURVO | CERRADA | 21
LA PIEDRA FELIZ | P1 | LUMINARIA | SODIO ALTA PRESION | 250 | 8 | HORMIGON | ELECDA | 3-038695 | VIAL | BRAZO AC GALVANIZADO L150 | CERRADA | 23
PJE RIO DAMAS | P3 | LUMINARIA | SODIO ALTA PRESION | 100 | 8 | HORMIGON | ELECDA | 3-038729 | VIAL | BRAZO AC GALVANIZADO L150 | CERRADA | 23
EDUARDO FREI | P2 | LUMINARIA | SODIO ALTA PRESION | 150 | 8 | HORMIGON | ELECDA | M1-00073 | VIAL | BRAZO AC GALVANIZADO CURVO | CERRADA | 21
EL ALICANTO | P1 | LUMINARIA | SODIO ALTA PRESION | 250 | 8 | HORMIGON | ELECDA | 3-038678 | VIAL | BRAZO AC GALVANIZADO L150 | CERRADA | 23
PJE LEPUN | P3 | LUMINARIA | SODIO ALTA PRESION | 100 | 8 | HORMIGON | ELECDA | M1-00077 | VIAL | BRAZO AC GALVANIZADO CURVO | CERRADA | 21
PJE LEPUN | P3 | LUMINARIA | SODIO ALTA PRESION | 100 | 8 | HORMIGON | ELECDA | 3-042377 | VIAL | BRAZO AC GALVANIZADO CURVO | CERRADA | 21
PJE RIO DAMAS | P3 | LUMINARIA | SODIO ALTA PRESION | 100 | 8 | HORMIGON | ELECDA | 3-038727 | VIAL | BRAZO AC GALVANIZADO L150 | CERRADA | 23
PJE TANGATA MANU | P3 | LUMINARIA | SODIO ALTA PRESION | 100 | 8 | HORMIGON | ELECDA | 3-044521 | VIAL | BRAZO AC GALVANIZADO CURVO | CERRADA | 20
PJE LEPUN | P3 | LUMINARIA | SODIO ALTA PRESION | 100 | 8 | HORMIGON | ELECDA | M1-00075 | VIAL | BRAZO AC GALVANIZADO CURVO | CERRADA | 21
PJE TAPU | P3 | LUMINARIA | SODIO ALTA PRESION | 100 | 8 | HORMIGON | ELECDA | 3-044525 | VIAL | BRAZO AC GALVANIZADO CURVO | CERRADA | 20
AUTOPISTA | P1 | LUMINARIA | SODIO ALTA PRESION | 250 | 10 | ACERO CONICO | MUNICIPAL | M1-01437-A | VIAL | BRAZO AC GALVANIZADO RECTO PEAT | CERRADA | 0
AUTOPISTA | P1 | LUMINARIA | SODIO ALTA PRESION | 250 | 10 | ACERO CONICO | MUNICIPAL | M1-01437-B | VIAL | BRAZO AC GALVANIZADO RECTO PEAT | CERRADA | 0
ALCALDE JOSE LIRA | P1 | LUMINARIA | SODIO ALTA PRESION | 250 | 8 | HORMIGON | ELECDA | 3-038749 | VIAL | BRAZO AC GALVANIZADO L150 | CERRADA | 23
PLAZA |  | LUMINARIA | SODIO ALTA PRESION | 400 | 9 | ACERO CONICO | MUNICIPAL | M1-00271-A | PLAZA | BRAZO AC GALVANIZADO RECTO PEAT | PROYECTOR | 0
PLAZA |  | LUMINARIA | SODIO ALTA PRESION | 400 | 9 | ACERO CONICO | MUNICIPAL | M1-00271-B | PLAZA | BRAZO AC GALVANIZADO RECTO PEAT | PROYECTOR | 0
PLAZA |  | LUMINARIA | SODIO ALTA PRESION | 400 | 9 | ACERO CONICO | MUNICIPAL | M1-00271-C | PLAZA | BRAZO AC GALVANIZADO RECTO PEAT | PROYECTOR | 0
PJE RIO DAMAS | P3 | LUMINARIA | SODIO ALTA PRESION | 100 | 8 | HORMIGON | ELECDA | 3-038737 | VIAL | BRAZO AC GALVANIZADO L150 | CERRADA | 23
PJE RIO DAMAS | P3 | LUMINARIA | SODIO ALTA PRESION | 100 | 8 | HORMIGON | ELECDA | 3-038730 | VIAL | BRAZO AC GALVANIZADO L150 | CERRADA | 23
LA PIEDRA FELIZ | P1 | LUMINARIA | SODIO ALTA PRESION | 250 | 8 | HORMIGON | ELECDA | 3-038696 | VIAL | BRAZO AC GALVANIZADO L150 | CERRADA | 23
EDUARDO FREI | P2 | LUMINARIA | SODIO ALTA PRESION | 150 | 8 | HORMIGON | ELECDA | M1-00074 | VIAL | BRAZO AC GALVANIZADO CURVO | CERRADA | 23
EL ALICANTO | P1 | LUMINARIA | SODIO ALTA PRESION | 250 | 8 | HORMIGON | ELECDA | 3-038677 | VIAL | BRAZO AC GALVANIZADO L150 | CERRADA | 23
RIO DAMAS | P3 | LUMINARIA | SODIO ALTA PRESION | 100 | 8 | HORMIGON | ELECDA | 3-038739 | VIAL | BRAZO AC GALVANIZADO L150 | CERRADA | 23
LAGUNA DEL INCA | P3 | LUMINARIA | SODIO ALTA PRESION | 100 | 8 | HORMIGON | ELECDA | 3-038726 | VIAL | BRAZO AC GALVANIZADO L150 | CERRADA | 23
PJE TANGATA MANU | P3 | LUMINARIA | SODIO ALTA PRESION | 100 | 8 | HORMIGON | ELECDA | 3-044522 | VIAL | BRAZO AC GALVANIZADO CURVO | CERRADA | 20
OJO DE OPACHE | P3 | LUMINARIA | SODIO ALTA PRESION | 100 | 8 | HORMIGON | ELECDA | 3-045973 | VIAL | BRAZO CORTO AC GALVANIZADO | CERRADA | 0 |  | MEDIDOR SIN ACCESO | MEDIDOR SIN ACCESO
PJE LEPUN | P3 | LUMINARIA | SODIO ALTA PRESION | 100 | 8 | HORMIGON | ELECDA | M1-00076 | VIAL | BRAZO AC GALVANIZADO CURVO | CERRADA | 21
PJE LEPUN | P3 | LUMINARIA | SODIO ALTA PRESION | 100 | 8 | HORMIGON | ELECDA | 3-042376 | VIAL | BRAZO AC GALVANIZADO CURVO | CERRADA | 21
PJE LEPUN | P3 | LUMINARIA | SODIO ALTA PRESION | 100 | 8 | HORMIGON | ELECDA | 3-042383 | VIAL | BRAZO AC GALVANIZADO CURVO | CERRADA | 21
LICARAYEN | P2 | LUMINARIA | SODIO ALTA PRESION | 150 | 8 | HORMIGON | ELECDA | 3-042366 | VIAL | BRAZO AC GALVANIZADO CURVO | CERRADA | 21
PLAZA |  | LUMINARIA | FLUORESCENTE | 40 | 4 | ACERO REDONDO | MUNICIPAL | M1-00081 | PLAZA | FAROL | FAROL | 0
PLAZA |  | LUMINARIA | FLUORESCENTE | 40 | 4 | ACERO REDONDO | MUNICIPAL | M1-00080 | PLAZA | FAROL | FAROL | 0
PLAZA |  | LUMINARIA | FLUORESCENTE | 40 | 4 | ACERO REDONDO | MUNICIPAL | M1-00079 | PLAZA | FAROL | FAROL | 0
PJE LEPUN | P3 | LUMINARIA | SODIO ALTA PRESION | 100 | 8 | HORMIGON | ELECDA | 3-042378 | VIAL | BRAZO AC GALVANIZADO CURVO | CERRADA | 21
EDUARDO FREI | P1 | LUMINARIA | SODIO ALTA PRESION | 250 | 8 | HORMIGON | ELECDA | 3-038688 | VIAL | BRAZO AC GALVANIZADO L150 | CERRADA | 23 |  | MEDIDOR SIN ACCESO | MEDIDOR SIN ACCESO
PJE RIO DAMAS | P3 | LUMINARIA | SODIO ALTA PRESION | 100 | 8 | HORMIGON | ELECDA | 3-055890 | VIAL | BRAZO AC GALVANIZADO L150 | CERRADA | 23
PJE RIO DAMAS | P3 | LUMINARIA | SODIO ALTA PRESION | 100 | 8 | HORMIGON | ELECDA | 3-051696 | VIAL | BRAZO AC GALVANIZADO L150 | CERRADA | 23
ALCALDE JOSE LIRA | P1 | LUMINARIA | SODIO ALTA PRESION | 250 | 8 | HORMIGON | ELECDA | 3-038750 | VIAL | BRAZO AC GALVANIZADO L150 | CERRADA | 23
PLAZA |  | LUMINARIA | FLUORESCENTE | 40 | 4 | ACERO REDONDO | MUNICIPAL | M1-00078 | PLAZA | FAROL | FAROL | 0
PLAZA |  | LUMINARIA | HALURO METALICO | 400 | 9 | ACERO CONICO | MUNICIPAL | M1-00272-A | PLAZA | BRAZO AC GALVANIZADO RECTO PEAT | PROYECTOR | 0
PLAZA |  | LUMINARIA | HALURO METALICO | 400 | 9 | ACERO CONICO | MUNICIPAL | M1-00272-B | PLAZA | BRAZO AC GALVANIZADO RECTO PEAT | PROYECTOR | 0
PLAZA |  | LUMINARIA | HALURO METALICO | 400 | 9 | ACERO CONICO | MUNICIPAL | M1-00272-C | PLAZA | BRAZO AC GALVANIZADO RECTO PEAT | PROYECTOR | 0
LA PIEDRA FELIZ | P1 | LUMINARIA | SODIO ALTA PRESION | 250 | 8 | HORMIGON | ELECDA | 3-039418 | VIAL | BRAZO AC GALVANIZADO L150 | CERRADA | 23
PLAZA |  | LUMINARIA | HALOGENO | 400 | 10 | ACERO CONICO | ELECDA | M1-00082-A | PLAZA | PROYECTOR | PROYECTOR | 0
PLAZA |  | LUMINARIA | HALOGENO | 400 | 10 | ACERO CONICO | ELECDA | M1-00082-B | PLAZA | PROYECTOR | PROYECTOR | 0
LAGUNA DEL INCA | P3 | LUMINARIA | SODIO ALTA PRESION | 100 | 8 | HORMIGON | ELECDA | 3-038725 | VIAL | BRAZO AC GALVANIZADO L150 | CERRADA | 23
SOCAVONES DE PICA | P1 | LUMINARIA | SODIO ALTA PRESION | 250 | 8 | HORMIGON | ELECDA | 3-038776 | VIAL | BRAZO AC GALVANIZADO L150 | CERRADA | 23
PJE LEPUN | P3 | LUMINARIA | SODIO ALTA PRESION | 100 | 8 | HORMIGON | ELECDA | 3-042375 | VIAL | BRAZO AC GALVANIZADO CURVO | CERRADA | 21
RIO DAMAS | P3 | LUMINARIA | SODIO ALTA PRESION | 100 | 8 | HORMIGON | ELECDA | 3-038738 | VIAL | BRAZO AC GALVANIZADO L150 | CERRADA | 23
AUTOPISTA | P1 | LUMINARIA | SODIO ALTA PRESION | 250 | 10 | ACERO CONICO | MUNICIPAL | M1-01438-A | VIAL | BRAZO AC GALVANIZADO RECTO PEAT | CERRADA | 0
AUTOPISTA | P1 | LUMINARIA | SODIO ALTA PRESION | 250 | 10 | ACERO CONICO | MUNICIPAL | M1-01438-B | VIAL | BRAZO AC GALVANIZADO RECTO PEAT | CERRADA | 0
PJE LAGO PUYEHUE | P3 | LUMINARIA | SODIO ALTA PRESION | 100 | 8 | HORMIGON | ELECDA | 3-038667 | VIAL | BRAZO AC GALVANIZADO L150 | CERRADA | 23
LA PIEDRA FELIZ | P1 | LUMINARIA | SODIO ALTA PRESION | 250 | 10 | ACERO CONICO | MUNICIPAL | M1-00268-A | ESTACIONAMIENTO | BRAZO AC GALVANIZADO RECTO PEAT | CERRADA | 23
LA PIEDRA FELIZ | P1 | LUMINARIA | SODIO ALTA PRESION | 250 | 10 | ACERO CONICO | MUNICIPAL | M1-00268-B | ESTACIONAMIENTO | BRAZO AC GALVANIZADO RECTO PEAT | CERRADA | 23
LA PIEDRA FELIZ | P1 | LUMINARIA | SODIO ALTA PRESION | 250 | 10 | ACERO CONICO | MUNICIPAL | M1-00268-C | ESTACIONAMIENTO | BRAZO AC GALVANIZADO RECTO PEAT | CERRADA | 23
PJE LEPUN | P3 | LUMINARIA | SODIO ALTA PRESION | 100 | 8 | HORMIGON | ELECDA | 3-042379 | VIAL | BRAZO AC GALVANIZADO CURVO | CERRADA | 21
PJE LEPUN | P3 | LUMINARIA | SODIO ALTA PRESION | 100 | 8 | HORMIGON | ELECDA | 3-042380 | VIAL | BRAZO AC GALVANIZADO CURVO | CERRADA | 21
PJE RIO DAMAS | P3 | LUMINARIA | SODIO ALTA PRESION | 100 | 8 | HORMIGON | ELECDA | 3-038735 | VIAL | BRAZO AC GALVANIZADO L150 | CERRADA | 23
PJE NUÐEZ | P1 | LUMINARIA | SODIO ALTA PRESION | 250 | 8 | HORMIGON | ELECDA | 3-057455 | VIAL | BRAZO LARGO AC GALVANIZADO | CERRADA | 81
EDUARDO FREI | P1 | LUMINARIA | SODIO ALTA PRESION | 250 | 8 | HORMIGON | ELECDA | 3-038689 | VIAL | BRAZO AC GALVANIZADO L150 | CERRADA | 23
LICARAYEN | P2 | LUMINARIA | SODIO ALTA PRESION | 150 | 8 | HORMIGON | ELECDA | M1-00083 | VIAL | BRAZO AC GALVANIZADO CURVO | CERRADA | 21
JOSE LIRA | P1 | LUMINARIA | SODIO ALTA PRESION | 250 | 8 | HORMIGON | ELECDA | 3-038751 | VIAL | BRAZO AC GALVANIZADO L150 | CERRADA | 22
LA PIEDRA FELIZ | P1 | LUMINARIA | SODIO ALTA PRESION | 250 | 8 | HORMIGON | ELECDA | 3-038698 | VIAL | BRAZO AC GALVANIZADO L150 | CERRADA | 23
SOCAVONES DE PICA | P1 | LUMINARIA | SODIO ALTA PRESION | 250 | 8 | HORMIGON | ELECDA | 3-038775 | VIAL | BRAZO AC GALVANIZADO L150 | CERRADA | 23
OJO DE OPACHE | P3 | LUMINARIA | SODIO ALTA PRESION | 100 | 8 | HORMIGON | ELECDA | M2-06174 | VIAL | BRAZO CORTO AC GALVANIZADO | CERRADA | 38
PJE NUÐEZ | P1 | LUMINARIA | SODIO ALTA PRESION | 250 | 8 | HORMIGON | ELECDA | 3-057454 | VIAL | BRAZO LARGO AC GALVANIZADO | CERRADA | 81
PJE RIO DAMAS | P3 | LUMINARIA | SODIO ALTA PRESION | 100 | 8 | HORMIGON | ELECDA | 3-038734 | VIAL | BRAZO AC GALVANIZADO L150 | CERRADA | 23
PLAZA |  | LUMINARIA | HALURO METALICO | 400 | 9 | ACERO CONICO | MUNICIPAL | M1-00267-A | PLAZA | BRAZO AC GALVANIZADO RECTO PEAT | PROYECTOR | 23
PLAZA |  | LUMINARIA | HALURO METALICO | 150 | 9 | ACERO CONICO | MUNICIPAL | M1-00267-B | PLAZA | BRAZO AC GALVANIZADO RECTO PEAT | PROYECTOR | 23
PLAZA |  | LUMINARIA | HALURO METALICO | 150 | 9 | ACERO CONICO | MUNICIPAL | M1-00267-C | PLAZA | BRAZO AC GALVANIZADO RECTO PEAT | PROYECTOR | 23
PJE LAGO PUYEHUE | P3 | LUMINARIA | SODIO ALTA PRESION | 100 | 8 | HORMIGON | ELECDA | M1-00249 | VIAL | BRAZO AC GALVANIZADO L150 | CERRADA | 23
APUPUNCHAU | P3 | LUMINARIA | SODIO ALTA PRESION | 100 | 8 | HORMIGON | ELECDA | 3-042374 | VIAL | BRAZO AC GALVANIZADO CURVO | CERRADA | 21
SOCAVONES DE PICA | P1 | LUMINARIA | SODIO ALTA PRESION | 250 | 8 | HORMIGON | ELECDA | 3-038774 | VIAL | BRAZO AC GALVANIZADO L150 | CERRADA | 23
LA PIEDRA FELIZ | P1 | LUMINARIA | SODIO ALTA PRESION | 250 | 8 | HORMIGON | ELECDA | 3-038699 | VIAL | BRAZO AC GALVANIZADO L150 | CERRADA | 23 |  | MEDIDOR SIN ACCESO | MEDIDOR SIN ACCESO
EDUARDO FREI | P1 | LUMINARIA | SODIO ALTA PRESION | 250 | 8 | HORMIGON | ELECDA | 3-038690 | VIAL | BRAZO AC GALVANIZADO L150 | CERRADA | 23
JOSE LIRA | P1 | LUMINARIA | SODIO ALTA PRESION | 250 | 8 | HORMIGON | ELECDA | 3-038752 | VIAL | BRAZO AC GALVANIZADO L150 | CERRADA | 22
AUTOPISTA | P1 | LUMINARIA | SODIO ALTA PRESION | 250 | 10 | ACERO CONICO | MUNICIPAL | M1-01439-A | VIAL | BRAZO AC GALVANIZADO RECTO PEAT | CERRADA | 0
AUTOPISTA | P1 | LUMINARIA | SODIO ALTA PRESION | 250 | 10 | ACERO CONICO | MUNICIPAL | M1-01439-B | VIAL | BRAZO AC GALVANIZADO RECTO PEAT | CERRADA | 0
PJE LAGO PUYEHUE | P3 | LUMINARIA | SODIO ALTA PRESION | 100 | 8 | HORMIGON | ELECDA | 3-042578 | VIAL | BRAZO AC GALVANIZADO L150 | CERRADA | 23
SOCAVONES DE PICA | P1 | LUMINARIA | SODIO ALTA PRESION | 250 | 8 | HORMIGON | ELECDA | 3-038673 | VIAL | BRAZO AC GALVANIZADO L150 | CERRADA | 23
PLAZA |  | LUMINARIA | HALURO METALICO | 150 | 9 | ACERO CONICO | MUNICIPAL | M1-00266-A | PLAZA | BRAZO AC GALVANIZADO RECTO PEAT | PROYECTOR | 23
PLAZA |  | LUMINARIA | HALURO METALICO | 150 | 9 | ACERO CONICO | MUNICIPAL | M1-00266-B | PLAZA | BRAZO AC GALVANIZADO RECTO PEAT | PROYECTOR | 23
PLAZA |  | LUMINARIA | HALURO METALICO | 150 | 9 | ACERO CONICO | MUNICIPAL | M1-00266-C | PLAZA | BRAZO AC GALVANIZADO RECTO PEAT | PROYECTOR | 23
PJE RIO DAMAS | P3 | LUMINARIA | SODIO ALTA PRESION | 100 | 8 | HORMIGON | ELECDA | 3-038733 | VIAL | BRAZO AC GALVANIZADO L150 | CERRADA | 23
APUPUNCHAU | P3 | LUMINARIA | SODIO ALTA PRESION | 100 | 8 | HORMIGON | ELECDA | 3-042373 | VIAL | BRAZO AC GALVANIZADO CURVO | CERRADA | 21
PJE LAGO PUYEHUE | P3 | LUMINARIA | SODIO ALTA PRESION | 100 | 8 | HORMIGON | ELECDA | 3-038664 | VIAL | BRAZO AC GALVANIZADO L150 | CERRADA | 23
PLAZA |  | LUMINARIA | HALURO METALICO | 400 | 9 | ACERO CONICO | MUNICIPAL | M1-00270-A | PLAZA | BRAZO AC GALVANIZADO RECTO PEAT | PROYECTOR | 0
PLAZA |  | LUMINARIA | HALURO METALICO | 400 | 9 | ACERO CONICO | MUNICIPAL | M1-00270-B | PLAZA | BRAZO AC GALVANIZADO RECTO PEAT | PROYECTOR | 0
PLAZA |  | LUMINARIA | HALURO METALICO | 400 | 9 | ACERO CONICO | MUNICIPAL | M1-00270-C | PLAZA | BRAZO AC GALVANIZADO RECTO PEAT | PROYECTOR | 0
LICARAYEN | P2 | LUMINARIA | SODIO ALTA PRESION | 150 | 8 | HORMIGON | ELECDA | 3-042368 | VIAL | BRAZO AC GALVANIZADO CURVO | CERRADA | 21
PLAZA |  | LUMINARIA | HALURO METALICO | 400 | 10 | ACERO CONICO | MUNICIPAL | M1-00250-A | PLAZA | BRAZO AC GALVANIZADO RECTO PEAT | PROYECTOR | 0
PLAZA |  | LUMINARIA | HALURO METALICO | 400 | 10 | ACERO CONICO | MUNICIPAL | M1-00250-B | PLAZA | BRAZO AC GALVANIZADO RECTO PEAT | PROYECTOR | 0
PLAZA |  | LUMINARIA | HALURO METALICO | 400 | 10 | ACERO CONICO | MUNICIPAL | M1-00250-C | PLAZA | BRAZO AC GALVANIZADO RECTO PEAT | PROYECTOR | 0
OJO DE OPACHE | P3 | LUMINARIA | SODIO ALTA PRESION | 100 | 8 | HORMIGON | ELECDA | 3-045971 | VIAL | BRAZO CORTO AC GALVANIZADO | CERRADA | 38
JOSE LIRA | P1 | LUMINARIA | SODIO ALTA PRESION | 250 | 8 | HORMIGON | ELECDA | 3-038571 | VIAL | BRAZO AC GALVANIZADO L150 | CERRADA | 22
EDUARDO FREI | P1 | LUMINARIA | SODIO ALTA PRESION | 250 | 8 | HORMIGON | ELECDA | 3-038691 | VIAL | BRAZO AC GALVANIZADO L150 | CERRADA | 23
PLAZA |  | LUMINARIA | HALURO METALICO | 400 | 9 | ACERO CONICO | MUNICIPAL | M1-00269-A | PLAZA | BRAZO AC GALVANIZADO RECTO PEAT | PROYECTOR | 0
PLAZA |  | LUMINARIA | HALURO METALICO | 400 | 9 | ACERO CONICO | MUNICIPAL | M1-00269-B | PLAZA | BRAZO AC GALVANIZADO RECTO PEAT | PROYECTOR | 0
PLAZA |  | LUMINARIA | HALURO METALICO | 400 | 9 | ACERO CONICO | MUNICIPAL | M1-00269-C | PLAZA | BRAZO AC GALVANIZADO RECTO PEAT | PROYECTOR | 0
PLAZA |  | LUMINARIA | HALURO METALICO | 400 | 9 | ACERO CONICO | MUNICIPAL | M1-00269-D | PLAZA | BRAZO AC GALVANIZADO RECTO PEAT | PROYECTOR | 0
PJE APU PUNCHAO | P3 | LUMINARIA | SODIO ALTA PRESION | 100 | 8 | HORMIGON | ELECDA | M1-00084 | VIAL | BRAZO AC GALVANIZADO CURVO | CERRADA | 21
SOCAVONES DE PICA | P1 | LUMINARIA | SODIO ALTA PRESION | 250 | 8 | HORMIGON | ELECDA | 3-038672 | VIAL | BRAZO AC GALVANIZADO L150 | CERRADA | 23
EL COPIHUE ROJO | P3 | LUMINARIA | SODIO ALTA PRESION | 100 | 8 | HORMIGON | ELECDA | 3-038639 | VIAL | BRAZO AC GALVANIZADO L150 | CERRADA | 23
PJE LAGO PUYEHUE | P3 | LUMINARIA | SODIO ALTA PRESION | 100 | 8 | HORMIGON | ELECDA | 3-038663 | VIAL | BRAZO AC GALVANIZADO L150 | CERRADA | 23
CIRCUNVALACION |  | SIN LUMINARIA (medidor u otra condición) | SOLO MEDIDOR | 9998 |  | HORMIGON | ELECDA | 3-038215 |  |  |  | 22 |  | MEDIDOR SIN ACCESO | MEDIDOR SIN ACCESO
PJE LAGO PUYEHUE | P3 | LUMINARIA | SODIO ALTA PRESION | 100 | 8 | HORMIGON | ELECDA | 3-038662 | VIAL | BRAZO AC GALVANIZADO L150 | CERRADA | 23
EL COPOHUE ROJO | P3 | LUMINARIA | SODIO ALTA PRESION | 100 | 8 | HORMIGON | ELECDA | 3-038635 | VIAL | BRAZO AC GALVANIZADO L150 | CERRADA | 23
EDUARDO FREI | P1 | LUMINARIA | SODIO ALTA PRESION | 250 | 8 | HORMIGON | ELECDA | 3-038692 | VIAL | BRAZO AC GALVANIZADO L150 | CERRADA | 23
SOCAVONES DE PICA | P1 | LUMINARIA | SODIO ALTA PRESION | 250 | 8 | HORMIGON | ELECDA | 3-038671 | VIAL | BRAZO AC GALVANIZADO L150 | CERRADA | 23
EDUARDO FREI | P1 | LUMINARIA | SODIO ALTA PRESION | 250 | 8 | HORMIGON | ELECDA | 3-038693 | VIAL | BRAZO AC GALVANIZADO L150 | CERRADA | 23
EDUARDO FREI | P1 | LUMINARIA | SODIO ALTA PRESION | 250 | 8 | HORMIGON | ELECDA | 3-038694 | VIAL | BRAZO AC GALVANIZADO L150 | CERRADA | 23
JOSE LIRA | P1 | LUMINARIA | SODIO ALTA PRESION | 250 | 8 | HORMIGON | ELECDA | 3-038570 | VIAL | BRAZO AC GALVANIZADO L150 | CERRADA | 22
EDUARDO FREI | P1 | LUMINARIA | SODIO ALTA PRESION | 250 | 8 | HORMIGON | ELECDA | M1-00265 | VIAL | BRAZO AC GALVANIZADO L150 | CERRADA | 23 |  | MEDIDOR SIN ACCESO | MEDIDOR SIN ACCESO
LICARAYEN | P2 | LUMINARIA | SODIO ALTA PRESION | 150 | 8 | HORMIGON | ELECDA | 3-042369 | VIAL | BRAZO AC GALVANIZADO CURVO | CERRADA | 21
AUTOPISTA | P1 | LUMINARIA | SODIO ALTA PRESION | 250 | 10 | ACERO CONICO | MUNICIPAL | M1-01440-A | VIAL | BRAZO AC GALVANIZADO RECTO PEAT | CERRADA | 0
AUTOPISTA | P1 | LUMINARIA | SODIO ALTA PRESION | 250 | 10 | ACERO CONICO | MUNICIPAL | M1-01440-B | VIAL | BRAZO AC GALVANIZADO RECTO PEAT | CERRADA | 0
EL COPIHUE ROJO | P3 | LUMINARIA | SODIO ALTA PRESION | 100 | 8 | HORMIGON | ELECDA | 3-038637 | VIAL | BRAZO AC GALVANIZADO L150 | CERRADA | 23
PJE APU PUNCHAO | P3 | LUMINARIA | SODIO ALTA PRESION | 100 | 8 | HORMIGON | ELECDA | 3-042371 | VIAL | BRAZO AC GALVANIZADO CURVO | CERRADA | 21
PJE LAGO PUYEHUE | P3 | LUMINARIA | SODIO ALTA PRESION | 100 | 8 | HORMIGON | ELECDA | 3-038661 | VIAL | BRAZO AC GALVANIZADO L150 | CERRADA | 23
EL COPIHUE ROJO | P3 | LUMINARIA | SODIO ALTA PRESION | 100 | 8 | HORMIGON | ELECDA | 3-038638 | VIAL | BRAZO AC GALVANIZADO L150 | CERRADA | 23
LA COLCHONA | P3 | LUMINARIA | SODIO ALTA PRESION | 100 | 8 | HORMIGON | ELECDA | 3-038652 | VIAL | BRAZO AC GALVANIZADO L150 | CERRADA | 23
PLAZA |  | LUMINARIA | HALURO METALICO | 400 | 9 | ACERO CONICO | MUNICIPAL | M1-00275-A | PLAZA | BRAZO AC GALVANIZADO RECTO PEAT | PROYECTOR | 0
PLAZA |  | LUMINARIA | HALURO METALICO | 400 | 9 | ACERO CONICO | MUNICIPAL | M1-00275-B | PLAZA | BRAZO AC GALVANIZADO RECTO PEAT | PROYECTOR | 0
EL COPOHUE ROJO | P3 | LUMINARIA | SODIO ALTA PRESION | 100 | 8 | HORMIGON | ELECDA | 3-038633 | VIAL | BRAZO AC GALVANIZADO L150 | CERRADA | 23
EDUARDO FREI | P1 | LUMINARIA | SODIO ALTA PRESION | 250 | 8 | HORMIGON | ELECDA | 3-038722 | VIAL | BRAZO AC GALVANIZADO L150 | CERRADA | 23
SOCAVONES DE PICA | P1 | LUMINARIA | SODIO ALTA PRESION | 250 | 8 | HORMIGON | ELECDA | 3-038670 | VIAL | BRAZO AC GALVANIZADO L150 | CERRADA | 23
PJE EL MILLALOBO | P3 | LUMINARIA | SODIO ALTA PRESION | 100 | 8 | HORMIGON | ELECDA | 3-038572 | VIAL | BRAZO AC GALVANIZADO L150 | CERRADA | 22
OJO DE OPACHE | P3 | LUMINARIA | SODIO ALTA PRESION | 100 | 8 | HORMIGON | ELECDA | 3-045970 | VIAL | BRAZO CORTO AC GALVANIZADO | CERRADA | 38
JOSE LIRA | P1 | LUMINARIA | SODIO ALTA PRESION | 250 | 8 | HORMIGON | ELECDA | 3-050719 | VIAL | BRAZO AC GALVANIZADO L150 | CERRADA | 22
EL COPIHUE ROJO | P3 | LUMINARIA | SODIO ALTA PRESION | 100 | 8 | HORMIGON | ELECDA | 3-038634 | VIAL | BRAZO AC GALVANIZADO L150 | CERRADA | 23
LA COLCHONA | P3 | LUMINARIA | SODIO ALTA PRESION | 100 | 8 | HORMIGON | ELECDA | 3-038650 | VIAL | BRAZO AC GALVANIZADO L150 | CERRADA | 23
LA COLCHONA | P3 | LUMINARIA | SODIO ALTA PRESION | 100 | 8 | HORMIGON | ELECDA | 3-038651 | VIAL | BRAZO AC GALVANIZADO L150 | CERRADA | 23
PJE EL MILLALOBO | P3 | LUMINARIA | SODIO ALTA PRESION | 100 | 8 | HORMIGON | ELECDA | 3-038444 | VIAL | BRAZO AC GALVANIZADO L150 | CERRADA | 22
LICARAYEN | P2 | LUMINARIA | SODIO ALTA PRESION | 150 | 8 | HORMIGON | ELECDA | M1-00085 | VIAL | BRAZO AC GALVANIZADO CURVO | CERRADA | 21
EL COPIHUE ROJO | P3 | LUMINARIA | SODIO ALTA PRESION | 100 | 8 | HORMIGON | ELECDA | 3-038636 | VIAL | BRAZO AC GALVANIZADO L150 | CERRADA | 23
PJE FIURA | P3 | LUMINARIA | SODIO ALTA PRESION | 100 | 8 | HORMIGON | ELECDA | 3-038642 | VIAL | BRAZO AC GALVANIZADO L150 | CERRADA | 23
EL COPOHUE ROJO | P3 | LUMINARIA | SODIO ALTA PRESION | 100 | 8 | HORMIGON | ELECDA | 3-038632 | VIAL | BRAZO AC GALVANIZADO L150 | CERRADA | 23
LAGO PUYEHUE | P3 | LUMINARIA | SODIO ALTA PRESION | 100 | 8 | HORMIGON | ELECDA | M1-00261 | VIAL | BRAZO AC GALVANIZADO L150 | CERRADA | 23
PLAZA |  | LUMINARIA | SODIO ALTA PRESION | 400 | 8 | ACERO CONICO | MUNICIPAL | M1-00264-A | PLAZA | BRAZO AC GALVANIZADO L150 | PROYECTOR | 0
PLAZA |  | LUMINARIA | SODIO ALTA PRESION | 400 | 8 | ACERO CONICO | MUNICIPAL | M1-00264-B | PLAZA | BRAZO AC GALVANIZADO L150 | PROYECTOR | 0
LA COLCHONA | P3 | LUMINARIA | SODIO ALTA PRESION | 100 | 8 | HORMIGON | ELECDA | 3-038649 | VIAL | BRAZO AC GALVANIZADO L150 | CERRADA | 23
PJE EL MILLALOBO | P3 | LUMINARIA | SODIO ALTA PRESION | 100 | 8 | HORMIGON | ELECDA | 3-038575 | VIAL | BRAZO AC GALVANIZADO L150 | CERRADA | 22
EDUARDO FREI | P1 | LUMINARIA | SODIO ALTA PRESION | 250 | 8 | HORMIGON | ELECDA | 3-038723 | VIAL | BRAZO AC GALVANIZADO L150 | CERRADA | 23 |  | MEDIDOR SIN ACCESO | MEDIDOR SIN ACCESO
SOCAVONES DE PICA | P1 | LUMINARIA | SODIO ALTA PRESION | 250 | 8 | HORMIGON | ELECDA | M1-00263 | VIAL | BRAZO AC GALVANIZADO L150 | CERRADA | 23
AUTOPISTA | P1 | LUMINARIA | SODIO ALTA PRESION | 250 | 10 | ACERO CONICO | MUNICIPAL | M1-01441-A | VIAL | BRAZO AC GALVANIZADO RECTO PEAT | CERRADA | 0
AUTOPISTA | P1 | LUMINARIA | SODIO ALTA PRESION | 250 | 10 | ACERO CONICO | MUNICIPAL | M1-01441-B | VIAL | BRAZO AC GALVANIZADO RECTO PEAT | CERRADA | 0
PJE EL MILLALOBO | P3 | LUMINARIA | SODIO ALTA PRESION | 100 | 8 | HORMIGON | ELECDA | 3-038573 | VIAL | BRAZO AC GALVANIZADO L150 | CERRADA | 22
PJE EL PILLAN | P3 | LUMINARIA | SODIO ALTA PRESION | 100 | 8 | HORMIGON | ELECDA | 3-038645 | VIAL | BRAZO AC GALVANIZADO L150 | CERRADA | 23
PLAZA |  | LUMINARIA | HALURO METALICO | 400 | 10 | ACERO CONICO | MUNICIPAL | M1-00248-A | PLAZA | BRAZO AC GALVANIZADO RECTO PEAT | PROYECTOR | 0
PLAZA |  | LUMINARIA | HALURO METALICO | 400 | 10 | ACERO CONICO | MUNICIPAL | M1-00248-B | PLAZA | BRAZO AC GALVANIZADO RECTO PEAT | PROYECTOR | 0
PLAZA |  | LUMINARIA | HALURO METALICO | 400 | 10 | ACERO CONICO | MUNICIPAL | M1-00248-C | PLAZA | BRAZO AC GALVANIZADO RECTO PEAT | PROYECTOR | 0
JOSE LIRA | P1 | LUMINARIA | SODIO ALTA PRESION | 250 | 8 | HORMIGON | ELECDA | 3-038568 | VIAL | BRAZO AC GALVANIZADO L150 | CERRADA | 22
PJE EL MILLALOBO | P3 | LUMINARIA | SODIO ALTA PRESION | 100 | 8 | HORMIGON | ELECDA | 3-038445 | VIAL | BRAZO AC GALVANIZADO L150 | CERRADA | 22
EL COPOHUE ROJO | P3 | LUMINARIA | SODIO ALTA PRESION | 100 | 8 | HORMIGON | ELECDA | 3-038631 | VIAL | BRAZO AC GALVANIZADO L150 | CERRADA | 23
PJE EL MILLALOBO | P3 | LUMINARIA | SODIO ALTA PRESION | 100 | 8 | HORMIGON | ELECDA | 3-038443 | VIAL | BRAZO AC GALVANIZADO L150 | CERRADA | 22
PJE FIURA | P3 | LUMINARIA | SODIO ALTA PRESION | 100 | 8 | HORMIGON | ELECDA | 3-038641 | VIAL | BRAZO AC GALVANIZADO L150 | CERRADA | 23
LOS PAYACHATAS | P3 | LUMINARIA | SODIO ALTA PRESION | 100 | 8 | HORMIGON | ELECDA | 3-038659 | VIAL | BRAZO AC GALVANIZADO L150 | CERRADA | 23
OJO DE OPACHE | P3 | LUMINARIA | SODIO ALTA PRESION | 100 | 8 | HORMIGON | ELECDA | 3-045969 | VIAL | BRAZO CORTO AC GALVANIZADO | CERRADA | 38
LA COLCHONA | P3 | LUMINARIA | SODIO ALTA PRESION | 100 | 8 | HORMIGON | ELECDA | 3-038648 | VIAL | BRAZO AC GALVANIZADO L150 | CERRADA | 23
PJE EL MILLALOBO | P3 | LUMINARIA | SODIO ALTA PRESION | 100 | 8 | HORMIGON | ELECDA | 3-038574 | VIAL | BRAZO AC GALVANIZADO L150 | CERRADA | 22
SOCAVONES DE PICA | P1 | LUMINARIA | SODIO ALTA PRESION | 250 | 8 | HORMIGON | ELECDA | 3-038668 | VIAL | BRAZO AC GALVANIZADO L150 | CERRADA | 23
EDUARDO FREI | P1 | LUMINARIA | SODIO ALTA PRESION | 250 | 8 | HORMIGON | ELECDA | 3-038724 | VIAL | BRAZO AC GALVANIZADO L150 | CERRADA | 23
PJE EL PILLAN | P3 | LUMINARIA | SODIO ALTA PRESION | 100 | 8 | HORMIGON | ELECDA | 3-038644 | VIAL | BRAZO AC GALVANIZADO L150 | CERRADA | 23
JORGE ALESSANDRI | P1 | LUMINARIA | SODIO ALTA PRESION | 250 | 8 | HORMIGON | ELECDA | 3-038620-A | VIAL | BRAZO AC GALVANIZADO L150 | CERRADA | 23
JORGE ALESSANDRI | P1 | LUMINARIA | SODIO ALTA PRESION | 250 | 8 | HORMIGON | ELECDA | 3-038620-B | VIAL | BRAZO AC GALVANIZADO L150 | CERRADA | 23
JOSE LIRA | P1 | LUMINARIA | SODIO ALTA PRESION | 250 | 8 | HORMIGON | ELECDA | 3-038567 | VIAL | BRAZO AC GALVANIZADO L150 | CERRADA | 22
PJE FIURA | P3 | LUMINARIA | SODIO ALTA PRESION | 100 | 8 | HORMIGON | ELECDA | 3-038640 | VIAL | BRAZO AC GALVANIZADO L150 | CERRADA | 23
PJE EL MILLALOBO | P3 | LUMINARIA | SODIO ALTA PRESION | 100 | 8 | HORMIGON | ELECDA | 3-038442 | VIAL | BRAZO AC GALVANIZADO L150 | CERRADA | 22
JORGE ALESSANDRI | P1 | LUMINARIA | SODIO ALTA PRESION | 250 | 8 | HORMIGON | ELECDA | 3-038621-A | VIAL | BRAZO AC GALVANIZADO L150 | CERRADA | 23 |  | MEDIDOR SIN ACCESO | MEDIDOR SIN ACCESO
JORGE ALESSANDRI | P1 | LUMINARIA | SODIO ALTA PRESION | 250 | 8 | HORMIGON | ELECDA | 3-038621-B | VIAL | BRAZO AC GALVANIZADO L150 | CERRADA | 23 |  | MEDIDOR SIN ACCESO | MEDIDOR SIN ACCESO
ALEJANDRO RODRIGUEZ | P3 | LUMINARIA | SODIO ALTA PRESION | 100 | 8 | HORMIGON | ELECDA | 3-046699 | VIAL | BRAZO AC GALVANIZADO CURVO | CERRADA | 23
PJE NUÐEZ | P2 | LUMINARIA | SODIO ALTA PRESION | 150 | 8 | HORMIGON | ELECDA | 3-057446 | VIAL | BRAZO AC GALVANIZADO L400 | CERRADA | 82
PLAZA | P3 | LUMINARIA | SODIO ALTA PRESION | 100 | 8 | HORMIGON | ELECDA | 3-038655 | VIAL | BRAZO AC GALVANIZADO L150 | CERRADA | 23
LOS PAYACHATAS | P3 | LUMINARIA | SODIO ALTA PRESION | 100 | 8 | HORMIGON | ELECDA | 3-038657 | VIAL | BRAZO AC GALVANIZADO L150 | CERRADA | 23
ALEJANDRO RODRIGUEZ | P3 | LUMINARIA | SODIO ALTA PRESION | 100 | 8 | HORMIGON | ELECDA | 3-046700 | VIAL | BRAZO AC GALVANIZADO CURVO | CERRADA | 23
LOS PAYACHATAS | P3 | LUMINARIA | SODIO ALTA PRESION | 100 | 8 | HORMIGON | ELECDA | 3-038658 | VIAL | BRAZO AC GALVANIZADO L150 | CERRADA | 23
JORGE ALESSANDRI | P1 | LUMINARIA | SODIO ALTA PRESION | 250 | 8 | HORMIGON | ELECDA | 3-038622-A | VIAL | BRAZO AC GALVANIZADO L150 | CERRADA | 23
JORGE ALESSANDRI | P1 | LUMINARIA | SODIO ALTA PRESION | 250 | 8 | HORMIGON | ELECDA | 3-038622-B | VIAL | BRAZO AC GALVANIZADO L150 | CERRADA | 23
AUTOPISTA | P1 | LUMINARIA | SODIO ALTA PRESION | 250 | 10 | ACERO CONICO | MUNICIPAL | M1-01442-A | VIAL | BRAZO AC GALVANIZADO RECTO PEAT | CERRADA | 0
AUTOPISTA | P1 | LUMINARIA | SODIO ALTA PRESION | 250 | 10 | ACERO CONICO | MUNICIPAL | M1-01442-B | VIAL | BRAZO AC GALVANIZADO RECTO PEAT | CERRADA | 0
PJE EL PILLAN | P3 | LUMINARIA | SODIO ALTA PRESION | 100 | 8 | HORMIGON | ELECDA | 3-038643 | VIAL | BRAZO AC GALVANIZADO L150 | CERRADA | 23
PJE LA CALCHONA | P3 | LUMINARIA | SODIO ALTA PRESION | 100 | 8 | HORMIGON | ELECDA | 3-038647 | VIAL | BRAZO AC GALVANIZADO L150 | CERRADA | 23
JOSE LIRA | P1 | LUMINARIA | SODIO ALTA PRESION | 250 | 8 | HORMIGON | ELECDA | 3-038566 | VIAL | BRAZO AC GALVANIZADO L150 | CERRADA | 22
PJE FLOR DE HIELO | P3 | LUMINARIA | SODIO ALTA PRESION | 100 | 8 | HORMIGON | ELECDA | 3-038576 | VIAL | BRAZO AC GALVANIZADO L150 | CERRADA | 22
EDUARDO FREI | P1 | LUMINARIA | SODIO ALTA PRESION | 250 | 8 | HORMIGON | ELECDA | 3-038466 | VIAL | BRAZO AC GALVANIZADO L150 | CERRADA | 22 | MONOFASICO ELECTRONICO | 11023363
ALEJANDRO RODRIGUEZ | P3 | LUMINARIA | SODIO ALTA PRESION | 100 | 8 | HORMIGON | ELECDA | 3-046701 | VIAL | BRAZO AC GALVANIZADO CURVO | CERRADA | 23
JORGE ALESSANDRI | P1 | LUMINARIA | SODIO ALTA PRESION | 250 | 8 | HORMIGON | ELECDA | 3-038623-A | VIAL | BRAZO AC GALVANIZADO L150 | CERRADA | 23
JORGE ALESSANDRI | P1 | LUMINARIA | SODIO ALTA PRESION | 250 | 8 | HORMIGON | ELECDA | 3-038623-B | VIAL | BRAZO AC GALVANIZADO L150 | CERRADA | 23
PJE LA FLOR DEL HIELO | P3 | LUMINARIA | SODIO ALTA PRESION | 100 | 8 | HORMIGON | ELECDA | 3-038499 | VIAL | BRAZO AC GALVANIZADO L150 | CERRADA | 22
PLAZA |  | LUMINARIA | HALURO METALICO | 400 | 9 | ACERO CONICO | MUNICIPAL | M1-00262-A | PLAZA | BRAZO AC GALVANIZADO RECTO PEAT | PROYECTOR | 0
PLAZA |  | LUMINARIA | HALURO METALICO | 400 | 9 | ACERO CONICO | MUNICIPAL | M1-00262-B | PLAZA | BRAZO AC GALVANIZADO RECTO PEAT | PROYECTOR | 0
JORGE ALESSANDRI | P1 | LUMINARIA | SODIO ALTA PRESION | 250 | 8 | HORMIGON | ELECDA | 3-038624-A | VIAL | BRAZO AC GALVANIZADO L150 | CERRADA | 23
JORGE ALESSANDRI | P1 | LUMINARIA | SODIO ALTA PRESION | 250 | 8 | HORMIGON | ELECDA | 3-038624-B | VIAL | BRAZO AC GALVANIZADO L150 | CERRADA | 23
ALEJANDRO RODRIGUEZ | P3 | LUMINARIA | SODIO ALTA PRESION | 100 | 8 | HORMIGON | ELECDA | 3-046702 | VIAL | BRAZO AC GALVANIZADO CURVO | CERRADA | 23 |  | MEDIDOR SIN ACCESO | MEDIDOR SIN ACCESO
OJO DE OPACHE | P3 | LUMINARIA | SODIO ALTA PRESION | 100 | 8 | HORMIGON | ELECDA | 3-045968 | VIAL | BRAZO CORTO AC GALVANIZADO | CERRADA | 38
PLAZA | P3 | LUMINARIA | SODIO ALTA PRESION | 100 | 8 | HORMIGON | ELECDA | 3-042603 | VIAL | BRAZO AC GALVANIZADO L150 | CERRADA | 23
PJE EL CALEUCHE | P3 | LUMINARIA | SODIO ALTA PRESION | 100 | 8 | HORMIGON | ELECDA | 3-038462 | VIAL | BRAZO AC GALVANIZADO L150 | CERRADA | 22
PJE LA CALCHONA | P3 | LUMINARIA | SODIO ALTA PRESION | 100 | 8 | HORMIGON | ELECDA | 3-038646 | VIAL | BRAZO AC GALVANIZADO L150 | CERRADA | 23
EDUARDO FREI | P1 | LUMINARIA | SODIO ALTA PRESION | 250 | 8 | HORMIGON | ELECDA | 3-038467 | VIAL | BRAZO AC GALVANIZADO L150 | CERRADA | 22
JORGE ALESSANDRI | P1 | LUMINARIA | SODIO ALTA PRESION | 250 | 8 | HORMIGON | ELECDA | 3-038625-A | VIAL | BRAZO AC GALVANIZADO L150 | CERRADA | 23
JORGE ALESSANDRI | P1 | LUMINARIA | SODIO ALTA PRESION | 250 | 8 | HORMIGON | ELECDA | 3-038625-B | VIAL | BRAZO AC GALVANIZADO L150 | CERRADA | 23
PJE FLOR DE HIELO | P3 | LUMINARIA | SODIO ALTA PRESION | 100 | 8 | HORMIGON | ELECDA | 3-038579 | VIAL | BRAZO AC GALVANIZADO L150 | CERRADA | 22
JORGE ALESSANDRI | P3 | LUMINARIA | SODIO ALTA PRESION | 100 | 8 | HORMIGON | ELECDA | 3-046703 | VIAL | BRAZO AC GALVANIZADO CURVO | CERRADA | 23
PLAZA | P3 | LUMINARIA | SODIO ALTA PRESION | 100 | 8 | HORMIGON | ELECDA | 3-038656 | VIAL | BRAZO AC GALVANIZADO L150 | CERRADA | 23
JOSE LIRA | P1 | LUMINARIA | SODIO ALTA PRESION | 250 | 8 | HORMIGON | ELECDA | 3-038565 | VIAL | BRAZO AC GALVANIZADO L150 | CERRADA | 19
PJE FLOR DE HIELO | P3 | LUMINARIA | SODIO ALTA PRESION | 100 | 8 | HORMIGON | ELECDA | 3-038577 | VIAL | BRAZO AC GALVANIZADO L150 | CERRADA | 22
ORIENTE INTERIOR | P1 | LUMINARIA | SODIO ALTA PRESION | 250 | 7 | HORMIGON | ELECDA | 3-050238 | VIAL | BRAZO AC GALVANIZADO L400 | CERRADA | 23
PLAZA |  | LUMINARIA | HALURO METALICO | 400 | 10 | ACERO CONICO | MUNICIPAL | M1-00247-A | PLAZA | BRAZO AC GALVANIZADO RECTO PEAT | PROYECTOR | 0
PLAZA |  | LUMINARIA | HALURO METALICO | 400 | 10 | ACERO CONICO | MUNICIPAL | M1-00247-B | PLAZA | BRAZO AC GALVANIZADO RECTO PEAT | PROYECTOR | 0
PLAZA |  | LUMINARIA | HALURO METALICO | 400 | 10 | ACERO CONICO | MUNICIPAL | M1-00247-C | PLAZA | BRAZO AC GALVANIZADO RECTO PEAT | PROYECTOR | 0
PLAZA |  | LUMINARIA | HALURO METALICO | 400 | 10 | ACERO CONICO | MUNICIPAL | M1-00247-D | PLAZA | BRAZO AC GALVANIZADO RECTO PEAT | PROYECTOR | 0
BERNARDO OHIGGINS | P1 | LUMINARIA | SODIO ALTA PRESION | 250 | 8 | HORMIGON | ELECDA | 3-030726 | VIAL | BRAZO CORTO AC GALVANIZADO | CERRADA | 0
PJE NUÐEZ | P3 | LUMINARIA | SODIO ALTA PRESION | 100 | 8 | HORMIGON | ELECDA | 3-057445 | VIAL | BRAZO AC GALVANIZADO L150 | CERRADA | 0
PJE LA FLOR DEL HIELO | P3 | LUMINARIA | SODIO ALTA PRESION | 100 | 8 | HORMIGON | ELECDA | 3-038498 | VIAL | BRAZO AC GALVANIZADO L150 | CERRADA | 22
PJE LA FLOR DEL HIELO | P3 | LUMINARIA | SODIO ALTA PRESION | 100 | 8 | HORMIGON | ELECDA | 3-038497 | VIAL | BRAZO AC GALVANIZADO L150 | CERRADA | 22
JORGE ALESSANDRI | P3 | LUMINARIA | SODIO ALTA PRESION | 100 | 8 | HORMIGON | ELECDA | 3-046745 | VIAL | BRAZO AC GALVANIZADO CURVO | CERRADA | 23
JOSE LIRA |  | SIN LUMINARIA (medidor u otra condición) | SOLO MEDIDOR | 9998 |  | HORMIGON | ELECDA | 3-038216 |  |  |  | 19 |  | MEDIDOR SIN ACCESO | MEDIDOR SIN ACCESO
JORGE ALESSANDRI | P1 | LUMINARIA | SODIO ALTA PRESION | 250 | 8 | HORMIGON | ELECDA | 3-038626-A | VIAL | BRAZO AC GALVANIZADO L150 | CERRADA | 23
JORGE ALESSANDRI | P1 | LUMINARIA | SODIO ALTA PRESION | 250 | 8 | HORMIGON | ELECDA | 3-038626-B | VIAL | BRAZO AC GALVANIZADO L150 | CERRADA | 23 | MONOFASICO ELECTRONICO | 12021195
PJE EL CALEUCHE | P3 | LUMINARIA | SODIO ALTA PRESION | 100 | 8 | HORMIGON | ELECDA | 3-038460 | VIAL | BRAZO AC GALVANIZADO L150 | CERRADA | 22
LA AÐAÐUCA | P1 | LUMINARIA | SODIO ALTA PRESION | 250 | 8 | HORMIGON | ELECDA | 3-038488 | VIAL | BRAZO AC GALVANIZADO L150 | CERRADA | 22
AUTOPISTA | P1 | LUMINARIA | SODIO ALTA PRESION | 250 | 10 | ACERO CONICO | MUNICIPAL | M1-01443-A | VIAL | BRAZO AC GALVANIZADO RECTO PEAT | CERRADA | 0
AUTOPISTA | P1 | LUMINARIA | SODIO ALTA PRESION | 250 | 10 | ACERO CONICO | MUNICIPAL | M1-01443-B | VIAL | BRAZO AC GALVANIZADO RECTO PEAT | CERRADA | 0
EDUARDO FREI | P1 | LUMINARIA | SODIO ALTA PRESION | 250 | 8 | HORMIGON | ELECDA | 3-038468 | VIAL | BRAZO AC GALVANIZADO L150 | CERRADA | 22 |  | MEDIDOR SIN ACCESO | MEDIDOR SIN ACCESO
PLAZA | P3 | LUMINARIA | SODIO ALTA PRESION | 100 | 8 | HORMIGON | ELECDA | 3-050686 | VIAL | BRAZO AC GALVANIZADO L150 | CERRADA | 23
PJE FLOR DE HIELO | P3 | LUMINARIA | SODIO ALTA PRESION | 100 | 8 | HORMIGON | ELECDA | 3-038578 | VIAL | BRAZO AC GALVANIZADO L150 | CERRADA | 22
PJE NUÐEZ | P3 | LUMINARIA | SODIO ALTA PRESION | 100 | 8 | HORMIGON | ELECDA | 3-030702 | VIAL | BRAZO AC GALVANIZADO L150 | CERRADA | 82 |  | MEDIDOR SIN ACCESO | MEDIDOR SIN ACCESO
JORGE ALESSANDRI | P3 | LUMINARIA | SODIO ALTA PRESION | 100 | 8 | HORMIGON | ELECDA | 3-046704 | VIAL | BRAZO AC GALVANIZADO CURVO | CERRADA | 23
PJE EL CALEUCHE | P3 | LUMINARIA | SODIO ALTA PRESION | 100 | 8 | HORMIGON | ELECDA | 3-038464 | VIAL | BRAZO AC GALVANIZADO L150 | CERRADA | 22
99 CALLE SIN NOMBRE VISIBLE | P3 | LUMINARIA | SODIO ALTA PRESION | 100 | 8 | HORMIGON | ELECDA | 3-046705 | VIAL | BRAZO AC GALVANIZADO CURVO | CERRADA | 23
JOSE LIRA | P1 | LUMINARIA | SODIO ALTA PRESION | 250 | 8 | HORMIGON | ELECDA | 3-052994 | VIAL | BRAZO AC GALVANIZADO L150 | CERRADA | 19
JORGE ALESSANDRI | P1 | LUMINARIA | SODIO ALTA PRESION | 250 | 8 | HORMIGON | ELECDA | M1-00276-A | VIAL | BRAZO AC GALVANIZADO L150 | CERRADA | 23
JORGE ALESSANDRI | P1 | LUMINARIA | SODIO ALTA PRESION | 250 | 8 | HORMIGON | ELECDA | M1-00276-B | VIAL | BRAZO AC GALVANIZADO L150 | CERRADA | 23
ORIENTE INTERIOR | P1 | LUMINARIA | SODIO ALTA PRESION | 250 | 7 | HORMIGON | ELECDA | 3-050239 | VIAL | BRAZO AC GALVANIZADO L400 | CERRADA | 23
OJO DE OPACHE | P3 | LUMINARIA | SODIO ALTA PRESION | 100 | 8 | HORMIGON | ELECDA | 3-045967 | VIAL | BRAZO CORTO AC GALVANIZADO | CERRADA | 38
PJE LA FLOR DEL HIELO | P3 | LUMINARIA | SODIO ALTA PRESION | 100 | 8 | HORMIGON | ELECDA | 3-038496 | VIAL | BRAZO AC GALVANIZADO L150 | CERRADA | 22
PJE EL CALEUCHE |  | LUMINARIA | HALURO METALICO | 400 | 9 | ACERO CONICO | ELECDA | M1-00260-A | VIAL | BRAZO AC GALVANIZADO RECTO PEAT | PROYECTOR | 0
PJE EL CALEUCHE |  | LUMINARIA | HALURO METALICO | 400 | 9 | ACERO CONICO | ELECDA | M1-00260-B | VIAL | BRAZO AC GALVANIZADO RECTO PEAT | PROYECTOR | 0
CALAFE | P3 | LUMINARIA | SODIO ALTA PRESION | 100 | 8 | HORMIGON | ELECDA | 3-038461 | PUENTE | BRAZO AC GALVANIZADO L150 | CERRADA | 22
EL CALEUCHE | P3 | LUMINARIA | SODIO ALTA PRESION | 100 | 8 | HORMIGON | ELECDA | 3-038439 | PUENTE | BRAZO CORTO AC GALVANIZADO | CERRADA | 22
EDUARDO FREI | P1 | LUMINARIA | SODIO ALTA PRESION | 250 | 8 | HORMIGON | ELECDA | 3-038469 | VIAL | BRAZO AC GALVANIZADO L150 | CERRADA | 22
PJE EL CALEUCHE | P3 | LUMINARIA | SODIO ALTA PRESION | 100 | 8 | HORMIGON | ELECDA | 3-038463 | VIAL | BRAZO AC GALVANIZADO L150 | CERRADA | 23
JORGE ALESSANDRI | P1 | LUMINARIA | SODIO ALTA PRESION | 250 | 8 | HORMIGON | ELECDA | 3-038628-A | VIAL | BRAZO AC GALVANIZADO L150 | CERRADA | 23
JORGE ALESSANDRI | P1 | LUMINARIA | SODIO ALTA PRESION | 250 | 8 | HORMIGON | ELECDA | 3-038628-B | VIAL | BRAZO AC GALVANIZADO L150 | CERRADA | 23
LA AÐAÐUCA | P1 | LUMINARIA | SODIO ALTA PRESION | 250 | 8 | HORMIGON | ELECDA | 3-038487 | VIAL | BRAZO AC GALVANIZADO L150 | CERRADA | 22
JORGE ALESSANDRI | P3 | LUMINARIA | SODIO ALTA PRESION | 100 | 8 | HORMIGON | ELECDA | 3-046714 | VIAL | BRAZO AC GALVANIZADO CURVO | CERRADA | 23
PJE NUÐEZ | P3 | LUMINARIA | SODIO ALTA PRESION | 100 | 8 | HORMIGON | ELECDA | 3-059500 | VIAL | BRAZO AC GALVANIZADO L150 | CERRADA | 82 |  |  | SIN MICA
JOSE LIRA | P1 | LUMINARIA | SODIO ALTA PRESION | 250 | 8 | HORMIGON | ELECDA | 3-038563 | VIAL | BRAZO AC GALVANIZADO L150 | CERRADA | 19
BERNARDO OHIGGINS | P1 | LUMINARIA | SODIO ALTA PRESION | 250 | 8 | HORMIGON | ELECDA | 3-030725 | VIAL | BRAZO CORTO AC GALVANIZADO | CERRADA | 0
EL TRAUCO | P3 | LUMINARIA | SODIO ALTA PRESION | 100 | 8 | HORMIGON | ELECDA | 3-038495 | VIAL | BRAZO AC GALVANIZADO L150 | CERRADA | 22
BERNARDO OHIGGINS | P1 | LUMINARIA | SODIO ALTA PRESION | 250 | 8 | HORMIGON | ELECDA | 3-052556 | VIAL | BRAZO CORTO AC GALVANIZADO | CERRADA | 0
EDUARDO FREI | P1 | LUMINARIA | SODIO ALTA PRESION | 250 | 8 | HORMIGON | ELECDA | 3-038470 | VIAL | BRAZO AC GALVANIZADO L150 | CERRADA | 22
ORIENTE INTERIOR | P1 | LUMINARIA | SODIO ALTA PRESION | 250 | 7 | HORMIGON | ELECDA | 3-050240 | VIAL | BRAZO AC GALVANIZADO L400 | CERRADA | 23
JORGE ALESSANDRI | P1 | LUMINARIA | SODIO ALTA PRESION | 250 | 8 | HORMIGON | ELECDA | 3-038629-A | VIAL | BRAZO AC GALVANIZADO L150 | CERRADA | 23
JORGE ALESSANDRI | P1 | LUMINARIA | SODIO ALTA PRESION | 250 | 8 | HORMIGON | ELECDA | 3-038629-B | VIAL | BRAZO AC GALVANIZADO L150 | CERRADA | 23
AUTOPISTA | P1 | LUMINARIA | SODIO ALTA PRESION | 250 | 10 | ACERO CONICO | MUNICIPAL | M1-01444-A | VIAL | BRAZO AC GALVANIZADO RECTO PEAT | CERRADA | 0
AUTOPISTA | P1 | LUMINARIA | SODIO ALTA PRESION | 250 | 10 | ACERO CONICO | MUNICIPAL | M1-01444-B | VIAL | BRAZO AC GALVANIZADO RECTO PEAT | CERRADA | 0
JORGE ALESSANDRI | P3 | LUMINARIA | SODIO ALTA PRESION | 100 | 8 | HORMIGON | ELECDA | 3-046715 | VIAL | BRAZO AC GALVANIZADO CURVO | CERRADA | 23
LA AÐAÐUCA | P1 | LUMINARIA | SODIO ALTA PRESION | 250 | 8 | HORMIGON | ELECDA | 3-038486 | VIAL | BRAZO AC GALVANIZADO L150 | CERRADA | 22
PJE EL CALEUCHE | P3 | LUMINARIA | SODIO ALTA PRESION | 100 | 8 | HORMIGON | ELECDA | 3-038438 | VIAL | BRAZO AC GALVANIZADO L150 | CERRADA | 22
EL TRAUCO | P3 | LUMINARIA | SODIO ALTA PRESION | 100 | 8 | HORMIGON | ELECDA | 3-038494 | VIAL | BRAZO AC GALVANIZADO L150 | CERRADA | 22
99 CALLE SIN NOMBRE VISIBLE | P3 | LUMINARIA | SODIO ALTA PRESION | 100 | 8 | HORMIGON | ELECDA | 3-046706 | VIAL | BRAZO AC GALVANIZADO CURVO | CERRADA | 23
LOS COMUNEROS | P3 | LUMINARIA | SODIO ALTA PRESION | 100 | 8 | HORMIGON | ELECDA | 3-038560 | VIAL | BRAZO AC GALVANIZADO L150 | CERRADA | 19
JOSE LIRA | P1 | LUMINARIA | SODIO ALTA PRESION | 250 | 8 | HORMIGON | ELECDA | 3-038562 | VIAL | BRAZO AC GALVANIZADO L150 | CERRADA | 19
OJO DE OPACHE | P3 | LUMINARIA | SODIO ALTA PRESION | 100 | 8 | HORMIGON | ELECDA | 3-045966 | VIAL | BRAZO CORTO AC GALVANIZADO | CERRADA | 38
EDUARDO FREI | P1 | LUMINARIA | SODIO ALTA PRESION | 250 | 8 | HORMIGON | ELECDA | 3-038471 | VIAL | BRAZO AC GALVANIZADO L150 | CERRADA | 22
JORGE ALESSANDRI | P1 | LUMINARIA | SODIO ALTA PRESION | 250 | 8 | HORMIGON | ELECDA | 3-038630-A | VIAL | BRAZO AC GALVANIZADO L150 | CERRADA | 23
JORGE ALESSANDRI | P1 | LUMINARIA | SODIO ALTA PRESION | 250 | 8 | HORMIGON | ELECDA | 3-038630-B | VIAL | BRAZO AC GALVANIZADO L150 | CERRADA | 23
DONATELO | P3 | LUMINARIA | SODIO ALTA PRESION | 70 | 8 | HORMIGON | ELECDA | 3-028832 | VIAL | BRAZO AC GALVANIZADO L150 | ABIERTA | 83
JORGE ALESSANDRI | P3 | LUMINARIA | SODIO ALTA PRESION | 100 | 8 | HORMIGON | ELECDA | 3-046716 | VIAL | BRAZO AC GALVANIZADO CURVO | CERRADA | 23
BERNARDO OHIGGINS | P1 | LUMINARIA | SODIO ALTA PRESION | 250 | 8 | HORMIGON | ELECDA | 3-052555 | VIAL | BRAZO CORTO AC GALVANIZADO | CERRADA | 0
EL TRAUCO | P3 | LUMINARIA | SODIO ALTA PRESION | 100 | 8 | HORMIGON | ELECDA | 3-038493 | VIAL | BRAZO AC GALVANIZADO L150 | CERRADA | 22
LA AÐAÐUCA | P1 | LUMINARIA | SODIO ALTA PRESION | 250 | 8 | HORMIGON | ELECDA | 3-038485 | VIAL | BRAZO AC GALVANIZADO L150 | CERRADA | 22
AV. ALESSANDRI | P3 | LUMINARIA | SODIO ALTA PRESION | 100 | 8 | HORMIGON | ELECDA | 3-046871 | VIAL | BRAZO AC GALVANIZADO L150 | CERRADA | 23
LA SERENA | P3 | LUMINARIA | SODIO ALTA PRESION | 100 | 8 | HORMIGON | ELECDA | M1-00258 | VIAL | BRAZO AC GALVANIZADO L150 | CERRADA | 22
LOS COMUNEROS | P3 | LUMINARIA | SODIO ALTA PRESION | 100 | 8 | HORMIGON | ELECDA | 3-038448 | VIAL | BRAZO AC GALVANIZADO L150 | CERRADA | 19
JORGE ALESSANDRI | P1 | LUMINARIA | SODIO ALTA PRESION | 250 | 8 | HORMIGON | ELECDA | 3-038437-A | VIAL | BRAZO AC GALVANIZADO L150 | CERRADA | 23
JORGE ALESSANDRI | P1 | LUMINARIA | SODIO ALTA PRESION | 250 | 8 | HORMIGON | ELECDA | 3-038437-B | VIAL | BRAZO AC GALVANIZADO L150 | CERRADA | 23
PJE VECINAL | P3 | LUMINARIA | SODIO ALTA PRESION | 70 | 8 | HORMIGON | ELECDA | 3-034181 | VIAL | BRAZO AC GALVANIZADO L150 | ABIERTA | 83
LOS COMUNEROS | P3 | LUMINARIA | SODIO ALTA PRESION | 100 | 8 | HORMIGON | ELECDA | 3-038451 | VIAL | BRAZO AC GALVANIZADO L150 | CERRADA | 19
JOSE LIRA | P1 | LUMINARIA | SODIO ALTA PRESION | 250 | 8 | HORMIGON | ELECDA | 3-038561 | VIAL | BRAZO AC GALVANIZADO L150 | CERRADA | 19
PJE NUÐEZ | P3 | LUMINARIA | SODIO ALTA PRESION | 100 | 8 | HORMIGON | ELECDA | 3-059501 | VIAL | BRAZO CORTO AC GALVANIZADO | CERRADA | 82
LOS COMUNEROS | P3 | LUMINARIA | SODIO ALTA PRESION | 100 | 8 | HORMIGON | ELECDA | 3-048552 | VIAL | BRAZO AC GALVANIZADO L150 | CERRADA | 19
JORGE ALESSANDRI | P3 | LUMINARIA | SODIO ALTA PRESION | 100 | 8 | HORMIGON | ELECDA | 3-046717 | VIAL | BRAZO AC GALVANIZADO CURVO | CERRADA | 23
DONATELO | P3 | LUMINARIA | SODIO ALTA PRESION | 70 | 8 | HORMIGON | ELECDA | 3-028831 | VIAL | BRAZO AC GALVANIZADO L150 | ABIERTA | 83
AUTOPISTA | P1 | LUMINARIA | SODIO ALTA PRESION | 250 | 10 | ACERO CONICO | MUNICIPAL | M1-01445-A | VIAL | BRAZO AC GALVANIZADO RECTO PEAT | CERRADA | 0
AUTOPISTA | P1 | LUMINARIA | SODIO ALTA PRESION | 250 | 10 | ACERO CONICO | MUNICIPAL | M1-01445-B | VIAL | BRAZO AC GALVANIZADO RECTO PEAT | CERRADA | 0
EDUARDO FREI | P1 | LUMINARIA | SODIO ALTA PRESION | 250 | 8 | HORMIGON | ELECDA | 3-038472 | VIAL | BRAZO AC GALVANIZADO L150 | CERRADA | 22 |  | MEDIDOR SIN ACCESO | MEDIDOR SIN ACCESO
PJE. TRAUCO | P3 | LUMINARIA | SODIO ALTA PRESION | 100 | 8 | HORMIGON | ELECDA | 3-056448 | VIAL | BRAZO AC GALVANIZADO L150 | CERRADA | 22
JORGE ALESSANDRI | P1 | LUMINARIA | SODIO ALTA PRESION | 250 | 8 | HORMIGON | ELECDA | 3-038436-A | VIAL | BRAZO AC GALVANIZADO L150 | CERRADA | 17
JORGE ALESSANDRI | P1 | LUMINARIA | SODIO ALTA PRESION | 250 | 8 | HORMIGON | ELECDA | 3-038436-B | VIAL | BRAZO AC GALVANIZADO L150 | CERRADA | 17 |  | MEDIDOR SIN ACCESO | MEDIDOR SIN ACCESO
LA SERENA | P3 | LUMINARIA | SODIO ALTA PRESION | 100 | 8 | HORMIGON | ELECDA | 3-038490 | VIAL | BRAZO AC GALVANIZADO L150 | CERRADA | 22
PLAZA |  | LUMINARIA | SODIO ALTA PRESION | 400 | 10 | ACERO CONICO | MUNICIPAL | M1-00246-A | PLAZA | BRAZO AC GALVANIZADO RECTO PEAT | PROYECTOR | 0
PLAZA |  | LUMINARIA | SODIO ALTA PRESION | 400 | 10 | ACERO CONICO | MUNICIPAL | M1-00246-B | PLAZA | BRAZO AC GALVANIZADO RECTO PEAT | PROYECTOR | 0
PLAZA |  | LUMINARIA | SODIO ALTA PRESION | 400 | 10 | ACERO CONICO | MUNICIPAL | M1-00246-C | PLAZA | BRAZO AC GALVANIZADO RECTO PEAT | PROYECTOR | 0
PLAZA |  | LUMINARIA | SODIO ALTA PRESION | 400 | 10 | ACERO CONICO | MUNICIPAL | M1-00246-D | PLAZA | BRAZO AC GALVANIZADO RECTO PEAT | PROYECTOR | 0
99 CALLE SIN NOMBRE VISIBLE | P3 | LUMINARIA | SODIO ALTA PRESION | 100 | 8 | HORMIGON | ELECDA | 3-046707 | VIAL | BRAZO AC GALVANIZADO CURVO | CERRADA | 23
RAFAEL SANZIO | P3 | LUMINARIA | SODIO ALTA PRESION | 100 | 8 | HORMIGON | ELECDA | 3-028838 | VIAL | BRAZO AC GALVANIZADO L150 | CERRADA | 83 |  |  | SIN MICA
PEDRO AGUIRRE CERDA | P1 | LUMINARIA | SODIO ALTA PRESION | 250 | 8 | HORMIGON | ELECDA | 3-038421 | VIAL | BRAZO AC GALVANIZADO L150 | CERRADA | 19
LOS COMUNEROS | P3 | LUMINARIA | SODIO ALTA PRESION | 100 | 8 | HORMIGON | ELECDA | 3-038447 | VIAL | BRAZO AC GALVANIZADO L150 | CERRADA | 19
LA AÐAÐUCA | P1 | LUMINARIA | SODIO ALTA PRESION | 250 | 8 | HORMIGON | ELECDA | 3-038484 | VIAL | BRAZO AC GALVANIZADO L150 | CERRADA | 22
AV. ALESSANDRI | P3 | LUMINARIA | SODIO ALTA PRESION | 100 | 8 | HORMIGON | ELECDA | 3-046872 | VIAL | BRAZO AC GALVANIZADO L150 | CERRADA | 23
MIGUEL ANGEL | P3 | LUMINARIA | SODIO ALTA PRESION | 70 | 8 | HORMIGON | ELECDA | 3-028833 | VIAL | BRAZO AC GALVANIZADO L150 | ABIERTA | 83
DONATELO | P3 | LUMINARIA | SODIO ALTA PRESION | 70 | 8 | HORMIGON | ELECDA | 3-028830 | VIAL | BRAZO AC GALVANIZADO L150 | ABIERTA | 83
PJE VECINAL | P3 | LUMINARIA | SODIO ALTA PRESION | 100 | 8 | HORMIGON | ELECDA | 3-034182 | VIAL | BRAZO AC GALVANIZADO L150 | CERRADA | 83
OJO DE OPACHE | P3 | LUMINARIA | SODIO ALTA PRESION | 100 | 8 | HORMIGON | ELECDA | 3-045965 | VIAL | BRAZO CORTO AC GALVANIZADO | CERRADA | 38
JOSE LIRA | P1 | LUMINARIA | SODIO ALTA PRESION | 250 | 8 | HORMIGON | ELECDA | 3-041254 | VIAL | BRAZO AC GALVANIZADO CURVO | CERRADA | 16
LOS COMUNEROS | P3 | LUMINARIA | SODIO ALTA PRESION | 100 | 8 | HORMIGON | ELECDA | 3-038449 | VIAL | BRAZO AC GALVANIZADO L150 | CERRADA | 19
JORGE ALESSANDRI | P3 | LUMINARIA | SODIO ALTA PRESION | 100 | 8 | HORMIGON | ELECDA | 3-046718 | VIAL | BRAZO AC GALVANIZADO CURVO | CERRADA | 23
DONATELO | P3 | LUMINARIA | SODIO ALTA PRESION | 70 | 8 | HORMIGON | ELECDA | 3-028829 | VIAL | BRAZO AC GALVANIZADO L150 | CERRADA | 83
MIGUEL ANGEL | P3 | LUMINARIA | SODIO ALTA PRESION | 70 | 8 | HORMIGON | ELECDA | 3-028834 | VIAL | BRAZO AC GALVANIZADO L150 | ABIERTA | 83
LEONARDO DA VINCI | P3 | LUMINARIA | SODIO ALTA PRESION | 70 | 8 | HORMIGON | ELECDA | 3-028828 | VIAL | BRAZO AC GALVANIZADO L150 | ABIERTA | 83
JORGE ALESSANDRI | P1 | LUMINARIA | SODIO ALTA PRESION | 250 | 8 | HORMIGON | ELECDA | 3-038435-A | VIAL | BRAZO AC GALVANIZADO L150 | CERRADA | 17
JORGE ALESSANDRI | P1 | LUMINARIA | SODIO ALTA PRESION | 250 | 8 | HORMIGON | ELECDA | 3-038435-B | VIAL | BRAZO AC GALVANIZADO L150 | CERRADA | 17
PLAZA | P1 | LUMINARIA | SODIO ALTA PRESION | 250 | 12 | ACERO CONICO | ELECDA | M2-06159-A | PLAZA | BRAZO AC GALVANIZADO RECTO PEAT | CERRADA | 83
PLAZA | P1 | LUMINARIA | SODIO ALTA PRESION | 250 | 12 | ACERO CONICO | ELECDA | M2-06159-B | PLAZA | BRAZO AC GALVANIZADO RECTO PEAT | CERRADA | 83
PLAZA | P1 | LUMINARIA | SODIO ALTA PRESION | 250 | 12 | ACERO CONICO | ELECDA | M2-06159-C | PLAZA | BRAZO AC GALVANIZADO RECTO PEAT | CERRADA | 83
LEONARDO DA VINCI | P3 | LUMINARIA | SODIO ALTA PRESION | 70 | 8 | HORMIGON | ELECDA | 3-028857 | VIAL | BRAZO AC GALVANIZADO L150 | ABIERTA | 83
EDUARDO FREI | P1 | LUMINARIA | SODIO ALTA PRESION | 250 | 8 | HORMIGON | ELECDA | 3-038473 | VIAL | BRAZO AC GALVANIZADO L150 | CERRADA | 22
LA SERENA | P3 | LUMINARIA | SODIO ALTA PRESION | 100 | 8 | HORMIGON | ELECDA | 3-038489 | VIAL | BRAZO AC GALVANIZADO L150 | CERRADA | 22
AÐAÐUCAS | P1 | LUMINARIA | SODIO ALTA PRESION | 250 | 8 | HORMIGON | ELECDA | 3-043879 | VIAL | BRAZO AC GALVANIZADO L150 | CERRADA | 22
PLAZA | P1 | LUMINARIA | HALURO METALICO | 400 | 9 | ACERO CONICO | MUNICIPAL | M1-00253-A | PLAZA | BRAZO AC GALVANIZADO RECTO PEAT | CERRADA | 0
PLAZA | P1 | LUMINARIA | HALURO METALICO | 400 | 9 | ACERO CONICO | MUNICIPAL | M1-00253-B | PLAZA | BRAZO AC GALVANIZADO RECTO PEAT | CERRADA | 0
MIGUEL ANGEL | P3 | LUMINARIA | SODIO ALTA PRESION | 70 | 8 | HORMIGON | ELECDA | 3-028835 | VIAL | BRAZO AC GALVANIZADO L150 | ABIERTA | 83
BERNARDO OHIGGINS | P1 | LUMINARIA | SODIO ALTA PRESION | 250 | 8 | HORMIGON | ELECDA | 3-052554 | VIAL | BRAZO CORTO AC GALVANIZADO | CERRADA | 0
LEONARDO DA VINCI | P3 | LUMINARIA | SODIO ALTA PRESION | 70 | 8 | HORMIGON | ELECDA | 3-028856 | VIAL | BRAZO AC GALVANIZADO L150 | ABIERTA | 83
RAFAEL SANZIO | P3 | LUMINARIA | SODIO ALTA PRESION | 100 | 8 | HORMIGON | ELECDA | 3-028839 | VIAL | BRAZO AC GALVANIZADO L150 | CERRADA | 83 |  |  | SIN MICA
MIGUEL ANGEL | P3 | LUMINARIA | SODIO ALTA PRESION | 70 | 8 | HORMIGON | ELECDA | 3-028836 | VIAL | BRAZO AC GALVANIZADO L150 | ABIERTA | 83
LEONARDO DA VINCI | P3 | LUMINARIA | SODIO ALTA PRESION | 70 | 8 | HORMIGON | ELECDA | 3-028855 | VIAL | BRAZO AC GALVANIZADO L150 | CERRADA | 0
PEDRO AGUIRRE CERDA | P1 | LUMINARIA | SODIO ALTA PRESION | 250 | 8 | HORMIGON | ELECDA | 3-038422 | VIAL | BRAZO AC GALVANIZADO L150 | CERRADA | 19
PLAZA | P1 | LUMINARIA | SODIO ALTA PRESION | 250 | 12 | ACERO CONICO | ELECDA | M2-06160-A | PLAZA | BRAZO AC GALVANIZADO RECTO PEAT | CERRADA | 83
PLAZA | P1 | LUMINARIA | SODIO ALTA PRESION | 250 | 12 | ACERO CONICO | ELECDA | M2-06160-B | PLAZA | BRAZO AC GALVANIZADO RECTO PEAT | CERRADA | 83
PLAZA | P1 | LUMINARIA | SODIO ALTA PRESION | 250 | 12 | ACERO CONICO | ELECDA | M2-06160-C | PLAZA | BRAZO AC GALVANIZADO RECTO PEAT | CERRADA | 83
LOS COMUNEROS | P3 | LUMINARIA | SODIO ALTA PRESION | 100 | 8 | HORMIGON | ELECDA | 3-038446 | VIAL | BRAZO AC GALVANIZADO L150 | CERRADA | 19
JORGE ALESSANDRI | P3 | LUMINARIA | SODIO ALTA PRESION | 100 | 8 | HORMIGON | ELECDA | 3-046719 | VIAL | BRAZO AC GALVANIZADO CURVO | CERRADA | 23
JORGE ALESSANDRI | P1 | LUMINARIA | SODIO ALTA PRESION | 250 | 8 | HORMIGON | ELECDA | 3-038434-A | VIAL | BRAZO AC GALVANIZADO L150 | CERRADA | 17
JORGE ALESSANDRI | P1 | LUMINARIA | SODIO ALTA PRESION | 250 | 8 | HORMIGON | ELECDA | 3-038434-B | VIAL | BRAZO AC GALVANIZADO L150 | CERRADA | 17
EDUARDO FREI | P1 | LUMINARIA | SODIO ALTA PRESION | 250 | 8 | HORMIGON | ELECDA | 3-038474 | VIAL | BRAZO AC GALVANIZADO L150 | CERRADA | 19
MIGUEL ANGEL | P3 | LUMINARIA | SODIO ALTA PRESION | 70 | 8 | HORMIGON | ELECDA | 3-028837 | VIAL | BRAZO AC GALVANIZADO L150 | ABIERTA | 83
JOSE LIRA | P1 | LUMINARIA | SODIO ALTA PRESION | 250 | 8 | HORMIGON | ELECDA | 3-041253 | VIAL | BRAZO AC GALVANIZADO CURVO | CERRADA | 16
PJE VECINAL | P3 | LUMINARIA | SODIO ALTA PRESION | 70 | 8 | HORMIGON | ELECDA | 3-034183 | VIAL | BRAZO AC GALVANIZADO L150 | ABIERTA | 83
AUTOPISTA | P1 | LUMINARIA | SODIO ALTA PRESION | 250 | 10 | ACERO CONICO | MUNICIPAL | M1-01446-A | VIAL | BRAZO AC GALVANIZADO RECTO PEAT | CERRADA | 0
AUTOPISTA | P1 | LUMINARIA | SODIO ALTA PRESION | 250 | 10 | ACERO CONICO | MUNICIPAL | M1-01446-B | VIAL | BRAZO AC GALVANIZADO RECTO PEAT | CERRADA | 0
99 CALLE SIN NOMBRE VISIBLE | P3 | LUMINARIA | SODIO ALTA PRESION | 100 | 8 | HORMIGON | ELECDA | 3-046708 | VIAL | BRAZO AC GALVANIZADO CURVO | CERRADA | 23
PLAZA |  | LUMINARIA | LED | 12 | 4 | ACERO REDONDO | MUNICIPAL | M3-11335 | PLAZA | BRAZO AC GALVANIZADO RECTO PEAT | CERRADA | 0
RAFAEL SANZIO | P3 | LUMINARIA | SODIO ALTA PRESION | 70 | 8 | HORMIGON | ELECDA | 3-028840 | VIAL | BRAZO AC GALVANIZADO L150 | ABIERTA | 83
PLAZA |  | LUMINARIA | LED | 12 | 4 | ACERO REDONDO | MUNICIPAL | M3-11334 | PLAZA | BRAZO AC GALVANIZADO RECTO PEAT | CERRADA | 0
JORGE ALESSANDRI |  | LUMINARIA | HALURO METALICO | 400 | 9 | ACERO CONICO | MUNICIPAL | M1-00254-A | PLAZA | BRAZO AC GALVANIZADO RECTO PEAT | PROYECTOR | 0
JORGE ALESSANDRI | P1 | LUMINARIA | HALURO METALICO | 400 | 9 | ACERO CONICO | MUNICIPAL | M1-00254-B | PLAZA | BRAZO AC GALVANIZADO RECTO PEAT | CERRADA | 0
PLAZA |  | LUMINARIA | LED | 12 | 4 | ACERO REDONDO | MUNICIPAL | M3-11336 | PLAZA | BRAZO AC GALVANIZADO RECTO PEAT | CERRADA | 0
EDUARDO FREI | P1 | LUMINARIA | SODIO ALTA PRESION | 250 | 8 | HORMIGON | ELECDA | 3-043891 | VIAL | BRAZO AC GALVANIZADO L150 | CERRADA | 19 |  | MEDIDOR SIN ACCESO | MEDIDOR SIN ACCESO
JORGE ALESSANDRI | P1 | LUMINARIA | SODIO ALTA PRESION | 250 | 8 | HORMIGON | ELECDA | 3-038433-A | VIAL | BRAZO AC GALVANIZADO L150 | CERRADA | 17
JORGE ALESSANDRI | P1 | LUMINARIA | SODIO ALTA PRESION | 250 | 8 | HORMIGON | ELECDA | 3-038433-B | VIAL | BRAZO AC GALVANIZADO L150 | CERRADA | 17
OJO DE OPACHE | P3 | LUMINARIA | SODIO ALTA PRESION | 100 | 8 | HORMIGON | ELECDA | 3-045964 | VIAL | BRAZO CORTO AC GALVANIZADO | CERRADA | 38
PJE VECINAL | P3 | LUMINARIA | SODIO ALTA PRESION | 100 | 8 | HORMIGON | ELECDA | 3-034184 | VIAL | BRAZO AC GALVANIZADO L150 | CERRADA | 83
PLAZA |  | LUMINARIA | LED | 12 | 4 | ACERO REDONDO | MUNICIPAL | M3-11333 | PLAZA | BRAZO AC GALVANIZADO RECTO PEAT | CERRADA | 0
AV. ALESSANDRI | P3 | LUMINARIA | SODIO ALTA PRESION | 100 | 8 | HORMIGON | ELECDA | 3-046720 | VIAL | BRAZO AC GALVANIZADO CURVO | CERRADA | 23
LEONARDO DA VINCI | P3 | LUMINARIA | SODIO ALTA PRESION | 70 | 8 | HORMIGON | ELECDA | 3-028854 | VIAL | BRAZO AC GALVANIZADO L150 | CERRADA | 83
AÐAÐUCAS | P1 | LUMINARIA | SODIO ALTA PRESION | 250 | 8 | HORMIGON | ELECDA | 3-038482 | VIAL | BRAZO AC GALVANIZADO L150 | CERRADA | 22
PJE. TRAUCO | P3 | LUMINARIA | SODIO ALTA PRESION | 100 | 8 | HORMIGON | ELECDA | 3-046721 | VIAL | BRAZO AC GALVANIZADO CURVO | CERRADA | 23
PEDRO AGUIRRE CERDA | P1 | LUMINARIA | SODIO ALTA PRESION | 250 | 8 | HORMIGON | ELECDA | 3-038423 | VIAL | BRAZO AC GALVANIZADO L150 | CERRADA | 19
PLAZA |  | LUMINARIA | LED | 12 | 4 | ACERO REDONDO | MUNICIPAL | M3-11337 | PLAZA | BRAZO AC GALVANIZADO RECTO PEAT | CERRADA | 0
PJE LA PINCOYA | P3 | LUMINARIA | SODIO ALTA PRESION | 100 | 8 | HORMIGON | ELECDA | 3-038481 | VIAL | BRAZO AC GALVANIZADO L150 | CERRADA | 19
PLAZA |  | LUMINARIA | LED | 12 | 4 | ACERO REDONDO | MUNICIPAL | M3-11332 | PLAZA | BRAZO AC GALVANIZADO RECTO PEAT | CERRADA | 0
JOSE LIRA | P1 | LUMINARIA | SODIO ALTA PRESION | 250 | 8 | HORMIGON | ELECDA | 3-041252 | VIAL | BRAZO AC GALVANIZADO CURVO | CERRADA | 16
RAFAEL SANZIO | P3 | LUMINARIA | SODIO ALTA PRESION | 70 | 8 | HORMIGON | ELECDA | 3-028841 | VIAL | BRAZO AC GALVANIZADO L150 | ABIERTA | 83
JORGE ALESSANDRI | P1 | LUMINARIA | SODIO ALTA PRESION | 250 | 8 | HORMIGON | ELECDA | 3-038432-A | VIAL | BRAZO AC GALVANIZADO L150 | CERRADA | 17
JORGE ALESSANDRI | P1 | LUMINARIA | SODIO ALTA PRESION | 250 | 8 | HORMIGON | ELECDA | 3-038432-B | VIAL | BRAZO AC GALVANIZADO L150 | CERRADA | 17
AV. ALESSANDRI | P3 | LUMINARIA | SODIO ALTA PRESION | 100 | 8 | HORMIGON | ELECDA | 3-046725 | VIAL | BRAZO AC GALVANIZADO CURVO | CERRADA | 23
BERNARDO OHIGGINS | P1 | LUMINARIA | SODIO ALTA PRESION | 250 | 8 | HORMIGON | ELECDA | 3-052553 | VIAL | BRAZO CORTO AC GALVANIZADO | CERRADA | 0
PLAZA |  | LUMINARIA | LED | 12 | 4 | ACERO REDONDO | MUNICIPAL | M3-11331 | PLAZA | BRAZO AC GALVANIZADO RECTO PEAT | CERRADA | 0
LEONARDO DA VINCI | P3 | LUMINARIA | SODIO ALTA PRESION | 70 | 8 | HORMIGON | ELECDA | 3-059938 | VIAL | BRAZO AC GALVANIZADO L150 | CERRADA | 83
PJE LA PINCOYA | P3 | LUMINARIA | SODIO ALTA PRESION | 100 | 8 | HORMIGON | ELECDA | 3-038478 | VIAL | BRAZO AC GALVANIZADO L150 | CERRADA | 19
PLAZA |  | LUMINARIA | LED | 12 | 4 | ACERO REDONDO | MUNICIPAL | M3-11330 | PLAZA | BRAZO AC GALVANIZADO RECTO PEAT | CERRADA | 0
PLAZA |  | LUMINARIA | HALURO METALICO | 400 | 9 | ACERO CONICO | MUNICIPAL | M1-00255-A | PLAZA | BRAZO AC GALVANIZADO L150 | PROYECTOR | 0
PLAZA |  | LUMINARIA | HALURO METALICO | 400 | 9 | ACERO CONICO | MUNICIPAL | M1-00255-B | PLAZA | BRAZO AC GALVANIZADO L150 | PROYECTOR | 0
99 CALLE SIN NOMBRE VISIBLE | P3 | LUMINARIA | SODIO ALTA PRESION | 100 | 8 | HORMIGON | ELECDA | 3-046709 | VIAL | BRAZO AC GALVANIZADO CURVO | CERRADA | 23
EDUARDO FREI | P1 | LUMINARIA | SODIO ALTA PRESION | 250 | 8 | HORMIGON | ELECDA | 3-038477 | VIAL | BRAZO AC GALVANIZADO L150 | CERRADA | 19
AUTOPISTA | P1 | LUMINARIA | SODIO ALTA PRESION | 250 | 10 | ACERO CONICO | MUNICIPAL | M1-01447-A | VIAL | BRAZO AC GALVANIZADO RECTO PEAT | CERRADA | 0
AUTOPISTA | P1 | LUMINARIA | SODIO ALTA PRESION | 250 | 10 | ACERO CONICO | MUNICIPAL | M1-01447-B | VIAL | BRAZO AC GALVANIZADO RECTO PEAT | CERRADA | 0
PARQUE |  | LUMINARIA | INCANDESCENTE | 100 | 5 | ACERO CONICO | MUNICIPAL | M2-06236-A | PLAZA | BRAZO ORNAMENTAL | FAROL | 0 |  |  | SIN MICA
PARQUE |  | LUMINARIA | INCANDESCENTE | 100 | 5 | ACERO CONICO | MUNICIPAL | M2-06236-B | PLAZA | BRAZO ORNAMENTAL | FAROL | 0 |  |  | SIN MICA
PARQUE |  | LUMINARIA | INCANDESCENTE | 100 | 5 | ACERO CONICO | MUNICIPAL | M2-06236-C | PLAZA | BRAZO ORNAMENTAL | FAROL | 0 |  |  | SIN MICA
JOSE LIRA | P1 | LUMINARIA | SODIO ALTA PRESION | 250 | 8 | HORMIGON | ELECDA | 3-041251 | VIAL | BRAZO AC GALVANIZADO CURVO | CERRADA | 16
PEDRO AGUIRRE CERDA | P1 | LUMINARIA | SODIO ALTA PRESION | 250 | 8 | HORMIGON | ELECDA | 3-038424 | VIAL | BRAZO AC GALVANIZADO L150 | CERRADA | 19
PLAZA | P1 | LUMINARIA | SODIO ALTA PRESION | 250 | 10 | ACERO CONICO | MUNICIPAL | M3-11338-A | MONUMENTO | BRAZO AC GALVANIZADO RECTO PEAT | CERRADA | 0
PLAZA | P1 | LUMINARIA | SODIO ALTA PRESION | 250 | 10 | ACERO CONICO | MUNICIPAL | M3-11338-B | MONUMENTO | BRAZO AC GALVANIZADO RECTO PEAT | CERRADA | 0
PLAZA | P1 | LUMINARIA | SODIO ALTA PRESION | 250 | 10 | ACERO CONICO | MUNICIPAL | M3-11338-C | MONUMENTO | BRAZO AC GALVANIZADO RECTO PEAT | CERRADA | 0
JORGE ALESSANDRI | P1 | LUMINARIA | SODIO ALTA PRESION | 250 | 8 | HORMIGON | ELECDA | 3-038431-A | VIAL | BRAZO AC GALVANIZADO L150 | CERRADA | 17
JORGE ALESSANDRI | P1 | LUMINARIA | SODIO ALTA PRESION | 250 | 8 | HORMIGON | ELECDA | 3-038431-B | VIAL | BRAZO AC GALVANIZADO L150 | CERRADA | 17
PJE VECINAL | P2 | LUMINARIA | SODIO ALTA PRESION | 150 | 8 | HORMIGON | ELECDA | 3-034185 | VIAL | BRAZO AC GALVANIZADO L150 | ABIERTA | 83
PJE. TRAUCO | P3 | LUMINARIA | SODIO ALTA PRESION | 100 | 8 | HORMIGON | ELECDA | 3-046722 | VIAL | BRAZO AC GALVANIZADO CURVO | CERRADA | 23
PARQUE |  | LUMINARIA | INCANDESCENTE | 100 | 5 | ACERO CONICO | MUNICIPAL | M2-06237-A | PLAZA | BRAZO ORNAMENTAL | FAROL | 0 |  |  | SIN MICA
PARQUE |  | LUMINARIA | INCANDESCENTE | 100 | 5 | ACERO CONICO | MUNICIPAL | M2-06237-B | PLAZA | BRAZO ORNAMENTAL | FAROL | 0 |  |  | SIN MICA
PARQUE |  | LUMINARIA | INCANDESCENTE | 100 | 5 | ACERO CONICO | MUNICIPAL | M2-06237-C | PLAZA | BRAZO ORNAMENTAL | FAROL | 0 |  |  | SIN MICA
PLAZA |  | LUMINARIA | LED | 12 | 4 | ACERO REDONDO | MUNICIPAL | M3-11329 | PLAZA | BRAZO AC GALVANIZADO RECTO PEAT | CERRADA | 0
RAFAEL SANZIO | P3 | LUMINARIA | SODIO ALTA PRESION | 70 | 8 | HORMIGON | ELECDA | 3-028842 | VIAL | BRAZO AC GALVANIZADO L150 | ABIERTA | 83
LEONARDO DA VINCI | P3 | LUMINARIA | SODIO ALTA PRESION | 100 | 8 | HORMIGON | ELECDA | 3-028852 | VIAL | BRAZO AC GALVANIZADO L150 | CERRADA | 83
CAMPANA DE ORO | P3 | LUMINARIA | SODIO ALTA PRESION | 100 | 8 | HORMIGON | ELECDA | 3-041286 | VIAL | BRAZO AC GALVANIZADO CURVO | CERRADA | 18
AV. ALESSANDRI | P3 | LUMINARIA | SODIO ALTA PRESION | 100 | 8 | HORMIGON | ELECDA | 3-046726 | VIAL | BRAZO AC GALVANIZADO CURVO | CERRADA | 17
PARQUE |  | LUMINARIA | INCANDESCENTE | 100 | 5 | ACERO CONICO | MUNICIPAL | M2-06235-A | PLAZA | BRAZO ORNAMENTAL | FAROL | 0
PARQUE |  | LUMINARIA | INCANDESCENTE | 100 | 5 | ACERO CONICO | MUNICIPAL | M2-06235-B | PLAZA | BRAZO ORNAMENTAL | FAROL | 0
PARQUE |  | LUMINARIA | INCANDESCENTE | 100 | 5 | ACERO CONICO | MUNICIPAL | M2-06235-C | PLAZA | BRAZO ORNAMENTAL | FAROL | 0
CAMPANA DE ORO | P3 | LUMINARIA | SODIO ALTA PRESION | 100 | 8 | HORMIGON | ELECDA | 3-050706 | VIAL | BRAZO AC GALVANIZADO CURVO | CERRADA | 18
PJE LA PINCOYA | P3 | LUMINARIA | SODIO ALTA PRESION | 100 | 8 | HORMIGON | ELECDA | 3-046355 | VIAL | BRAZO AC GALVANIZADO L150 | CERRADA | 19
PLAZA |  | LUMINARIA | LED | 12 | 4 | ACERO REDONDO | MUNICIPAL | M3-11328 | PLAZA | BRAZO AC GALVANIZADO RECTO PEAT | CERRADA | 0
BERNARDO OHIGGINS | P1 | LUMINARIA | SODIO ALTA PRESION | 250 | 8 | HORMIGON | ELECDA | 3-052552 | VIAL | BRAZO CORTO AC GALVANIZADO | CERRADA | 0
AUTOPISTA | P3 | LUMINARIA | SODIO ALTA PRESION | 100 | 8 | HORMIGON | ELECDA | 3-057778 | VIAL | BRAZO AC GALVANIZADO L150 | CERRADA | 80 |  | MEDIDOR SIN ACCESO | MEDIDOR SIN ACCESO
LEONARDO DA VINCI | P3 | LUMINARIA | SODIO ALTA PRESION | 70 | 8 | HORMIGON | ELECDA | 3-028851 | VIAL | BRAZO AC GALVANIZADO L150 | CERRADA | 83
OJO DE OPACHE | P3 | LUMINARIA | SODIO ALTA PRESION | 100 | 8 | HORMIGON | ELECDA | 3-045963 | VIAL | BRAZO CORTO AC GALVANIZADO | CERRADA | 37
PARQUE |  | LUMINARIA | INCANDESCENTE | 100 | 5 | ACERO CONICO | MUNICIPAL | M2-06234-A | PLAZA | BRAZO ORNAMENTAL | FAROL | 0
PARQUE |  | LUMINARIA | INCANDESCENTE | 100 | 5 | ACERO CONICO | MUNICIPAL | M2-06234-B | PLAZA | BRAZO ORNAMENTAL | FAROL | 0
PARQUE |  | LUMINARIA | INCANDESCENTE | 100 | 5 | ACERO CONICO | MUNICIPAL | M2-06234-C | PLAZA | BRAZO ORNAMENTAL | FAROL | 0
PLAZA | P1 | LUMINARIA | SODIO ALTA PRESION | 250 | 9 | ACERO CONICO | MUNICIPAL | M1-00256-A | PLAZA | BRAZO AC GALVANIZADO RECTO PEAT | CERRADA | 19
PLAZA | P1 | LUMINARIA | SODIO ALTA PRESION | 250 | 9 | ACERO CONICO | MUNICIPAL | M1-00256-B | PLAZA | BRAZO AC GALVANIZADO RECTO PEAT | CERRADA | 19
PLAZA | P1 | LUMINARIA | SODIO ALTA PRESION | 250 | 9 | ACERO CONICO | MUNICIPAL | M1-00256-C | PLAZA | BRAZO AC GALVANIZADO RECTO PEAT | CERRADA | 19
PINCOYA | P3 | LUMINARIA | SODIO ALTA PRESION | 100 | 8 | HORMIGON | ELECDA | 3-038479 | VIAL | BRAZO AC GALVANIZADO L150 | CERRADA | 19
PLAZA |  | LUMINARIA | LED | 12 | 4 | ACERO REDONDO | MUNICIPAL | M3-11327 | PLAZA | BRAZO AC GALVANIZADO RECTO PEAT | CERRADA | 0
JOSE LIRA | P1 | LUMINARIA | SODIO ALTA PRESION | 250 | 8 | HORMIGON | ELECDA | 3-041250 | VIAL | BRAZO AC GALVANIZADO CURVO | CERRADA | 16
JORGE ALESSANDRI | P1 | LUMINARIA | SODIO ALTA PRESION | 250 | 8 | HORMIGON | ELECDA | 3-055876 | VIAL | BRAZO AC GALVANIZADO L150 | CERRADA | 17
LEONARDO DA VINCI | P3 | LUMINARIA | SODIO ALTA PRESION | 70 | 8 | HORMIGON | ELECDA | 3-028849 | VIAL | BRAZO AC GALVANIZADO L150 | ABIERTA | 83 | MONOFASICO ELECTRONICO | 07054249
PARQUE |  | LUMINARIA | INCANDESCENTE | 100 | 5 | ACERO CONICO | MUNICIPAL | M2-06233-A | PLAZA | BRAZO ORNAMENTAL | FAROL | 0
PARQUE |  | LUMINARIA | INCANDESCENTE | 100 | 5 | ACERO CONICO | MUNICIPAL | M2-06233-B | PLAZA | BRAZO ORNAMENTAL | FAROL | 0
PARQUE |  | LUMINARIA | INCANDESCENTE | 100 | 5 | ACERO CONICO | MUNICIPAL | M2-06233-C | PLAZA | BRAZO ORNAMENTAL | FAROL | 0
CAMPANA DE ORO | P3 | LUMINARIA | SODIO ALTA PRESION | 100 | 8 | HORMIGON | ELECDA | 3-041285 | VIAL | BRAZO AC GALVANIZADO CURVO | CERRADA | 18
EDUARDO FREI | P1 | LUMINARIA | SODIO ALTA PRESION | 250 | 8 | HORMIGON | ELECDA | 3-041219 | VIAL | BRAZO AC GALVANIZADO CURVO | CERRADA | 18
PJE NUÐEZ | P3 | LUMINARIA | SODIO ALTA PRESION | 100 | 8 | HORMIGON | ELECDA | 3-030699 | VIAL | BRAZO AC GALVANIZADO L150 | CERRADA | 82 |  |  | SIN MICA
RAFAEL SANZIO | P3 | LUMINARIA | SODIO ALTA PRESION | 100 | 8 | HORMIGON | ELECDA | 3-028843 | VIAL | BRAZO AC GALVANIZADO L150 | CERRADA | 83
PJE VECINAL | P2 | LUMINARIA | SODIO ALTA PRESION | 150 | 8 | HORMIGON | ELECDA | 3-028822 | VIAL | BRAZO AC GALVANIZADO L150 | ABIERTA | 83
PEDRO AGUIRRE CERDA | P1 | LUMINARIA | SODIO ALTA PRESION | 250 | 8 | HORMIGON | ELECDA | 3-038425 | VIAL | BRAZO AC GALVANIZADO L150 | CERRADA | 19
PLAZA | P1 | LUMINARIA | SODIO ALTA PRESION | 250 | 10 | ACERO CONICO | MUNICIPAL | M3-11339-A | MONUMENTO | BRAZO AC GALVANIZADO RECTO PEAT | CERRADA | 0
PLAZA | P1 | LUMINARIA | SODIO ALTA PRESION | 250 | 10 | ACERO CONICO | MUNICIPAL | M3-11339-B | MONUMENTO | BRAZO AC GALVANIZADO RECTO PEAT | CERRADA | 0
PLAZA | P1 | LUMINARIA | SODIO ALTA PRESION | 250 | 10 | ACERO CONICO | MUNICIPAL | M3-11339-C | MONUMENTO | BRAZO AC GALVANIZADO RECTO PEAT | CERRADA | 0
PLAZA |  | LUMINARIA | LED | 12 | 4 | ACERO REDONDO | MUNICIPAL | M3-11326 | PLAZA | BRAZO AC GALVANIZADO RECTO PEAT | CERRADA | 0
PARQUE |  | LUMINARIA | INCANDESCENTE | 100 | 5 | ACERO CONICO | MUNICIPAL | M2-06232-A | PLAZA | BRAZO ORNAMENTAL | FAROL | 0
PARQUE |  | LUMINARIA | INCANDESCENTE | 100 | 5 | ACERO CONICO | MUNICIPAL | M2-06232-B | PLAZA | BRAZO ORNAMENTAL | FAROL | 0
PARQUE |  | LUMINARIA | INCANDESCENTE | 100 | 5 | ACERO CONICO | MUNICIPAL | M2-06232-C | PLAZA | BRAZO ORNAMENTAL | FAROL | 0
CAMPANA DE ORO | P3 | LUMINARIA | SODIO ALTA PRESION | 100 | 8 | HORMIGON | ELECDA | 3-041289 | VIAL | BRAZO AC GALVANIZADO CURVO | CERRADA | 18
LEONARDO DA VINCI | P3 | LUMINARIA | SODIO ALTA PRESION | 70 | 8 | HORMIGON | ELECDA | 3-028848 | VIAL | BRAZO AC GALVANIZADO L150 | ABIERTA | 83
PARQUE MUNICIPAL |  | LUMINARIA | HALOGENO | 250 | 4 | APOYADO MURO | MUNICIPAL | G-29 | PEATONAL | Brazo u otra condición | PROYECTOR | 0
PARQUE MUNICIPAL |  | LUMINARIA | HALOGENO | 250 | 4 | APOYADO MURO | MUNICIPAL | G-30 | PEATONAL | Brazo u otra condición | PROYECTOR | 0
PJE. TRAUCO | P3 | LUMINARIA | SODIO ALTA PRESION | 100 | 8 | HORMIGON | ELECDA | 3-046723 | VIAL | BRAZO AC GALVANIZADO CURVO | CERRADA | 23
AV. ALESSANDRI | P3 | LUMINARIA | SODIO ALTA PRESION | 100 | 8 | HORMIGON | ELECDA | 3-046727 | VIAL | BRAZO AC GALVANIZADO CURVO | CERRADA | 17
PLAZA |  | LUMINARIA | LED | 12 | 4 | ACERO REDONDO | MUNICIPAL | M3-11325 | PLAZA | BRAZO AC GALVANIZADO RECTO PEAT | CERRADA | 0
99 CALLE SIN NOMBRE VISIBLE | P3 | LUMINARIA | SODIO ALTA PRESION | 100 | 8 | HORMIGON | ELECDA | 3-046710 | VIAL | BRAZO AC GALVANIZADO CURVO | CERRADA | 23
PARQUE |  | LUMINARIA | INCANDESCENTE | 100 | 5 | ACERO CONICO | MUNICIPAL | M2-06231-A | PLAZA | BRAZO ORNAMENTAL | FAROL | 0
PARQUE |  | LUMINARIA | INCANDESCENTE | 100 | 5 | ACERO CONICO | MUNICIPAL | M2-06231-B | PLAZA | BRAZO ORNAMENTAL | FAROL | 0
PARQUE |  | LUMINARIA | INCANDESCENTE | 100 | 5 | ACERO CONICO | MUNICIPAL | M2-06231-C | PLAZA | BRAZO ORNAMENTAL | FAROL | 0
BERNARDO OHIGGINS | P1 | LUMINARIA | SODIO ALTA PRESION | 250 | 8 | HORMIGON | ELECDA | 3-052551 | VIAL | BRAZO CORTO AC GALVANIZADO | CERRADA | 0
TESORO DEL LOA | P3 | LUMINARIA | SODIO ALTA PRESION | 100 | 8 | HORMIGON | ELECDA | 3-041293 | VIAL | BRAZO AC GALVANIZADO CURVO | CERRADA | 18
JOSE LIRA | P1 | LUMINARIA | SODIO ALTA PRESION | 250 | 8 | HORMIGON | ELECDA | 3-041249 | VIAL | BRAZO AC GALVANIZADO CURVO | CERRADA | 16
PLAZA |  | LUMINARIA | LED | 12 | 4 | ACERO REDONDO | MUNICIPAL | M3-11324 | PLAZA | BRAZO AC GALVANIZADO RECTO PEAT | CERRADA | 0
AUTOPISTA | P1 | LUMINARIA | SODIO ALTA PRESION | 250 | 10 | ACERO CONICO | MUNICIPAL | M1-01448-A | VIAL | BRAZO AC GALVANIZADO RECTO PEAT | CERRADA | 0
AUTOPISTA | P1 | LUMINARIA | SODIO ALTA PRESION | 250 | 10 | ACERO CONICO | MUNICIPAL | M1-01448-B | VIAL | BRAZO AC GALVANIZADO RECTO PEAT | CERRADA | 0
PARQUE |  | LUMINARIA | INCANDESCENTE | 100 | 5 | ACERO CONICO | MUNICIPAL | M2-06230-A | PLAZA | BRAZO ORNAMENTAL | FAROL | 0
PARQUE |  | LUMINARIA | INCANDESCENTE | 100 | 5 | ACERO CONICO | MUNICIPAL | M2-06230-B | PLAZA | BRAZO ORNAMENTAL | FAROL | 0
PARQUE |  | LUMINARIA | INCANDESCENTE | 100 | 5 | ACERO CONICO | MUNICIPAL | M2-06230-C | PLAZA | BRAZO ORNAMENTAL | FAROL | 0
EDUARDO FREI | P1 | LUMINARIA | SODIO ALTA PRESION | 250 | 8 | HORMIGON | ELECDA | 3-041220 | VIAL | BRAZO AC GALVANIZADO CURVO | CERRADA | 18
JORGE ALESSANDRI | P1 | LUMINARIA | SODIO ALTA PRESION | 250 | 8 | HORMIGON | ELECDA | 3-055877-A | VIAL | BRAZO AC GALVANIZADO L150 | CERRADA | 17
JORGE ALESSANDRI | P1 | LUMINARIA | SODIO ALTA PRESION | 250 | 8 | HORMIGON | ELECDA | 3-055877-B | VIAL | BRAZO AC GALVANIZADO L150 | CERRADA | 17
CAMPANA DE ORO | P3 | LUMINARIA | SODIO ALTA PRESION | 100 | 8 | HORMIGON | ELECDA | 3-041284 | VIAL | BRAZO AC GALVANIZADO CURVO | CERRADA | 18
PEDRO AGUIRRE CERDA | P1 | LUMINARIA | SODIO ALTA PRESION | 250 | 8 | HORMIGON | ELECDA | 3-038426 | VIAL | BRAZO AC GALVANIZADO L150 | CERRADA | 19
LEONARDO DA VINCI | P3 | LUMINARIA | SODIO ALTA PRESION | 70 | 8 | HORMIGON | ELECDA | 3-028847 | VIAL | BRAZO AC GALVANIZADO L150 | ABIERTA | 83
TESORO DEL LOA | P3 | LUMINARIA | SODIO ALTA PRESION | 100 | 8 | HORMIGON | ELECDA | 3-041290 | VIAL | BRAZO AC GALVANIZADO CURVO | CERRADA | 18
PLAZA |  | LUMINARIA | LED | 12 | 4 | ACERO REDONDO | MUNICIPAL | M3-11323 | PLAZA | BRAZO AC GALVANIZADO RECTO PEAT | CERRADA | 0
OJO DE OPACHE | P3 | LUMINARIA | SODIO ALTA PRESION | 100 | 8 | HORMIGON | ELECDA | 3-045962 | VIAL | BRAZO CORTO AC GALVANIZADO | CERRADA | 37
PJE EL CALEUCHE | P3 | LUMINARIA | SODIO ALTA PRESION | 100 | 8 | HORMIGON | ELECDA | M1-00257 | VIAL | BRAZO AC GALVANIZADO L150 | CERRADA | 19
PLAZA | P1 | LUMINARIA | HALURO METALICO | 400 | 9 | ACERO CONICO | MUNICIPAL | M1-00257-A | PLAZA | BRAZO AC GALVANIZADO L150 | CERRADA | 19
PLAZA | P1 | LUMINARIA | HALURO METALICO | 400 | 9 | ACERO CONICO | MUNICIPAL | M1-00257-B | PLAZA | BRAZO AC GALVANIZADO L150 | CERRADA | 19
PARQUE |  | LUMINARIA | INCANDESCENTE | 100 | 5 | ACERO CONICO | MUNICIPAL | M2-06229-A | PLAZA | BRAZO ORNAMENTAL | FAROL | 0
PARQUE |  | LUMINARIA | INCANDESCENTE | 100 | 5 | ACERO CONICO | MUNICIPAL | M2-06229-B | PLAZA | BRAZO ORNAMENTAL | FAROL | 0
PARQUE |  | LUMINARIA | INCANDESCENTE | 100 | 5 | ACERO CONICO | MUNICIPAL | M2-06229-C | PLAZA | BRAZO ORNAMENTAL | FAROL | 0
LEONARDO DA VINCI | P3 | LUMINARIA | SODIO ALTA PRESION | 70 | 8 | HORMIGON | ELECDA | 3-028846 | VIAL | BRAZO AC GALVANIZADO L150 | ABIERTA | 83
AUTOPISTA | P3 | LUMINARIA | SODIO ALTA PRESION | 100 | 8 | HORMIGON | ELECDA | 3-057777 | VIAL | BRAZO AC GALVANIZADO CURVO | CERRADA | 80
PLAZA | P1 | LUMINARIA | SODIO ALTA PRESION | 250 | 10 | ACERO CONICO | MUNICIPAL | M3-11340-A | PLAZA | BRAZO AC GALVANIZADO RECTO PEAT | CERRADA | 0
PLAZA | P1 | LUMINARIA | SODIO ALTA PRESION | 250 | 10 | ACERO CONICO | MUNICIPAL | M3-11340-B | PLAZA | BRAZO AC GALVANIZADO RECTO PEAT | CERRADA | 0
PLAZA | P1 | LUMINARIA | SODIO ALTA PRESION | 250 | 10 | ACERO CONICO | MUNICIPAL | M3-11340-C | PLAZA | BRAZO AC GALVANIZADO RECTO PEAT | CERRADA | 0
AV. ALESSANDRI | P3 | LUMINARIA | SODIO ALTA PRESION | 100 | 8 | HORMIGON | ELECDA | 3-046728 | VIAL | BRAZO AC GALVANIZADO CURVO | CERRADA | 17
PJE. TRAUCO | P3 | LUMINARIA | SODIO ALTA PRESION | 100 | 8 | HORMIGON | ELECDA | 3-046724 | VIAL | BRAZO AC GALVANIZADO CURVO | CERRADA | 23
TESORO DEL LOA | P3 | LUMINARIA | SODIO ALTA PRESION | 100 | 8 | HORMIGON | ELECDA | 3-041294 | VIAL | BRAZO AC GALVANIZADO CURVO | CERRADA | 18 |  | MEDIDOR SIN ACCESO | MEDIDOR SIN ACCESO
PARQUE |  | LUMINARIA | INCANDESCENTE | 100 | 5 | ACERO CONICO | MUNICIPAL | M2-06228-A | PLAZA | BRAZO ORNAMENTAL | FAROL | 0
PARQUE |  | LUMINARIA | INCANDESCENTE | 100 | 5 | ACERO CONICO | MUNICIPAL | M2-06228-B | PLAZA | BRAZO ORNAMENTAL | FAROL | 0
PARQUE |  | LUMINARIA | INCANDESCENTE | 100 | 5 | ACERO CONICO | MUNICIPAL | M2-06228-C | PLAZA | BRAZO ORNAMENTAL | FAROL | 0
PLAZA |  | LUMINARIA | HALURO METALICO | 400 | 10 | ACERO CONICO | MUNICIPAL | M1-00242-A | PLAZA | BRAZO AC GALVANIZADO RECTO PEAT | PROYECTOR | 18
PLAZA |  | LUMINARIA | HALURO METALICO | 400 | 10 | ACERO CONICO | MUNICIPAL | M1-00242-B | PLAZA | BRAZO AC GALVANIZADO RECTO PEAT | PROYECTOR | 18
PJE CAMPANA DE ORO | P3 | LUMINARIA | SODIO ALTA PRESION | 100 | 8 | HORMIGON | ELECDA | 3-041291 | VIAL | BRAZO AC GALVANIZADO CURVO | CERRADA | 18
PJE VECINAL | P2 | LUMINARIA | SODIO ALTA PRESION | 150 | 8 | HORMIGON | ELECDA | 3-059905 | VIAL | BRAZO LARGO AC GALVANIZADO | ABIERTA | 83
LEONARDO DA VINCI | P3 | LUMINARIA | SODIO ALTA PRESION | 70 | 8 | HORMIGON | ELECDA | 3-028845 | VIAL | BRAZO AC GALVANIZADO L150 | ABIERTA | 83
PARQUE MUNICIPAL |  | LUMINARIA | HALURO METALICO | 400 | 4 | APOYADO MURO | MUNICIPAL | G-28 | PEATONAL | Brazo u otra condición | PROYECTOR | 0
JOSE LIRA |  | SIN LUMINARIA (medidor u otra condición) | SOLO MEDIDOR | 9998 |  | HORMIGON | ELECDA | 3-041256 |  |  |  | 16 | MONOFASICO MECANICO | 4457396/4457397
EDUARDO FREI | P3 | LUMINARIA | SODIO ALTA PRESION | 100 | 8 | HORMIGON | ELECDA | 3-041221 | VIAL | BRAZO AC GALVANIZADO CURVO | CERRADA | 18
CAMPANA DE ORO | P3 | LUMINARIA | SODIO ALTA PRESION | 100 | 8 | HORMIGON | ELECDA | 3-041283 | VIAL | BRAZO AC GALVANIZADO CURVO | CERRADA | 18
PARQUE MUNICIPAL |  | LUMINARIA | HALURO METALICO | 400 | 4 | APOYADO MURO | MUNICIPAL | G-27 | PEATONAL | Brazo u otra condición | PROYECTOR | 0
JOSE LIRA | P1 | LUMINARIA | SODIO ALTA PRESION | 250 | 8 | HORMIGON | ELECDA | 3-041248 | VIAL | BRAZO AC GALVANIZADO CURVO | CERRADA | 16
PLAZA |  | LUMINARIA | LED | 12 | 10 | ACERO CONICO | MUNICIPAL | M3-11343 | PLAZA | BRAZO AC GALVANIZADO RECTO PEAT | CERRADA | 0
PARQUE |  | LUMINARIA | INCANDESCENTE | 100 | 5 | ACERO CONICO | MUNICIPAL | M2-06227-A | PLAZA | BRAZO ORNAMENTAL | FAROL | 0
PARQUE |  | LUMINARIA | INCANDESCENTE | 100 | 5 | ACERO CONICO | MUNICIPAL | M2-06227-B | PLAZA | BRAZO ORNAMENTAL | FAROL | 0
PARQUE |  | LUMINARIA | INCANDESCENTE | 100 | 5 | ACERO CONICO | MUNICIPAL | M2-06227-C | PLAZA | BRAZO ORNAMENTAL | FAROL | 0
PEDRO AGUIRRE CERDA | P1 | LUMINARIA | SODIO ALTA PRESION | 250 | 8 | HORMIGON | ELECDA | 3-038427 | VIAL | BRAZO AC GALVANIZADO L150 | CERRADA | 19
PLAZA |  | LUMINARIA | LED | 12 | 10 | ACERO CONICO | MUNICIPAL | M3-11344 | PLAZA | BRAZO AC GALVANIZADO RECTO PEAT | CERRADA | 0
JORGE ALESSANDRI | P1 | LUMINARIA | SODIO ALTA PRESION | 250 | 8 | HORMIGON | ELECDA | 3-055878-A | VIAL | BRAZO AC GALVANIZADO L150 | CERRADA | 17
JORGE ALESSANDRI | P1 | LUMINARIA | SODIO ALTA PRESION | 250 | 8 | HORMIGON | ELECDA | 3-055878-B | VIAL | BRAZO AC GALVANIZADO L150 | CERRADA | 17
PLAZA |  | LUMINARIA | LED | 12 | 10 | ACERO CONICO | MUNICIPAL | M3-11342 | PLAZA | BRAZO AC GALVANIZADO RECTO PEAT | CERRADA | 0
LEONARDO DA VINCI | P3 | LUMINARIA | SODIO ALTA PRESION | 70 | 8 | HORMIGON | ELECDA | M2-06157 | VIAL | BRAZO AC GALVANIZADO L150 | ABIERTA | 83
OJO DE OPACHE | P3 | LUMINARIA | SODIO ALTA PRESION | 100 | 8 | HORMIGON | ELECDA | 3-028821 | VIAL | BRAZO AC GALVANIZADO L150 | CERRADA | 443 |  |  | SIN MICA
99 CALLE SIN NOMBRE VISIBLE | P3 | LUMINARIA | SODIO ALTA PRESION | 100 | 8 | HORMIGON | ELECDA | 3-046711 | VIAL | BRAZO AC GALVANIZADO CURVO | CERRADA | 23
PARQUE |  | LUMINARIA | INCANDESCENTE | 100 | 5 | ACERO CONICO | MUNICIPAL | M2-06226-A | PLAZA | BRAZO ORNAMENTAL | FAROL | 0
PARQUE |  | LUMINARIA | INCANDESCENTE | 100 | 5 | ACERO CONICO | MUNICIPAL | M2-06226-B | PLAZA | BRAZO ORNAMENTAL | FAROL | 0
PARQUE |  | LUMINARIA | INCANDESCENTE | 100 | 5 | ACERO CONICO | MUNICIPAL | M2-06226-C | PLAZA | BRAZO ORNAMENTAL | FAROL | 0
PLAZA |  | LUMINARIA | LED | 12 | 10 | ACERO CONICO | MUNICIPAL | M3-11345 | PLAZA | BRAZO AC GALVANIZADO RECTO PEAT | CERRADA | 0
CAMPANA DE ORO | P3 | LUMINARIA | SODIO ALTA PRESION | 100 | 8 | HORMIGON | ELECDA | M1-00241 | VIAL | BRAZO AC GALVANIZADO CURVO | CERRADA | 18
AUTOPISTA | P1 | LUMINARIA | SODIO ALTA PRESION | 250 | 10 | ACERO CONICO | MUNICIPAL | M1-01449-A | VIAL | BRAZO AC GALVANIZADO RECTO PEAT | CERRADA | 0
AUTOPISTA | P1 | LUMINARIA | SODIO ALTA PRESION | 250 | 10 | ACERO CONICO | MUNICIPAL | M1-01449-B | VIAL | BRAZO AC GALVANIZADO RECTO PEAT | CERRADA | 0
LEONARDO DA VINCI | P3 | LUMINARIA | SODIO ALTA PRESION | 70 | 8 | HORMIGON | ELECDA | M2-06158 | VIAL | BRAZO AC GALVANIZADO L150 | ABIERTA | 83
TESORO DEL LOA | P3 | LUMINARIA | SODIO ALTA PRESION | 100 | 8 | HORMIGON | ELECDA | 3-041295 | VIAL | BRAZO AC GALVANIZADO CURVO | CERRADA | 18
OJO DE OPACHE | P3 | LUMINARIA | SODIO ALTA PRESION | 100 | 8 | HORMIGON | ELECDA | 3-028820 | VIAL | BRAZO AC GALVANIZADO L150 | CERRADA | 443
BERNARDO OHIGGINS | P1 | LUMINARIA | SODIO ALTA PRESION | 250 | 8 | HORMIGON | ELECDA | 3-052550 | VIAL | BRAZO CORTO AC GALVANIZADO | CERRADA | 0
PARQUE |  | LUMINARIA | INCANDESCENTE | 100 | 5 | ACERO CONICO | MUNICIPAL | M2-06225-A | PLAZA | BRAZO ORNAMENTAL | FAROL | 0
PARQUE |  | LUMINARIA | INCANDESCENTE | 100 | 5 | ACERO CONICO | MUNICIPAL | M2-06225-B | PLAZA | BRAZO ORNAMENTAL | FAROL | 0
PARQUE |  | LUMINARIA | INCANDESCENTE | 100 | 5 | ACERO CONICO | MUNICIPAL | M2-06225-C | PLAZA | BRAZO ORNAMENTAL | FAROL | 0
PJE MANAN | P1 | LUMINARIA | SODIO ALTA PRESION | 250 | 8 | HORMIGON | ELECDA | 3-041257 | VIAL | BRAZO AC GALVANIZADO CURVO | CERRADA | 16
PJE VECINAL | P2 | LUMINARIA | SODIO ALTA PRESION | 150 | 8 | HORMIGON | ELECDA | 3-059904 | VIAL | BRAZO LARGO AC GALVANIZADO | ABIERTA | 83
OJOS DE ESMERALDA | P3 | LUMINARIA | SODIO ALTA PRESION | 100 | 8 | HORMIGON | ELECDA | 3-041307 | VIAL | BRAZO AC GALVANIZADO CURVO | CERRADA | 18
PJE CAMPANA DE ORO | P3 | LUMINARIA | SODIO ALTA PRESION | 100 | 8 | HORMIGON | ELECDA | 3-041292 | VIAL | BRAZO AC GALVANIZADO CURVO | CERRADA | 18
JOSE LIRA | P1 | LUMINARIA | SODIO ALTA PRESION | 250 | 8 | HORMIGON | ELECDA | 3-041247 | VIAL | BRAZO AC GALVANIZADO CURVO | CERRADA | 16
PJE NUÐEZ | P3 | LUMINARIA | SODIO ALTA PRESION | 100 | 8 | HORMIGON | ELECDA | 3-039398 | VIAL | BRAZO AC GALVANIZADO L150 | CERRADA | 82
EDUARDO FREI | P1 | LUMINARIA | SODIO ALTA PRESION | 250 | 8 | HORMIGON | ELECDA | 3-041222 | VIAL | BRAZO AC GALVANIZADO CURVO | CERRADA | 18
AUTOPISTA | P3 | LUMINARIA | SODIO ALTA PRESION | 100 | 8 | HORMIGON | ELECDA | 3-057773 | VIAL | BRAZO CORTO AC GALVANIZADO | CERRADA | 80 |  |  | SIN MICA
OJO DE OPACHE | P3 | LUMINARIA | SODIO ALTA PRESION | 100 | 8 | HORMIGON | ELECDA | 3-045961 | VIAL | BRAZO CORTO AC GALVANIZADO | CERRADA | 37
AV. ALESSANDRI | P3 | LUMINARIA | SODIO ALTA PRESION | 100 | 8 | HORMIGON | ELECDA | 3-046729 | VIAL | BRAZO AC GALVANIZADO CURVO | CERRADA | 17
PLAZA | P1 | LUMINARIA | SODIO ALTA PRESION | 250 | 10 | ACERO CONICO | MUNICIPAL | M3-11341-A | PLAZA | BRAZO AC GALVANIZADO RECTO PEAT | CERRADA | 0
PLAZA | P1 | LUMINARIA | SODIO ALTA PRESION | 250 | 10 | ACERO CONICO | MUNICIPAL | M3-11341-B | PLAZA | BRAZO AC GALVANIZADO RECTO PEAT | CERRADA | 0
PLAZA | P1 | LUMINARIA | SODIO ALTA PRESION | 250 | 10 | ACERO CONICO | MUNICIPAL | M3-11341-C | PLAZA | BRAZO AC GALVANIZADO RECTO PEAT | CERRADA | 0
PARQUE MUNICIPAL |  | LUMINARIA | HALOGENO | 250 | 4 | APOYADO MURO | MUNICIPAL | G-26 | PEATONAL | Brazo u otra condición | PROYECTOR | 0
PARQUE MUNICIPAL |  | LUMINARIA | HALOGENO | 250 | 4 | APOYADO MURO | MUNICIPAL | G-25 | PEATONAL | Brazo u otra condición | PROYECTOR | 0
PARQUE |  | LUMINARIA | INCANDESCENTE | 100 | 5 | ACERO CONICO | MUNICIPAL | M2-06224-A | PLAZA | BRAZO ORNAMENTAL | FAROL | 0
PARQUE |  | LUMINARIA | INCANDESCENTE | 100 | 5 | ACERO CONICO | MUNICIPAL | M2-06224-B | PLAZA | BRAZO ORNAMENTAL | FAROL | 0
PARQUE |  | LUMINARIA | INCANDESCENTE | 100 | 5 | ACERO CONICO | MUNICIPAL | M2-06224-C | PLAZA | BRAZO ORNAMENTAL | FAROL | 0
OJO DE OPACHE | P3 | LUMINARIA | SODIO ALTA PRESION | 100 | 8 | HORMIGON | ELECDA | 3-028819 | VIAL | BRAZO AC GALVANIZADO L150 | CERRADA | 443
PLAZA |  | LUMINARIA | LED | 12 | 10 | ACERO CONICO | MUNICIPAL | M3-11346 | PLAZA | BRAZO AC GALVANIZADO RECTO PEAT | CERRADA | 0
PJE CAMPANA DE ORO | P3 | LUMINARIA | SODIO ALTA PRESION | 100 | 8 | HORMIGON | ELECDA | 3-041296 | VIAL | BRAZO AC GALVANIZADO CURVO | CERRADA | 18
AV. ALESSANDRI | P1 | LUMINARIA | SODIO ALTA PRESION | 250 | 8 | HORMIGON | ELECDA | 3-041324-A | VIAL | BRAZO AC GALVANIZADO CURVO | CERRADA | 17
AV. ALESSANDRI | P1 | LUMINARIA | SODIO ALTA PRESION | 250 | 8 | HORMIGON | ELECDA | 3-041324-B | VIAL | BRAZO AC GALVANIZADO CURVO | CERRADA | 17
PARQUE |  | LUMINARIA | INCANDESCENTE | 100 | 5 | ACERO CONICO | MUNICIPAL | M2-06223-A | PLAZA | BRAZO ORNAMENTAL | FAROL | 0
PARQUE |  | LUMINARIA | INCANDESCENTE | 100 | 5 | ACERO CONICO | MUNICIPAL | M2-06223-B | PLAZA | BRAZO ORNAMENTAL | FAROL | 0
PARQUE |  | LUMINARIA | INCANDESCENTE | 100 | 5 | ACERO CONICO | MUNICIPAL | M2-06223-C | PLAZA | BRAZO ORNAMENTAL | FAROL | 0
CAMPANA DE ORO | P3 | LUMINARIA | SODIO ALTA PRESION | 100 | 8 | HORMIGON | ELECDA | 3-041280 | VIAL | BRAZO AC GALVANIZADO CURVO | CERRADA | 18
PJE MANAN | P1 | LUMINARIA | SODIO ALTA PRESION | 250 | 8 | HORMIGON | ELECDA | M1-00240 | VIAL | BRAZO AC GALVANIZADO CURVO | CERRADA | 16
TESORO DEL LOA | P3 | LUMINARIA | SODIO ALTA PRESION | 100 | 8 | HORMIGON | ELECDA | 3-041279 | VIAL | BRAZO AC GALVANIZADO CURVO | CERRADA | 18
JOSE LIRA | P1 | LUMINARIA | SODIO ALTA PRESION | 250 | 8 | HORMIGON | ELECDA | 3-041246 | VIAL | BRAZO AC GALVANIZADO CURVO | CERRADA | 16
EDUARDO FREI | P1 | LUMINARIA | SODIO ALTA PRESION | 250 | 8 | HORMIGON | ELECDA | 3-041223 | VIAL | BRAZO AC GALVANIZADO CURVO | CERRADA | 18
OJO DE OPACHE | P3 | LUMINARIA | SODIO ALTA PRESION | 100 | 8 | HORMIGON | ELECDA | 3-028818 | VIAL | BRAZO AC GALVANIZADO L150 | CERRADA | 443
PARQUE |  | LUMINARIA | INCANDESCENTE | 100 | 5 | ACERO CONICO | MUNICIPAL | M2-06222-A | PLAZA | BRAZO ORNAMENTAL | FAROL | 0
PARQUE |  | LUMINARIA | INCANDESCENTE | 100 | 5 | ACERO CONICO | MUNICIPAL | M2-06222-B | PLAZA | BRAZO ORNAMENTAL | FAROL | 0
PARQUE |  | LUMINARIA | INCANDESCENTE | 100 | 5 | ACERO CONICO | MUNICIPAL | M2-06222-C | PLAZA | BRAZO ORNAMENTAL | FAROL | 0
BERNARDO OHIGGINS | P1 | LUMINARIA | SODIO ALTA PRESION | 250 | 8 | HORMIGON | ELECDA | 3-052549 | VIAL | BRAZO CORTO AC GALVANIZADO | CERRADA | 0
99 CALLE SIN NOMBRE VISIBLE | P3 | LUMINARIA | SODIO ALTA PRESION | 100 | 8 | HORMIGON | ELECDA | 3-046712 | VIAL | BRAZO AC GALVANIZADO CURVO | CERRADA | 23
PJE VECINAL | P2 | LUMINARIA | SODIO ALTA PRESION | 150 | 8 | HORMIGON | ELECDA | 3-059903 | VIAL | BRAZO AC GALVANIZADO L150 | CERRADA | 83
OJOS DE ESMERALDA | P3 | LUMINARIA | SODIO ALTA PRESION | 100 | 8 | HORMIGON | ELECDA | 3-041306 | VIAL | BRAZO AC GALVANIZADO CURVO | CERRADA | 18 |  | MEDIDOR SIN ACCESO | MEDIDOR SIN ACCESO
PLAZA |  | LUMINARIA | LED | 12 | 10 | ACERO CONICO | MUNICIPAL | M3-11347 | PLAZA | BRAZO AC GALVANIZADO RECTO PEAT | CERRADA | 0
PLAZA | P1 | LUMINARIA | SODIO ALTA PRESION | 250 | 10 | ACERO CONICO | MUNICIPAL | M3-11351-A | PLAZA | BRAZO AC GALVANIZADO RECTO PEAT | CERRADA | 0
PLAZA | P1 | LUMINARIA | SODIO ALTA PRESION | 250 | 10 | ACERO CONICO | MUNICIPAL | M3-11351-B | PLAZA | BRAZO AC GALVANIZADO RECTO PEAT | CERRADA | 0
PLAZA | P1 | LUMINARIA | SODIO ALTA PRESION | 250 | 10 | ACERO CONICO | MUNICIPAL | M3-11351-C | PLAZA | BRAZO AC GALVANIZADO RECTO PEAT | CERRADA | 0
AV. ALESSANDRI | P3 | LUMINARIA | SODIO ALTA PRESION | 100 | 8 | HORMIGON | ELECDA | 3-046730 | VIAL | BRAZO AC GALVANIZADO CURVO | CERRADA | 17
RAMON SILVA | P1 | LUMINARIA | SODIO ALTA PRESION | 250 | 8 | HORMIGON | ELECDA | 3-041260 | VIAL | BRAZO AC GALVANIZADO CURVO | CERRADA | 16
OJO DE OPACHE | P3 | LUMINARIA | SODIO ALTA PRESION | 100 | 8 | HORMIGON | ELECDA | 3-045960 | VIAL | BRAZO CORTO AC GALVANIZADO | CERRADA | 37
PARQUE |  | LUMINARIA | INCANDESCENTE | 100 | 5 | ACERO CONICO | MUNICIPAL | M2-06221-A | PLAZA | BRAZO ORNAMENTAL | FAROL | 0
PARQUE |  | LUMINARIA | INCANDESCENTE | 100 | 5 | ACERO CONICO | MUNICIPAL | M2-06221-B | PLAZA | BRAZO ORNAMENTAL | FAROL | 0
PARQUE |  | LUMINARIA | INCANDESCENTE | 100 | 5 | ACERO CONICO | MUNICIPAL | M2-06221-C | PLAZA | BRAZO ORNAMENTAL | FAROL | 0
PARQUE |  | LUMINARIA | HALURO METALICO | 150 | 5 | ACERO CONICO | MUNICIPAL | M2-06221-D | PLAZA | PROYECTOR | PROYECTOR | 0
OJO DE OPACHE | P3 | LUMINARIA | SODIO ALTA PRESION | 100 | 8 | HORMIGON | ELECDA | 3-028816 | VIAL | BRAZO AC GALVANIZADO L150 | CERRADA | 443
PJE CAMPANA DE ORO | P3 | LUMINARIA | SODIO ALTA PRESION | 100 | 8 | HORMIGON | ELECDA | 3-041297 | VIAL | BRAZO AC GALVANIZADO CURVO | CERRADA | 18
PLAZA |  | LUMINARIA | HALURO METALICO | 400 | 10 | ACERO CONICO | MUNICIPAL | M1-00243-A | PLAZA | BRAZO AC GALVANIZADO RECTO PEAT | PROYECTOR | 0
PLAZA |  | LUMINARIA | HALURO METALICO | 400 | 10 | ACERO CONICO | MUNICIPAL | M1-00243-B | PLAZA | BRAZO AC GALVANIZADO RECTO PEAT | PROYECTOR | 0
PJE MANAN | P1 | LUMINARIA | SODIO ALTA PRESION | 250 | 8 | HORMIGON | ELECDA | 3-041259 | VIAL | BRAZO AC GALVANIZADO CURVO | CERRADA | 16
EDUARDO FREI | P1 | LUMINARIA | SODIO ALTA PRESION | 250 | 8 | HORMIGON | ELECDA | 3-041224 | VIAL | BRAZO AC GALVANIZADO CURVO | CERRADA | 18
CAMINO A LOS OLIVOS | P3 | LUMINARIA | SODIO ALTA PRESION | 100 | 8 | HORMIGON | ELECDA | M2-06203 | VIAL | BRAZO AC GALVANIZADO L150 | CERRADA | 79
AUTOPISTA | P1 | LUMINARIA | SODIO ALTA PRESION | 250 | 10 | ACERO CONICO | MUNICIPAL | M1-01450-A | VIAL | BRAZO AC GALVANIZADO RECTO PEAT | CERRADA | 0
AUTOPISTA | P1 | LUMINARIA | SODIO ALTA PRESION | 250 | 10 | ACERO CONICO | MUNICIPAL | M1-01450-B | VIAL | BRAZO AC GALVANIZADO RECTO PEAT | CERRADA | 0
PARQUE MUNICIPAL |  | LUMINARIA | HALOGENO | 250 | 4 | APOYADO MURO | MUNICIPAL | G-23 | PEATONAL | Brazo u otra condición | PROYECTOR | 0
PARQUE |  | LUMINARIA | HALURO METALICO | 250 | 6 | ACERO CUADRADO | MUNICIPAL | M2-06212 | PLAZA | PROYECTOR | PROYECTOR | 0
OJO DE OPACHE | P3 | LUMINARIA | SODIO ALTA PRESION | 100 | 8 | HORMIGON | ELECDA | 3-050001 | VIAL | BRAZO AC GALVANIZADO L150 | CERRADA | 443 |  | MEDIDOR SIN ACCESO | MEDIDOR SIN ACCESO
PLAZA |  | LUMINARIA | LED | 12 | 10 | ACERO CONICO | MUNICIPAL | M3-11348 | PLAZA | BRAZO AC GALVANIZADO RECTO PEAT | CERRADA | 0
PARQUE MUNICIPAL |  | LUMINARIA | HALOGENO | 250 | 4 | APOYADO MURO | MUNICIPAL | G-24 | PEATONAL | Brazo u otra condición | PROYECTOR | 0
PARQUE MUNICIPAL |  | LUMINARIA | HALOGENO | 250 | 4 | APOYADO MURO | MUNICIPAL | G-22 | PEATONAL | Brazo u otra condición | PROYECTOR | 0
JOSE LIRA | P1 | LUMINARIA | SODIO ALTA PRESION | 250 | 8 | HORMIGON | ELECDA | 3-041245 | VIAL | BRAZO AC GALVANIZADO CURVO | CERRADA | 16
PEDRO DE VALDIVIA | P3 | LUMINARIA | SODIO ALTA PRESION | 100 | 8 | HORMIGON | ELECDA | 3-028817 | VIAL | BRAZO CORTO AC GALVANIZADO | CERRADA | 444
BERNARDO OHIGGINS | P1 | LUMINARIA | SODIO ALTA PRESION | 250 | 8 | HORMIGON | ELECDA | 3-052548 | VIAL | BRAZO CORTO AC GALVANIZADO | CERRADA | 0
PARQUE |  | LUMINARIA | INCANDESCENTE | 100 | 5 | ACERO CONICO | MUNICIPAL | M2-06220-A | PLAZA | BRAZO ORNAMENTAL | FAROL | 0
PARQUE |  | LUMINARIA | INCANDESCENTE | 100 | 5 | ACERO CONICO | MUNICIPAL | M2-06220-B | PLAZA | BRAZO ORNAMENTAL | FAROL | 0
PARQUE |  | LUMINARIA | INCANDESCENTE | 100 | 5 | ACERO CONICO | MUNICIPAL | M2-06220-C | PLAZA | BRAZO ORNAMENTAL | FAROL | 0
AUTOPISTA | P3 | LUMINARIA | SODIO ALTA PRESION | 100 | 8 | HORMIGON | ELECDA | 3-057772 | VIAL | BRAZO CORTO AC GALVANIZADO | CERRADA | 80 |  |  | SIN MICA
RUBEN SOTO | P1 | LUMINARIA | SODIO ALTA PRESION | 250 | 8 | HORMIGON | ELECDA | 3-041304 | VIAL | BRAZO AC GALVANIZADO CURVO | CERRADA | 18
OJO DE OPACHE | P3 | LUMINARIA | SODIO ALTA PRESION | 100 | 8 | HORMIGON | ELECDA | 3-028810 | VIAL | BRAZO AC GALVANIZADO L150 | CERRADA | 443
PARQUE |  | LUMINARIA | HALURO METALICO | 250 | 6 | ACERO CUADRADO | MUNICIPAL | M2-06213 | PLAZA | PROYECTOR | PROYECTOR | 0
PJE NUÐEZ | P3 | LUMINARIA | SODIO ALTA PRESION | 100 | 8 | HORMIGON | ELECDA | 3-030697 | VIAL | BRAZO AC GALVANIZADO L150 | CERRADA | 82 |  |  | SIN MICA
PARQUE |  | LUMINARIA | INCANDESCENTE | 100 | 5 | ACERO CONICO | MUNICIPAL | M2-06219-A | PLAZA | BRAZO ORNAMENTAL | FAROL | 0
PARQUE |  | LUMINARIA | INCANDESCENTE | 100 | 5 | ACERO CONICO | MUNICIPAL | M2-06219-B | PLAZA | BRAZO ORNAMENTAL | FAROL | 0
PARQUE |  | LUMINARIA | INCANDESCENTE | 100 | 5 | ACERO CONICO | MUNICIPAL | M2-06219-C | PLAZA | BRAZO ORNAMENTAL | FAROL | 0
PARQUE |  | LUMINARIA | HALURO METALICO | 150 | 5 | ACERO CONICO | MUNICIPAL | M2-06219-D | PLAZA | PROYECTOR | PROYECTOR | 0
AV. ALESSANDRI | P1 | LUMINARIA | SODIO ALTA PRESION | 250 | 8 | HORMIGON | ELECDA | 3-041323-A | VIAL | BRAZO AC GALVANIZADO CURVO | CERRADA | 17
AV. ALESSANDRI | P1 | LUMINARIA | SODIO ALTA PRESION | 250 | 8 | HORMIGON | ELECDA | 3-041323-B | VIAL | BRAZO AC GALVANIZADO CURVO | CERRADA | 17
YARU | P2 | LUMINARIA | SODIO ALTA PRESION | 150 | 8 | HORMIGON | ELECDA | 3-045959 | VIAL | BRAZO AC GALVANIZADO L150 | CERRADA | 37
PARQUE MUNICIPAL |  | LUMINARIA | HALOGENO | 250 | 4 | APOYADO MURO | MUNICIPAL | G-21 | PEATONAL | Brazo u otra condición | PROYECTOR | 0
PJE CAMPANA DE ORO | P3 | LUMINARIA | SODIO ALTA PRESION | 100 | 8 | HORMIGON | ELECDA | M1-00244 | VIAL | BRAZO AC GALVANIZADO CURVO | CERRADA | 18
PLAZA | P1 | LUMINARIA | SODIO ALTA PRESION | 250 | 10 | ACERO CONICO | MUNICIPAL | M3-11352-A | PLAZA | BRAZO AC GALVANIZADO RECTO PEAT | CERRADA | 0
PLAZA | P1 | LUMINARIA | SODIO ALTA PRESION | 250 | 10 | ACERO CONICO | MUNICIPAL | M3-11352-B | PLAZA | BRAZO AC GALVANIZADO RECTO PEAT | CERRADA | 0
PLAZA | P1 | LUMINARIA | SODIO ALTA PRESION | 250 | 10 | ACERO CONICO | MUNICIPAL | M3-11352-C | PLAZA | BRAZO AC GALVANIZADO RECTO PEAT | CERRADA | 0
SITIO ERIAZO | P1 | LUMINARIA | SODIO ALTA PRESION | 250 | 10 | ACERO CONICO | ELECDA | M2-05590-A | PEATONAL | BRAZO AC GALVANIZADO RECTO PEAT | CERRADA | 444
SITIO ERIAZO | P1 | LUMINARIA | SODIO ALTA PRESION | 250 | 10 | ACERO CONICO | ELECDA | M2-05590-B | PEATONAL | BRAZO AC GALVANIZADO RECTO PEAT | CERRADA | 444
SITIO ERIAZO | P1 | LUMINARIA | SODIO ALTA PRESION | 250 | 10 | ACERO CONICO | ELECDA | M2-05590-C | PEATONAL | BRAZO AC GALVANIZADO RECTO PEAT | CERRADA | 444
AV. ALESSANDRI | P3 | LUMINARIA | SODIO ALTA PRESION | 100 | 8 | HORMIGON | ELECDA | 3-046731 | VIAL | BRAZO AC GALVANIZADO CURVO | CERRADA | 17
OJOS DE ESMERALDA | P3 | LUMINARIA | SODIO ALTA PRESION | 100 | 8 | HORMIGON | ELECDA | 3-041305 | VIAL | BRAZO AC GALVANIZADO CURVO | CERRADA | 18
PARQUE |  | LUMINARIA | INCANDESCENTE | 100 | 5 | ACERO CONICO | MUNICIPAL | M2-06218-A | PLAZA | BRAZO ORNAMENTAL | FAROL | 0 |  |  | SIN MICA
PARQUE |  | LUMINARIA | INCANDESCENTE | 100 | 5 | ACERO CONICO | MUNICIPAL | M2-06218-B | PLAZA | BRAZO ORNAMENTAL | FAROL | 0
PARQUE |  | LUMINARIA | INCANDESCENTE | 100 | 5 | ACERO CONICO | MUNICIPAL | M2-06218-C | PLAZA | BRAZO ORNAMENTAL | FAROL | 0
PARQUE | P1 | LUMINARIA | SODIO ALTA PRESION | 250 | 8 | ACERO CUADRADO | MUNICIPAL | M2-06211 | PLAZA | BRAZO CORTO AC GALVANIZADO | CERRADA | 0
EDUARDO FREI | P1 | LUMINARIA | SODIO ALTA PRESION | 250 | 8 | HORMIGON | ELECDA | 3-041225 | VIAL | BRAZO AC GALVANIZADO CURVO | CERRADA | 16 |  | MEDIDOR SIN ACCESO | MEDIDOR SIN ACCESO
RAMON SILVA | P1 | LUMINARIA | SODIO ALTA PRESION | 250 | 8 | HORMIGON | ELECDA | M1-00239 | VIAL | BRAZO AC GALVANIZADO CURVO | CERRADA | 16
PLAZA |  | LUMINARIA | LED | 12 | 10 | ACERO CONICO | MUNICIPAL | M3-11349 | PLAZA | BRAZO AC GALVANIZADO RECTO PEAT | CERRADA | 0
JOSE LIRA | P1 | LUMINARIA | SODIO ALTA PRESION | 250 | 8 | HORMIGON | ELECDA | 3-059939 | VIAL | BRAZO AC GALVANIZADO CURVO | CERRADA | 0 |  |  | MICA QUEBRADA
OJO DE OPACHE | P3 | LUMINARIA | SODIO ALTA PRESION | 100 | 8 | HORMIGON | ELECDA | 3-028807 | VIAL | BRAZO AC GALVANIZADO L150 | CERRADA | 449
PARQUE |  | LUMINARIA | INCANDESCENTE | 100 | 5 | ACERO CONICO | MUNICIPAL | M2-06217-A | PLAZA | BRAZO ORNAMENTAL | FAROL | 0
PARQUE |  | LUMINARIA | INCANDESCENTE | 100 | 5 | ACERO CONICO | MUNICIPAL | M2-06217-B | PLAZA | BRAZO ORNAMENTAL | FAROL | 0 |  |  | SIN MICA
PARQUE |  | LUMINARIA | INCANDESCENTE | 100 | 5 | ACERO CONICO | MUNICIPAL | M2-06217-C | PLAZA | BRAZO ORNAMENTAL | FAROL | 0
99 CALLE SIN NOMBRE VISIBLE | P3 | LUMINARIA | SODIO ALTA PRESION | 100 | 8 | HORMIGON | ELECDA | 3-046713 | VIAL | BRAZO AC GALVANIZADO CURVO | CERRADA | 23
OJO DE OPACHE | P3 | LUMINARIA | SODIO ALTA PRESION | 100 | 8 | HORMIGON | ELECDA | 3-028806 | VIAL | BRAZO AC GALVANIZADO L150 | CERRADA | 449
AV. LAS VEGAS | P3 | LUMINARIA | SODIO ALTA PRESION | 100 | 8 | HORMIGON | ELECDA | 3-028808 | VIAL | BRAZO AC GALVANIZADO L150 | CERRADA | 448
RUBEN SOTO | P1 | LUMINARIA | SODIO ALTA PRESION | 250 | 8 | HORMIGON | ELECDA | 3-041303 | VIAL | BRAZO AC GALVANIZADO CURVO | CERRADA | 18
LOS CACTUS | P3 | LUMINARIA | SODIO ALTA PRESION | 100 | 8 | HORMIGON | ELECDA | M2-05529 | VIAL | BRAZO CORTO AC GALVANIZADO | CERRADA | 444
TESORO DEL LOA | P3 | LUMINARIA | SODIO ALTA PRESION | 100 | 8 | HORMIGON | ELECDA | 3-041278 | VIAL | BRAZO AC GALVANIZADO CURVO | CERRADA | 18
AV. LAGUNA SEJAR | P1 | LUMINARIA | SODIO ALTA PRESION | 250 | 8 | HORMIGON | ELECDA | 3-044853 | VIAL | BRAZO LARGO AC GALVANIZADO | CERRADA | 8
PARQUE MUNICIPAL |  | LUMINARIA | HALOGENO | 250 | 4 | APOYADO MURO | MUNICIPAL | G-20 | PEATONAL | Brazo u otra condición | PROYECTOR | 0
PARQUE |  | LUMINARIA | HALURO METALICO | 250 | 6 | ACERO CUADRADO | MUNICIPAL | M2-06214 | PLAZA | PROYECTOR | PROYECTOR | 0
PARQUE |  | LUMINARIA | INCANDESCENTE | 100 | 5 | ACERO CONICO | MUNICIPAL | M2-06216-A | PLAZA | BRAZO ORNAMENTAL | FAROL | 0
PARQUE |  | LUMINARIA | INCANDESCENTE | 100 | 5 | ACERO CONICO | MUNICIPAL | M2-06216-B | PLAZA | BRAZO ORNAMENTAL | FAROL | 0
PARQUE |  | LUMINARIA | INCANDESCENTE | 100 | 5 | ACERO CONICO | MUNICIPAL | M2-06216-C | PLAZA | BRAZO ORNAMENTAL | FAROL | 0
PJE LAGUNA COLORADA | P3 | LUMINARIA | SODIO ALTA PRESION | 100 | 8 | HORMIGON | ELECDA | 3-044854 | VIAL | BRAZO LARGO AC GALVANIZADO | CERRADA | 8
AV. ALESSANDRI | P1 | LUMINARIA | SODIO ALTA PRESION | 250 | 8 | HORMIGON | ELECDA | 3-041322-A | VIAL | BRAZO AC GALVANIZADO CURVO | CERRADA | 17
AV. ALESSANDRI | P1 | LUMINARIA | SODIO ALTA PRESION | 250 | 8 | HORMIGON | ELECDA | 3-041322-B | VIAL | BRAZO AC GALVANIZADO CURVO | CERRADA | 17
OJO DE OPACHE | P3 | LUMINARIA | SODIO ALTA PRESION | 100 | 8 | HORMIGON | ELECDA | 3-028805 | VIAL | BRAZO AC GALVANIZADO L150 | CERRADA | 449
BERNARDO OHIGGINS | P1 | LUMINARIA | SODIO ALTA PRESION | 250 | 8 | HORMIGON | ELECDA | 3-052547 | VIAL | BRAZO CORTO AC GALVANIZADO | CERRADA | 0
CAMINO A LOS OLIVOS | P3 | LUMINARIA | SODIO ALTA PRESION | 100 | 8 | HORMIGON | ELECDA | M3-11322 | VIAL | BRAZO CORTO AC GALVANIZADO | CERRADA | 79
PARQUE MUNICIPAL |  | LUMINARIA | HALOGENO | 250 | 4 | APOYADO MURO | MUNICIPAL | G-19 | PEATONAL | Brazo u otra condición | PROYECTOR | 0
PJE CAMPANA DE ORO | P3 | LUMINARIA | SODIO ALTA PRESION | 100 | 8 | HORMIGON | ELECDA | 3-041299 | VIAL | BRAZO AC GALVANIZADO CURVO | CERRADA | 18
PARQUE | P1 | LUMINARIA | SODIO ALTA PRESION | 250 | 8 | ACERO CUADRADO | MUNICIPAL | M2-06210 | PLAZA | BRAZO CORTO AC GALVANIZADO | CERRADA | 0
QUINOA | P3 | LUMINARIA | SODIO ALTA PRESION | 100 | 8 | HORMIGON | ELECDA | 3-028784 | VIAL | BRAZO CORTO AC GALVANIZADO | CERRADA | 444
AUTOPISTA | P1 | LUMINARIA | SODIO ALTA PRESION | 250 | 10 | ACERO CONICO | MUNICIPAL | M1-01451-A | VIAL | BRAZO AC GALVANIZADO RECTO PEAT | CERRADA | 0
AUTOPISTA | P1 | LUMINARIA | SODIO ALTA PRESION | 250 | 10 | ACERO CONICO | MUNICIPAL | M1-01451-B | VIAL | BRAZO AC GALVANIZADO RECTO PEAT | CERRADA | 0
PLAZA |  | LUMINARIA | LED | 12 | 10 | ACERO CONICO | MUNICIPAL | M3-11350 | PLAZA | BRAZO AC GALVANIZADO RECTO PEAT | CERRADA | 0
PJE MANAN | P1 | LUMINARIA | SODIO ALTA PRESION | 250 | 8 | HORMIGON | ELECDA | 3-055850 | VIAL | BRAZO AC GALVANIZADO CURVO | CERRADA | 18
EDUARDO FREI | P1 | LUMINARIA | SODIO ALTA PRESION | 250 | 8 | HORMIGON | ELECDA | 3-056449 | VIAL | BRAZO AC GALVANIZADO CURVO | CERRADA | 18
RUBEN SOTO | P1 | LUMINARIA | SODIO ALTA PRESION | 250 | 8 | HORMIGON | ELECDA | 3-041302 | VIAL | BRAZO AC GALVANIZADO CURVO | CERRADA | 18
JOSE LIRA | P1 | LUMINARIA | SODIO ALTA PRESION | 250 | 8 | HORMIGON | ELECDA | 3-041243 | VIAL | BRAZO AC GALVANIZADO CURVO | CERRADA | 16
PEDRO DE VALDIVIA | P3 | LUMINARIA | SODIO ALTA PRESION | 100 | 8 | HORMIGON | ELECDA | 3-028783 | VIAL | BRAZO CORTO AC GALVANIZADO | CERRADA | 444
RAMON SILVA | P1 | LUMINARIA | SODIO ALTA PRESION | 250 | 8 | HORMIGON | ELECDA | 3-041262 | VIAL | BRAZO AC GALVANIZADO CURVO | CERRADA | 16
OJO DE OPACHE | P3 | LUMINARIA | SODIO ALTA PRESION | 100 | 8 | HORMIGON | ELECDA | 3-028804 | VIAL | BRAZO AC GALVANIZADO L150 | CERRADA | 449
AV. ALESSANDRI | P3 | LUMINARIA | SODIO ALTA PRESION | 100 | 8 | HORMIGON | ELECDA | 3-046732 | VIAL | BRAZO AC GALVANIZADO CURVO | CERRADA | 17
PJE EL MAMAN | P3 | LUMINARIA | SODIO ALTA PRESION | 100 | 8 | HORMIGON | ELECDA | 3-041269 | VIAL | BRAZO AC GALVANIZADO CURVO | CERRADA | 18
QUINOA | P3 | LUMINARIA | SODIO ALTA PRESION | 100 | 8 | HORMIGON | ELECDA | 3-028815 | VIAL | BRAZO CORTO AC GALVANIZADO | CERRADA | 444
PARQUE |  | LUMINARIA | LED | 12 | 4 | ACERO REDONDO | MUNICIPAL | M1-01625 | PLAZA | BRAZO AC GALVANIZADO RECTO PEAT | CERRADA | 0
PLAZA | P2 | LUMINARIA | SODIO ALTA PRESION | 150 | 8 | ACERO CUADRADO | MUNICIPAL | M2-05588-A | PLAZA | BRAZO AC GALVANIZADO L150 | CERRADA | 444
PLAZA | P2 | LUMINARIA | SODIO ALTA PRESION | 150 | 8 | ACERO CUADRADO | MUNICIPAL | M2-05588-B | PLAZA | BRAZO AC GALVANIZADO L150 | CERRADA | 444
TESORO DEL LOA | P3 | LUMINARIA | SODIO ALTA PRESION | 100 | 8 | HORMIGON | ELECDA | 3-041277 | VIAL | BRAZO AC GALVANIZADO CURVO | CERRADA | 18
AV. LAGUNA SEJAR | P1 | LUMINARIA | SODIO ALTA PRESION | 250 | 8 | HORMIGON | ELECDA | 3-044852 | VIAL | BRAZO LARGO AC GALVANIZADO | CERRADA | 8
OJO DE OPACHE | P3 | LUMINARIA | SODIO ALTA PRESION | 100 | 8 | HORMIGON | ELECDA | 3-028718 | VIAL | BRAZO AC GALVANIZADO L150 | CERRADA | 449
PJE INTERIOR YARU | P3 | LUMINARIA | SODIO ALTA PRESION | 100 | 8 | HORMIGON | ELECDA | M2-06172 | VIAL | BRAZO AC GALVANIZADO L400 | CERRADA | 37
AUTOPISTA | P3 | LUMINARIA | SODIO ALTA PRESION | 100 | 8 | HORMIGON | ELECDA | 3-057771 | VIAL | BRAZO AC GALVANIZADO RECTO PEAT | CERRADA | 80
PJE NUÐEZ | P3 | LUMINARIA | SODIO ALTA PRESION | 100 | 8 | HORMIGON | ELECDA | 3-039397 | VIAL | BRAZO AC GALVANIZADO L150 | CERRADA | 82 |  |  | SIN MICA
SITIO ERIAZO | P1 | LUMINARIA | SODIO ALTA PRESION | 250 | 10 | ACERO CONICO | ELECDA | M2-05589-A | PEATONAL | BRAZO AC GALVANIZADO RECTO PEAT | CERRADA | 444
SITIO ERIAZO | P1 | LUMINARIA | SODIO ALTA PRESION | 250 | 10 | ACERO CONICO | ELECDA | M2-05589-B | PEATONAL | BRAZO AC GALVANIZADO RECTO PEAT | CERRADA | 444
SITIO ERIAZO | P1 | LUMINARIA | SODIO ALTA PRESION | 250 | 10 | ACERO CONICO | ELECDA | M2-05589-C | PEATONAL | BRAZO AC GALVANIZADO RECTO PEAT | CERRADA | 444
PARQUE | P3 | LUMINARIA | SODIO ALTA PRESION | 100 | 8 | ACERO CUADRADO | MUNICIPAL | M2-06208 | PLAZA | BRAZO AC GALVANIZADO L150 | CERRADA | 0
PLAZA |  | LUMINARIA | HALURO METALICO | 400 | 10 | ACERO CONICO | MUNICIPAL | M1-00238-A | PLAZA | BRAZO AC GALVANIZADO RECTO PEAT | PROYECTOR | 18
PLAZA |  | LUMINARIA | HALURO METALICO | 400 | 10 | ACERO CONICO | MUNICIPAL | M1-00238-B | PLAZA | BRAZO AC GALVANIZADO RECTO PEAT | PROYECTOR | 18
LOS CACTUS | P3 | LUMINARIA | SODIO ALTA PRESION | 100 | 8 | HORMIGON | ELECDA | 3-028813 | VIAL | BRAZO CORTO AC GALVANIZADO | CERRADA | 444 |  | MEDIDOR SIN ACCESO | MEDIDOR SIN ACCESO
AV. LAS VEGAS | P3 | LUMINARIA | SODIO ALTA PRESION | 100 | 8 | HORMIGON | ELECDA | 3-028792 | VIAL | BRAZO AC GALVANIZADO L150 | CERRADA | 448
AV. ALESSANDRI | P1 | LUMINARIA | SODIO ALTA PRESION | 250 | 8 | HORMIGON | ELECDA | 3-041321-A | VIAL | BRAZO AC GALVANIZADO CURVO | CERRADA | 17
AV. ALESSANDRI | P1 | LUMINARIA | SODIO ALTA PRESION | 250 | 8 | HORMIGON | ELECDA | 3-041321-B | VIAL | BRAZO AC GALVANIZADO CURVO | CERRADA | 17
LOS CACTUS | P3 | LUMINARIA | SODIO ALTA PRESION | 100 | 8 | HORMIGON | ELECDA | 3-028785 | VIAL | BRAZO CORTO AC GALVANIZADO | CERRADA | 444
PARQUE | P1 | LUMINARIA | SODIO ALTA PRESION | 250 | 8 | ACERO CUADRADO | MUNICIPAL | M2-06209 | PLAZA | BRAZO CORTO AC GALVANIZADO | CERRADA | 0
PJE BAYO | P3 | LUMINARIA | SODIO ALTA PRESION | 100 | 8 | HORMIGON | ELECDA | 3-028803 | VIAL | BRAZO AC GALVANIZADO L150 | CERRADA | 449
PARQUE | P1 | LUMINARIA | SODIO ALTA PRESION | 250 | 8 | ACERO CUADRADO | MUNICIPAL | M2-06215 | PLAZA | BRAZO AC GALVANIZADO L400 | CERRADA | 0
PJE EL MAMAN | P3 | LUMINARIA | SODIO ALTA PRESION | 100 | 8 | HORMIGON | ELECDA | 3-041270 | VIAL | BRAZO AC GALVANIZADO CURVO | CERRADA | 18 |  | MEDIDOR SIN ACCESO | MEDIDOR SIN ACCESO
YARU | P2 | LUMINARIA | SODIO ALTA PRESION | 150 | 8 | HORMIGON | ELECDA | 3-045958 | VIAL | BRAZO AC GALVANIZADO L150 | CERRADA | 37
EDUARDO FREI | P1 | LUMINARIA | SODIO ALTA PRESION | 250 | 8 | HORMIGON | ELECDA | 3-050708 | VIAL | BRAZO AC GALVANIZADO CURVO | CERRADA | 18
PJE LAGUNA COLORADA | P3 | LUMINARIA | SODIO ALTA PRESION | 100 | 8 | HORMIGON | ELECDA | 3-044855 | VIAL | BRAZO LARGO AC GALVANIZADO | CERRADA | 8
PARQUE MUNICIPAL |  | LUMINARIA | HALOGENO | 250 | 4 | APOYADO MURO | MUNICIPAL | G-18 | PEATONAL | Brazo u otra condición | PROYECTOR | 0
PJE CAMPANA DE ORO | P3 | LUMINARIA | SODIO ALTA PRESION | 100 | 8 | HORMIGON | ELECDA | 3-041300 | VIAL | BRAZO AC GALVANIZADO CURVO | CERRADA | 18
OJO DE OPACHE | P3 | LUMINARIA | SODIO ALTA PRESION | 100 | 8 | HORMIGON | ELECDA | 3-028717 | VIAL | BRAZO AC GALVANIZADO L150 | CERRADA | 457
PJE INTERIOR YARU | P3 | LUMINARIA | SODIO ALTA PRESION | 100 | 8 | HORMIGON | ELECDA | M2-06173 | VIAL | BRAZO AC GALVANIZADO L400 | CERRADA | 37
JOSE LIRA | P1 | LUMINARIA | SODIO ALTA PRESION | 250 | 8 | HORMIGON | ELECDA | 3-041242 | VIAL | BRAZO AC GALVANIZADO CURVO | CERRADA | 16
EDUARDO FREI |  | LUMINARIA | HALURO METALICO | 400 | 10 | ACERO CONICO | MUNICIPAL | M1-00237-A | PLAZA | BRAZO AC GALVANIZADO RECTO PEAT | PROYECTOR | 18
PLAZA |  | LUMINARIA | HALURO METALICO | 400 | 10 | ACERO CONICO | MUNICIPAL | M1-00237-B | PLAZA | BRAZO AC GALVANIZADO RECTO PEAT | PROYECTOR | 18
RUBEN SOTO | P1 | LUMINARIA | SODIO ALTA PRESION | 250 | 8 | HORMIGON | ELECDA | 3-041301 | VIAL | BRAZO AC GALVANIZADO CURVO | CERRADA | 18
BLANCO | P3 | LUMINARIA | SODIO ALTA PRESION | 100 | 8 | HORMIGON | ELECDA | 3-044638 | VIAL | BRAZO AC GALVANIZADO L150 | CERRADA | 449
RAMON SILVA | P1 | LUMINARIA | SODIO ALTA PRESION | 250 | 8 | HORMIGON | ELECDA | 3-041263 | VIAL | BRAZO AC GALVANIZADO CURVO | CERRADA | 16
PJE EL MAMAN | P3 | LUMINARIA | SODIO ALTA PRESION | 100 | 8 | HORMIGON | ELECDA | 3-041271 | VIAL | BRAZO AC GALVANIZADO CURVO | CERRADA | 18
PARQUE MUNICIPAL |  | LUMINARIA | HALOGENO | 250 | 4 | APOYADO MURO | MUNICIPAL | G-17 | PEATONAL | Brazo u otra condición | PROYECTOR | 0
PARQUE |  | LUMINARIA | LED | 12 | 4 | ACERO REDONDO | MUNICIPAL | M1-01624 | PLAZA | BRAZO AC GALVANIZADO RECTO PEAT | CERRADA | 0
TESORO DEL LOA | P3 | LUMINARIA | SODIO ALTA PRESION | 100 | 8 | HORMIGON | ELECDA | 3-041276 | VIAL | BRAZO AC GALVANIZADO CURVO | CERRADA | 18
PARQUE | P3 | LUMINARIA | SODIO ALTA PRESION | 100 | 8 | ACERO CUADRADO | MUNICIPAL | M2-06207 | PLAZA | BRAZO AC GALVANIZADO L150 | CERRADA | 0
PJE EL MAMAN | P3 | LUMINARIA | SODIO ALTA PRESION | 100 | 8 | HORMIGON | ELECDA | 3-041272 | VIAL | BRAZO AC GALVANIZADO CURVO | CERRADA | 18
CANCHA |  | LUMINARIA | HALOGENO | 250 | 4 | ACERO CUADRADO | MUNICIPAL | M2-05585-A | CANCHA | PROYECTOR | PROYECTOR | 0
CANCHA |  | LUMINARIA | HALOGENO | 250 | 4 | ACERO CUADRADO | MUNICIPAL | M2-05585-B | CANCHA | PROYECTOR | PROYECTOR | 0
CANCHA |  | LUMINARIA | HALOGENO | 250 | 4 | ACERO CUADRADO | MUNICIPAL | M2-05585-C | CANCHA | PROYECTOR | PROYECTOR | 0
LAGUNA TEBINQUINCHE | P2 | LUMINARIA | SODIO ALTA PRESION | 150 | 8 | HORMIGON | ELECDA | 3-044929 | VIAL | BRAZO LARGO AC GALVANIZADO | CERRADA | 8
AV. ALESSANDRI | P3 | LUMINARIA | SODIO ALTA PRESION | 100 | 8 | HORMIGON | ELECDA | 3-046733 | VIAL | BRAZO AC GALVANIZADO CURVO | CERRADA | 17
PJE EL MAMAN | P1 | LUMINARIA | SODIO ALTA PRESION | 250 | 8 | HORMIGON | ELECDA | 3-041273 | VIAL | BRAZO AC GALVANIZADO CURVO | CERRADA | 18
PJE BLANCO | P3 | LUMINARIA | SODIO ALTA PRESION | 100 | 8 | HORMIGON | ELECDA | 3-042607 | VIAL | BRAZO AC GALVANIZADO L150 | CERRADA | 449 |  |  | MICA QUEBRADA
SITIO ERIAZO | P1 | LUMINARIA | SODIO ALTA PRESION | 250 | 10 | ACERO CONICO | ELECDA | 3-041938-A | PEATONAL | BRAZO AC GALVANIZADO RECTO PEAT | CERRADA | 444
SITIO ERIAZO | P1 | LUMINARIA | SODIO ALTA PRESION | 250 | 10 | ACERO CONICO | ELECDA | 3-041938-B | PEATONAL | BRAZO AC GALVANIZADO RECTO PEAT | CERRADA | 444
SITIO ERIAZO | P1 | LUMINARIA | SODIO ALTA PRESION | 250 | 10 | ACERO CONICO | ELECDA | 3-041938-C | PEATONAL | BRAZO AC GALVANIZADO RECTO PEAT | CERRADA | 444
PURITAMA | P3 | LUMINARIA | SODIO ALTA PRESION | 100 | 8 | HORMIGON | ELECDA | 3-028719 | VIAL | BRAZO AC GALVANIZADO L150 | CERRADA | 457
PARQUE |  | LUMINARIA | LED | 12 | 4 | ACERO REDONDO | MUNICIPAL | M1-01623 | PLAZA | BRAZO AC GALVANIZADO RECTO PEAT | CERRADA | 0
OJO DE OPACHE | P3 | LUMINARIA | SODIO ALTA PRESION | 100 | 8 | HORMIGON | MUNICIPAL | 3-056446 | VIAL | BRAZO AC GALVANIZADO L150 | CERRADA | 457
PJE INTERIOR YARU | P3 | LUMINARIA | SODIO ALTA PRESION | 100 | 8 | HORMIGON | ELECDA | 3-054912 | VIAL | BRAZO AC GALVANIZADO L400 | CERRADA | 37
PARQUE | P1 | LUMINARIA | SODIO ALTA PRESION | 250 | 10 | ACERO CONICO | MUNICIPAL | M1-01626-A | PLAZA | BRAZO AC GALVANIZADO RECTO PEAT | CERRADA | 0
PARQUE | P1 | LUMINARIA | SODIO ALTA PRESION | 250 | 10 | ACERO CONICO | MUNICIPAL | M1-01626-B | PLAZA | BRAZO AC GALVANIZADO RECTO PEAT | CERRADA | 0
PARQUE | P1 | LUMINARIA | SODIO ALTA PRESION | 250 | 10 | ACERO CONICO | MUNICIPAL | M1-01626-C | PLAZA | BRAZO AC GALVANIZADO RECTO PEAT | CERRADA | 0
CANCHA |  | LUMINARIA | HALOGENO | 250 | 4 | ACERO CUADRADO | MUNICIPAL | M2-05584-A | CANCHA | PROYECTOR | PROYECTOR | 0
CANCHA |  | LUMINARIA | HALOGENO | 250 | 4 | ACERO CUADRADO | MUNICIPAL | M2-05584-B | CANCHA | PROYECTOR | PROYECTOR | 0
CANCHA |  | LUMINARIA | HALOGENO | 250 | 4 | ACERO CUADRADO | MUNICIPAL | M2-05584-C | CANCHA | PROYECTOR | PROYECTOR | 0
PJE MANAN | P3 | LUMINARIA | SODIO ALTA PRESION | 100 | 8 | HORMIGON | ELECDA | 3-041274 | VIAL | BRAZO AC GALVANIZADO CURVO | CERRADA | 18
CAMINO A LOS OLIVOS | P3 | LUMINARIA | SODIO ALTA PRESION | 100 | 8 | HORMIGON | ELECDA | M3-11321 | VIAL | BRAZO CORTO AC GALVANIZADO | CERRADA | 79
PJE MANAN | P3 | LUMINARIA | SODIO ALTA PRESION | 100 | 8 | HORMIGON | ELECDA | 3-041275 | VIAL | BRAZO AC GALVANIZADO CURVO | CERRADA | 18
PLAZA |  | LUMINARIA | HALURO METALICO | 400 | 10 | ACERO CUADRADO | ELECDA | M2-06161-A | PLAZA | PROYECTOR | PROYECTOR | 8
PLAZA |  | LUMINARIA | HALURO METALICO | 400 | 10 | ACERO CUADRADO | ELECDA | M2-06161-B | PLAZA | PROYECTOR | PROYECTOR | 8
AV. LAGUNA SEJAR | P1 | LUMINARIA | SODIO ALTA PRESION | 250 | 8 | HORMIGON | ELECDA | 3-044851 | VIAL | BRAZO LARGO AC GALVANIZADO | CERRADA | 8
PJE BLANCO | P3 | LUMINARIA | SODIO ALTA PRESION | 100 | 8 | HORMIGON | ELECDA | 3-028797 | VIAL | BRAZO AC GALVANIZADO L150 | CERRADA | 449
RAMON SILVA | P1 | LUMINARIA | SODIO ALTA PRESION | 250 | 8 | HORMIGON | ELECDA | 3-041264 | VIAL | BRAZO AC GALVANIZADO CURVO | CERRADA | 16
PEDRO DE VALDIVIA | P3 | LUMINARIA | SODIO ALTA PRESION | 100 | 8 | HORMIGON | ELECDA | 3-028782 | VIAL | BRAZO CORTO AC GALVANIZADO | CERRADA | 444
AUTOPISTA | P1 | LUMINARIA | SODIO ALTA PRESION | 250 | 10 | ACERO CONICO | MUNICIPAL | M1-01452-A | VIAL | BRAZO AC GALVANIZADO CURVO | CERRADA | 0
AUTOPISTA | P1 | LUMINARIA | SODIO ALTA PRESION | 250 | 10 | ACERO CONICO | MUNICIPAL | M1-01452-B | VIAL | BRAZO AC GALVANIZADO RECTO PEAT | CERRADA | 0
AV. ALESSANDRI | P1 | LUMINARIA | SODIO ALTA PRESION | 250 | 8 | HORMIGON | ELECDA | 3-041320-A | VIAL | BRAZO AC GALVANIZADO CURVO | CERRADA | 17
AV. ALESSANDRI | P1 | LUMINARIA | SODIO ALTA PRESION | 250 | 8 | HORMIGON | ELECDA | 3-041320-B | VIAL | BRAZO AC GALVANIZADO CURVO | CERRADA | 17
CANCHA |  | LUMINARIA | HALOGENO | 250 | 4 | ACERO CUADRADO | MUNICIPAL | M2-05586-A | CANCHA | PROYECTOR | PROYECTOR | 0
CANCHA |  | LUMINARIA | HALOGENO | 250 | 4 | ACERO CUADRADO | MUNICIPAL | M2-05586-B | CANCHA | PROYECTOR | PROYECTOR | 0
CANCHA |  | LUMINARIA | HALOGENO | 250 | 4 | ACERO CUADRADO | MUNICIPAL | M2-05586-C | CANCHA | PROYECTOR | PROYECTOR | 0
JOSE LIRA | P1 | LUMINARIA | SODIO ALTA PRESION | 250 | 8 | HORMIGON | ELECDA | 3-041241 | VIAL | BRAZO AC GALVANIZADO CURVO | CERRADA | 16
PARQUE | P3 | LUMINARIA | SODIO ALTA PRESION | 100 | 8 | ACERO CUADRADO | MUNICIPAL | M2-06206 | PLAZA | BRAZO AC GALVANIZADO L150 | CERRADA | 0
BERNARDO OHIGGINS | P1 | LUMINARIA | SODIO ALTA PRESION | 250 | 8 | HORMIGON | ELECDA | 3-028715 | VIAL | BRAZO CORTO AC GALVANIZADO | CERRADA | 0
RAMON SILVA | P1 | LUMINARIA | SODIO ALTA PRESION | 250 | 8 | HORMIGON | ELECDA | 3-041267 | VIAL | BRAZO AC GALVANIZADO CURVO | CERRADA | 16
EDUARDO FREI | P1 | LUMINARIA | SODIO ALTA PRESION | 250 | 8 | HORMIGON | ELECDA | 3-041228 | VIAL | BRAZO AC GALVANIZADO CURVO | CERRADA | 18
CANCHA |  | LUMINARIA | HALOGENO | 250 | 4 | ACERO CUADRADO | MUNICIPAL | M2-05583-A | CANCHA | PROYECTOR | PROYECTOR | 0
CANCHA |  | LUMINARIA | HALOGENO | 250 | 4 | ACERO CUADRADO | MUNICIPAL | M2-05583-B | CANCHA | PROYECTOR | PROYECTOR | 0
CANCHA |  | LUMINARIA | HALOGENO | 250 | 4 | ACERO CUADRADO | MUNICIPAL | M2-05583-C | CANCHA | PROYECTOR | PROYECTOR | 0
PJE LAGUNA COLORADA | P3 | LUMINARIA | SODIO ALTA PRESION | 100 | 8 | HORMIGON | ELECDA | 3-044856 | VIAL | BRAZO LARGO AC GALVANIZADO | CERRADA | 8
LOS CACTUS | P3 | LUMINARIA | SODIO ALTA PRESION | 100 | 8 | HORMIGON | ELECDA | 3-028814 | VIAL | BRAZO CORTO AC GALVANIZADO | CERRADA | 444
PJE BLANCO | P3 | LUMINARIA | SODIO ALTA PRESION | 100 | 8 | HORMIGON | ELECDA | 3-028798 | VIAL | BRAZO AC GALVANIZADO L150 | CERRADA | 449 |  |  | INCLINADO
PARQUE |  | LUMINARIA | LED | 12 | 4 | ACERO REDONDO | MUNICIPAL | M1-01622 | PLAZA | BRAZO AC GALVANIZADO RECTO PEAT | CERRADA | 0
PAQUI | P3 | LUMINARIA | SODIO ALTA PRESION | 100 | 8 | HORMIGON | MUNICIPAL | 3-035303 | VIAL | BRAZO AC GALVANIZADO L150 | CERRADA | 457
PJE VECINAL | P3 | LUMINARIA | SODIO ALTA PRESION | 100 | 8 | HORMIGON | ELECDA | 3-046744 | VIAL | BRAZO AC GALVANIZADO CURVO | CERRADA | 15 |  |  | MICA QUEBRADA
CAMPANA DE ORO | P1 | LUMINARIA | SODIO ALTA PRESION | 250 | 8 | HORMIGON | ELECDA | 3-041308 | VIAL | BRAZO AC GALVANIZADO CURVO | CERRADA | 18
PJE BAYO | P3 | LUMINARIA | SODIO ALTA PRESION | 100 | 8 | HORMIGON | ELECDA | 3-028802 | VIAL | BRAZO AC GALVANIZADO L150 | CERRADA | 449
COLPA | P3 | LUMINARIA | SODIO ALTA PRESION | 100 | 8 | HORMIGON | ELECDA | 3-028795 | VIAL | BRAZO AC GALVANIZADO L150 | CERRADA | 449
LOS CACTUS | P3 | LUMINARIA | SODIO ALTA PRESION | 100 | 8 | HORMIGON | ELECDA | 3-028786 | VIAL | BRAZO CORTO AC GALVANIZADO | CERRADA | 444
AV. LAS VEGAS | P3 | LUMINARIA | SODIO ALTA PRESION | 100 | 8 | HORMIGON | ELECDA | 3-028791 | VIAL | BRAZO AC GALVANIZADO L150 | CERRADA | 448
CANCHA |  | SIN LUMINARIA (medidor u otra condición) | SOLO MEDIDOR | 9998 |  |  | MUNICIPAL | M2-05587 |  |  |  | 444 | MONOFASICO ELECTROMECANICO | 00115681
PARQUE | P3 | LUMINARIA | SODIO ALTA PRESION | 100 | 8 | ACERO CUADRADO | MUNICIPAL | M2-06205 | PLAZA | BRAZO AC GALVANIZADO L150 | CERRADA | 0
AUTOPISTA | P3 | LUMINARIA | SODIO ALTA PRESION | 100 | 8 | HORMIGON | ELECDA | 3-057770 | VIAL | BRAZO AC GALVANIZADO CURVO | CERRADA | 80
PARQUE MUNICIPAL |  | LUMINARIA | HALOGENO | 250 | 4 | APOYADO MURO | MUNICIPAL | G-16 | PEATONAL | Brazo u otra condición | PROYECTOR | 0
PJE INTERIOR YARU | P3 | LUMINARIA | SODIO ALTA PRESION | 100 | 8 | HORMIGON | ELECDA | 3-054911 | VIAL | BRAZO AC GALVANIZADO L150 | CERRADA | 37
AV. LAS VEGAS | P1 | LUMINARIA | SODIO ALTA PRESION | 250 | 10 | ACERO CONICO | MUNICIPAL | M2-05592-A | PLAZA | BRAZO CORTO AC GALVANIZADO | CERRADA | 0
AV. LAS VEGAS | P1 | LUMINARIA | SODIO ALTA PRESION | 250 | 10 | ACERO CONICO | MUNICIPAL | M2-05592-B | PLAZA | BRAZO CORTO AC GALVANIZADO | CERRADA | 0
AV. LAS VEGAS | P1 | LUMINARIA | SODIO ALTA PRESION | 250 | 10 | ACERO CONICO | MUNICIPAL | M2-05592-C | PLAZA | BRAZO CORTO AC GALVANIZADO | CERRADA | 0
RAMON SILVA | P1 | LUMINARIA | SODIO ALTA PRESION | 250 | 8 | HORMIGON | ELECDA | 3-041265 | VIAL | BRAZO AC GALVANIZADO CURVO | CERRADA | 16
LOS CACTUS | P3 | LUMINARIA | SODIO ALTA PRESION | 100 | 8 | HORMIGON | ELECDA | 3-028787 | VIAL | BRAZO CORTO AC GALVANIZADO | CERRADA | 444
LAGUNA TEBINQUINCHE | P2 | LUMINARIA | SODIO ALTA PRESION | 150 | 8 | HORMIGON | ELECDA | 3-044930 | VIAL | BRAZO LARGO AC GALVANIZADO | CERRADA | 8
PARQUE MUNICIPAL |  | LUMINARIA | HALOGENO | 250 | 4 | APOYADO MURO | MUNICIPAL | G-15 | PEATONAL | Brazo u otra condición | PROYECTOR | 0
AV. LAGUNA SEJAR | P1 | LUMINARIA | SODIO ALTA PRESION | 250 | 8 | HORMIGON | ELECDA | 3-044850 | VIAL | BRAZO LARGO AC GALVANIZADO | CERRADA | 8
PARQUE | P1 | LUMINARIA | SODIO ALTA PRESION | 250 | 12 | ACERO CONICO | MUNICIPAL | M2-06204-A | PLAZA | BRAZO CORTO AC GALVANIZADO | CERRADA | 0
PARQUE | P1 | LUMINARIA | SODIO ALTA PRESION | 250 | 12 | ACERO CONICO | MUNICIPAL | M2-06204-B | PLAZA | BRAZO CORTO AC GALVANIZADO | CERRADA | 0
PARQUE | P1 | LUMINARIA | SODIO ALTA PRESION | 250 | 12 | ACERO CONICO | MUNICIPAL | M2-06204-C | PLAZA | BRAZO CORTO AC GALVANIZADO | CERRADA | 0
JOSE LIRA | P1 | LUMINARIA | SODIO ALTA PRESION | 250 | 8 | HORMIGON | ELECDA | 3-054052 | VIAL | BRAZO AC GALVANIZADO CURVO | CERRADA | 16
CAMPANA DE ORO | P1 | LUMINARIA | SODIO ALTA PRESION | 250 | 8 | HORMIGON | ELECDA | 3-041309 | VIAL | BRAZO AC GALVANIZADO CURVO | CERRADA | 18
PARQUE |  | LUMINARIA | LED | 12 | 4 | ACERO REDONDO | MUNICIPAL | M1-01621 | PLAZA | BRAZO AC GALVANIZADO RECTO PEAT | CERRADA | 0
PARQUE MUNICIPAL |  | LUMINARIA | HALOGENO | 250 | 4 | APOYADO MURO | MUNICIPAL | G-14 | PEATONAL | Brazo u otra condición | PROYECTOR | 0
OJO DE OPACHE | P3 | LUMINARIA | SODIO ALTA PRESION | 100 | 8 | HORMIGON | MUNICIPAL | 3-028642 | VIAL | BRAZO AC GALVANIZADO L150 | CERRADA | 457
YARU | P2 | LUMINARIA | SODIO ALTA PRESION | 150 | 8 | HORMIGON | ELECDA | 3-045957 | VIAL | BRAZO AC GALVANIZADO L150 | CERRADA | 37
AV. ALESSANDRI | P1 | LUMINARIA | SODIO ALTA PRESION | 250 | 8 | HORMIGON | ELECDA | 3-041319-A | VIAL | BRAZO AC GALVANIZADO CURVO | CERRADA | 17
AV. ALESSANDRI | P1 | LUMINARIA | SODIO ALTA PRESION | 250 | 8 | HORMIGON | ELECDA | 3-041319-B | VIAL | BRAZO AC GALVANIZADO CURVO | CERRADA | 17
LOS CACTUS | P3 | LUMINARIA | SODIO ALTA PRESION | 100 | 8 | HORMIGON | ELECDA | 3-028788 | VIAL | BRAZO CORTO AC GALVANIZADO | CERRADA | 444
EDUARDO FREI | P1 | LUMINARIA | SODIO ALTA PRESION | 250 | 8 | HORMIGON | ELECDA | 3-043882 | VIAL | BRAZO AC GALVANIZADO CURVO | CERRADA | 18
PJE LAGUNA COLORADA | P3 | LUMINARIA | SODIO ALTA PRESION | 100 | 8 | HORMIGON | ELECDA | 3-044857 | VIAL | BRAZO LARGO AC GALVANIZADO | CERRADA | 8
CAMINO A LOS OLIVOS | P3 | LUMINARIA | SODIO ALTA PRESION | 100 | 8 | HORMIGON | ELECDA | M3-11320 | VIAL | BRAZO CORTO AC GALVANIZADO | CERRADA | 79
PARQUE MUNICIPAL |  | LUMINARIA | HALOGENO | 250 | 4 | APOYADO MURO | MUNICIPAL | G-13 | PEATONAL | Brazo u otra condición | PROYECTOR | 0
PARQUE MUNICIPAL |  | LUMINARIA | HALOGENO | 250 | 4 | APOYADO MURO | MUNICIPAL | G-12 | PEATONAL | Brazo u otra condición | PROYECTOR | 0
PJE VECINAL | P1 | LUMINARIA | SODIO ALTA PRESION | 250 | 9 | ACERO CONICO | ELECDA | M1-00251-A | VIAL | BRAZO AC GALVANIZADO RECTO PEAT | CERRADA | 17
PJE VECINAL | P1 | LUMINARIA | SODIO ALTA PRESION | 250 | 9 | ACERO CONICO | ELECDA | M1-00251-B | VIAL | BRAZO AC GALVANIZADO RECTO PEAT | CERRADA | 17
PURITAMA | P3 | LUMINARIA | SODIO ALTA PRESION | 100 | 8 | HORMIGON | ELECDA | 3-028720 | VIAL | BRAZO AC GALVANIZADO L150 | CERRADA | 457
OJO DE OPACHE | P3 | LUMINARIA | SODIO ALTA PRESION | 100 | 8 | HORMIGON | MUNICIPAL | 3-028641 | VIAL | BRAZO AC GALVANIZADO L150 | CERRADA | 457
PEDRO DE VALDIVIA | P3 | LUMINARIA | SODIO ALTA PRESION | 100 | 8 | HORMIGON | ELECDA | 3-028781 | VIAL | BRAZO CORTO AC GALVANIZADO | CERRADA | 444
PARQUE |  | LUMINARIA | LED | 12 | 4 | ACERO REDONDO | MUNICIPAL | M1-01620 | PLAZA | BRAZO AC GALVANIZADO RECTO PEAT | CERRADA | 0
PJE INTERIOR YARU | P3 | LUMINARIA | SODIO ALTA PRESION | 100 | 8 | HORMIGON | ELECDA | 3-054910 | VIAL | BRAZO AC GALVANIZADO L150 | CERRADA | 37
PJE VECINAL | P3 | LUMINARIA | SODIO ALTA PRESION | 100 | 8 | HORMIGON | ELECDA | 3-046734 | VIAL | BRAZO AC GALVANIZADO CURVO | CERRADA | 15
JOSE LIRA | P1 | LUMINARIA | SODIO ALTA PRESION | 250 | 8 | HORMIGON | ELECDA | 3-041239 | VIAL | BRAZO AC GALVANIZADO CURVO | CERRADA | 16
PAQUI | P3 | LUMINARIA | SODIO ALTA PRESION | 100 | 8 | HORMIGON | MUNICIPAL | 3-028644 | VIAL | BRAZO AC GALVANIZADO L150 | CERRADA | 457
PJE BAYO | P3 | LUMINARIA | SODIO ALTA PRESION | 100 | 8 | HORMIGON | ELECDA | M2-05536 | VIAL | BRAZO AC GALVANIZADO L150 | CERRADA | 449
AUTOPISTA | P1 | LUMINARIA | SODIO ALTA PRESION | 250 | 10 | ACERO CONICO | MUNICIPAL | M1-01453-A | VIAL | BRAZO AC GALVANIZADO RECTO PEAT | CERRADA | 0
AUTOPISTA | P1 | LUMINARIA | SODIO ALTA PRESION | 250 | 10 | ACERO CONICO | MUNICIPAL | M1-01453-B | VIAL | BRAZO AC GALVANIZADO RECTO PEAT | CERRADA | 0
RAMON SILVA | P1 | LUMINARIA | SODIO ALTA PRESION | 250 | 8 | HORMIGON | ELECDA | 3-041266 | VIAL | BRAZO AC GALVANIZADO CURVO | CERRADA | 16
PJE VECINAL | P3 | LUMINARIA | SODIO ALTA PRESION | 100 | 8 | HORMIGON | ELECDA | 3-046743 | VIAL | BRAZO AC GALVANIZADO CURVO | CERRADA | 15
AV. LAGUNA SEJAR | P1 | LUMINARIA | SODIO ALTA PRESION | 250 | 8 | HORMIGON | ELECDA | 3-044849 | VIAL | BRAZO LARGO AC GALVANIZADO | CERRADA | 8
BERNARDO OHIGGINS | P1 | LUMINARIA | SODIO ALTA PRESION | 250 | 8 | HORMIGON | ELECDA | 3-052545-A | VIAL | BRAZO CORTO AC GALVANIZADO | CERRADA | 0
BERNARDO OHIGGINS | P1 | LUMINARIA | SODIO ALTA PRESION | 250 | 8 | HORMIGON | ELECDA | 3-052545-B | VIAL | BRAZO CORTO AC GALVANIZADO | CERRADA | 0
PARQUE MUNICIPAL |  | LUMINARIA | HALOGENO | 250 | 4 | APOYADO MURO | MUNICIPAL | G-11 | PEATONAL | Brazo u otra condición | PROYECTOR | 0
HECTOR PUMARINO | P1 | LUMINARIA | SODIO ALTA PRESION | 250 | 8 | HORMIGON | ELECDA | 3-041310 | VIAL | BRAZO AC GALVANIZADO CURVO | CERRADA | 18
COLPA | P3 | LUMINARIA | SODIO ALTA PRESION | 100 | 8 | HORMIGON | ELECDA | 3-044637 | VIAL | BRAZO AC GALVANIZADO L150 | CERRADA | 449
HECTOR PUMARINO | P1 | LUMINARIA | SODIO ALTA PRESION | 250 | 8 | HORMIGON | ELECDA | 3-041311 | VIAL | BRAZO AC GALVANIZADO CURVO | CERRADA | 18
AV. LAS VEGAS | P1 | LUMINARIA | SODIO ALTA PRESION | 250 | 10 | ACERO CONICO | MUNICIPAL | M2-05594-A | PLAZA | BRAZO CORTO AC GALVANIZADO | CERRADA | 0 |  |  | SIN MICA, INCLINADO
AV. LAS VEGAS | P1 | LUMINARIA | SODIO ALTA PRESION | 250 | 10 | ACERO CONICO | MUNICIPAL | M2-05594-B | PLAZA | BRAZO CORTO AC GALVANIZADO | CERRADA | 0 |  |  | SIN MICA, INCLINADO
AV. LAS VEGAS | P1 | LUMINARIA | SODIO ALTA PRESION | 250 | 10 | ACERO CONICO | MUNICIPAL | M2-05594-C | PLAZA | BRAZO CORTO AC GALVANIZADO | CERRADA | 0 |  |  | INCLINADO
CAMINO A LOS OLIVOS | P3 | LUMINARIA | SODIO ALTA PRESION | 100 | 8 | HORMIGON | ELECDA | M3-11319 | VIAL | BRAZO CORTO AC GALVANIZADO | CERRADA | 79
PARQUE MUNICIPAL |  | LUMINARIA | HALOGENO | 250 | 4 | APOYADO MURO | MUNICIPAL | G-10 | PEATONAL | Brazo u otra condición | PROYECTOR | 0
LAGUNA TEBINQUINCHE | P2 | LUMINARIA | SODIO ALTA PRESION | 150 | 8 | HORMIGON | ELECDA | 3-044931 | VIAL | BRAZO LARGO AC GALVANIZADO | CERRADA | 8
LOS CACTUS | P3 | LUMINARIA | SODIO ALTA PRESION | 100 | 8 | HORMIGON | ELECDA | 3-028778 | VIAL | BRAZO CORTO AC GALVANIZADO | CERRADA | 444
HECTOR PUMARINO | P1 | LUMINARIA | SODIO ALTA PRESION | 250 | 8 | HORMIGON | ELECDA | 3-041312 | VIAL | BRAZO AC GALVANIZADO CURVO | CERRADA | 18
OJO DE OPACHE | P3 | LUMINARIA | SODIO ALTA PRESION | 100 | 8 | HORMIGON | MUNICIPAL | 3-028640 | VIAL | BRAZO AC GALVANIZADO L150 | CERRADA | 457
LAGUNA VERDE PONIENTE | P3 | LUMINARIA | SODIO ALTA PRESION | 100 | 8 | HORMIGON | ELECDA | 3-044919 | VIAL | BRAZO LARGO AC GALVANIZADO | CERRADA | 8
PJE INTERIOR YARU | P3 | LUMINARIA | SODIO ALTA PRESION | 100 | 8 | HORMIGON | ELECDA | 3-054909 | VIAL | BRAZO AC GALVANIZADO L150 | CERRADA | 37
PJE LAGUNA VERDE ORIENTE | P3 | LUMINARIA | SODIO ALTA PRESION | 100 | 8 | HORMIGON | ELECDA | M2-06162 | VIAL | BRAZO LARGO AC GALVANIZADO | CERRADA | 8
HECTOR PUMARINO | P1 | LUMINARIA | SODIO ALTA PRESION | 250 | 8 | HORMIGON | ELECDA | 3-041314 | VIAL | BRAZO AC GALVANIZADO CURVO | CERRADA | 18
HECTOR PUMARINO | P1 | LUMINARIA | SODIO ALTA PRESION | 250 | 8 | HORMIGON | ELECDA | 3-041313 | VIAL | BRAZO AC GALVANIZADO CURVO | CERRADA | 18
JORGE ALESSANDRI | P1 | LUMINARIA | SODIO ALTA PRESION | 250 | 8 | HORMIGON | ELECDA | 3-041315-A | VIAL | BRAZO AC GALVANIZADO CURVO | CERRADA | 18 |  | MEDIDOR SIN ACCESO | MEDIDOR SIN ACCESO
JORGE ALESSANDRI | P1 | LUMINARIA | SODIO ALTA PRESION | 250 | 8 | HORMIGON | ELECDA | 3-041315-B | VIAL | BRAZO AC GALVANIZADO CURVO | CERRADA | 18 |  | MEDIDOR SIN ACCESO | MEDIDOR SIN ACCESO
QUEMAZON | P3 | LUMINARIA | SODIO ALTA PRESION | 100 | 8 | HORMIGON | ELECDA | 3-028779 | VIAL | BRAZO CORTO AC GALVANIZADO | CERRADA | 445
PARQUE |  | LUMINARIA | LED | 12 | 4 | ACERO REDONDO | MUNICIPAL | M1-01610 | PLAZA | BRAZO AC GALVANIZADO RECTO PEAT | CERRADA | 0
PARQUE |  | LUMINARIA | LED | 12 | 4 | ACERO REDONDO | MUNICIPAL | M1-01619 | PLAZA | BRAZO AC GALVANIZADO RECTO PEAT | CERRADA | 0
PLAZA |  | LUMINARIA | HALURO METALICO | 400 | 6 | ACERO CUADRADO | MUNICIPAL | M3-11353 | PLAZA | PROYECTOR | PROYECTOR | 0
HECTOR PUMARINO | P1 | LUMINARIA | SODIO ALTA PRESION | 250 | 8 | HORMIGON | ELECDA | 3-041230 | VIAL | BRAZO AC GALVANIZADO CURVO | CERRADA | 18
PJE LAGUNA COLORADA | P3 | LUMINARIA | SODIO ALTA PRESION | 100 | 8 | HORMIGON | ELECDA | 3-044858 | VIAL | BRAZO LARGO AC GALVANIZADO | CERRADA | 8
HECTOR PUMARINO | P1 | LUMINARIA | SODIO ALTA PRESION | 250 | 8 | HORMIGON | ELECDA | 3-041231 | VIAL | BRAZO AC GALVANIZADO CURVO | CERRADA | 18
PJE LAGUNA VERDE SUR | P3 | LUMINARIA | SODIO ALTA PRESION | 100 | 8 | HORMIGON | ELECDA | 3-044927 | VIAL | BRAZO LARGO AC GALVANIZADO | CERRADA | 8
PARQUE |  | LUMINARIA | LED | 12 | 4 | ACERO REDONDO | MUNICIPAL | M1-01618 | PLAZA | BRAZO AC GALVANIZADO RECTO PEAT | CERRADA | 0
AV. LAS VEGAS | P3 | LUMINARIA | SODIO ALTA PRESION | 100 | 8 | HORMIGON | ELECDA | 3-055854 | VIAL | BRAZO AC GALVANIZADO L150 | CERRADA | 448
HECTOR PUMARINO | P1 | LUMINARIA | SODIO ALTA PRESION | 250 | 8 | HORMIGON | ELECDA | 3-041232 | VIAL | BRAZO AC GALVANIZADO CURVO | CERRADA | 18
HECTOR PUMARINO | P1 | LUMINARIA | SODIO ALTA PRESION | 250 | 8 | HORMIGON | ELECDA | 3-041238 | VIAL | BRAZO AC GALVANIZADO CURVO | CERRADA | 16
PARQUE | P1 | LUMINARIA | SODIO ALTA PRESION | 250 | 10 | ACERO CONICO | MUNICIPAL | M1-01627-A | PLAZA | BRAZO AC GALVANIZADO RECTO PEAT | CERRADA | 0
PARQUE | P1 | LUMINARIA | SODIO ALTA PRESION | 250 | 10 | ACERO CONICO | MUNICIPAL | M1-01627-B | PLAZA | BRAZO AC GALVANIZADO RECTO PEAT | CERRADA | 0
PARQUE | P1 | LUMINARIA | SODIO ALTA PRESION | 250 | 10 | ACERO CONICO | MUNICIPAL | M1-01627-C | PLAZA | BRAZO AC GALVANIZADO RECTO PEAT | CERRADA | 0
AUTOPISTA | P3 | LUMINARIA | SODIO ALTA PRESION | 100 | 8 | HORMIGON | ELECDA | 3-057769 | VIAL | BRAZO AC GALVANIZADO CURVO | CERRADA | 80
PJE INTERIOR YARU | P3 | LUMINARIA | SODIO ALTA PRESION | 100 | 8 | HORMIGON | ELECDA | 3-054908 | VIAL | BRAZO AC GALVANIZADO L150 | CERRADA | 37
PLAZA | P3 | LUMINARIA | SODIO ALTA PRESION | 100 | 7 | ACERO CUADRADO | MUNICIPAL | M3-11354 | PLAZA | BRAZO CORTO AC GALVANIZADO | CERRADA | 0
HECTOR PUMARINO | P1 | LUMINARIA | SODIO ALTA PRESION | 250 | 8 | HORMIGON | ELECDA | 3-041233 | VIAL | BRAZO AC GALVANIZADO CURVO | CERRADA | 18
PARQUE MUNICIPAL |  | LUMINARIA | HALOGENO | 250 | 4 | APOYADO MURO | MUNICIPAL | G-09 | PEATONAL | Brazo u otra condición | PROYECTOR | 0
PARQUE MUNICIPAL |  | LUMINARIA | HALOGENO | 250 | 4 | APOYADO MURO | MUNICIPAL | G-08 | PEATONAL | Brazo u otra condición | PROYECTOR | 0
JORGE ALESSANDRI |  | LUMINARIA | HALURO METALICO | 400 | 10 | ACERO CONICO | ELECDA | M1-00245-A | PLAZA | BRAZO AC GALVANIZADO RECTO PEAT | PROYECTOR | 18
JORGE ALESSANDRI |  | LUMINARIA | HALURO METALICO | 400 | 10 | ACERO CONICO | ELECDA | M1-00245-B | PLAZA | BRAZO AC GALVANIZADO RECTO PEAT | PROYECTOR | 18
QUEMAZON | P3 | LUMINARIA | SODIO ALTA PRESION | 100 | 8 | HORMIGON | ELECDA | 3-028776 | VIAL | BRAZO CORTO AC GALVANIZADO | CERRADA | 445
PARQUE |  | LUMINARIA | INCANDESCENTE | 100 | 2 | ACERO CUADRADO | MUNICIPAL | M1-01615 | PLAZA | BRAZO ORNAMENTAL | FAROL | 0
OJO DE OPACHE | P3 | LUMINARIA | SODIO ALTA PRESION | 100 | 8 | HORMIGON | ELECDA | 3-028638 | VIAL | BRAZO AC GALVANIZADO L150 | CERRADA | 458
HECTOR PUMARINO | P1 | LUMINARIA | SODIO ALTA PRESION | 250 | 8 | HORMIGON | ELECDA | 3-055978 | VIAL | BRAZO AC GALVANIZADO CURVO | CERRADA | 16
HECTOR PUMARINO | P1 | LUMINARIA | SODIO ALTA PRESION | 250 | 8 | HORMIGON | ELECDA | 3-041234 | VIAL | BRAZO AC GALVANIZADO CURVO | CERRADA | 16
AV. LAGUNA SEJAR | P1 | LUMINARIA | SODIO ALTA PRESION | 250 | 8 | HORMIGON | ELECDA | 3-044848 | VIAL | BRAZO LARGO AC GALVANIZADO | CERRADA | 8
COLORADO | P3 | LUMINARIA | SODIO ALTA PRESION | 100 | 8 | HORMIGON | ELECDA | M2-05535 | VIAL | BRAZO AC GALVANIZADO L150 | CERRADA | 449
BERNARDO OHIGGINS | P1 | LUMINARIA | SODIO ALTA PRESION | 250 | 8 | HORMIGON | ELECDA | 3-028711-A | VIAL | BRAZO AC GALVANIZADO L400 | CERRADA | 0
BERNARDO OHIGGINS | P1 | LUMINARIA | SODIO ALTA PRESION | 250 | 8 | HORMIGON | ELECDA | 3-028711-B | VIAL | BRAZO AC GALVANIZADO L400 | CERRADA | 0
PJE LAGUNA VERDE ORIENTE | P3 | LUMINARIA | SODIO ALTA PRESION | 100 | 8 | HORMIGON | ELECDA | 3-044925 | VIAL | BRAZO LARGO AC GALVANIZADO | CERRADA | 8
PARQUE |  | LUMINARIA | LED | 12 | 4 | ACERO REDONDO | MUNICIPAL | M1-01609 | PLAZA | BRAZO AC GALVANIZADO RECTO PEAT | CERRADA | 0
PARQUE |  | LUMINARIA | INCANDESCENTE | 100 | 2 | ACERO CUADRADO | MUNICIPAL | M1-01614 | PLAZA | BRAZO ORNAMENTAL | FAROL | 0
HECTOR PUMARINO | P1 | LUMINARIA | SODIO ALTA PRESION | 250 | 8 | HORMIGON | ELECDA | 3-041236 | VIAL | BRAZO AC GALVANIZADO CURVO | CERRADA | 16
HECTOR PUMARINO | P1 | LUMINARIA | SODIO ALTA PRESION | 250 | 8 | HORMIGON | ELECDA | 3-041235 | VIAL | BRAZO AC GALVANIZADO CURVO | CERRADA | 16
LAGUNA SALADA | P2 | LUMINARIA | SODIO ALTA PRESION | 150 | 8 | HORMIGON | ELECDA | 3-044859 | VIAL | BRAZO LARGO AC GALVANIZADO | CERRADA | 8
PARQUE |  | LUMINARIA | INCANDESCENTE | 100 | 2 | ACERO CUADRADO | MUNICIPAL | M1-01616 | PLAZA | BRAZO ORNAMENTAL | FAROL | 0
PLAZA |  | LUMINARIA | HALURO METALICO | 400 | 10 | ACERO CONICO | MUNICIPAL | M1-00236-A | PLAZA | BRAZO AC GALVANIZADO RECTO PEAT | PROYECTOR | 18
PLAZA |  | LUMINARIA | HALURO METALICO | 400 | 10 | ACERO CONICO | MUNICIPAL | M1-00236-B | PLAZA | BRAZO AC GALVANIZADO RECTO PEAT | PROYECTOR | 18
PARQUE |  | SIN LUMINARIA (medidor u otra condición) | SOLO MEDIDOR | 9998 |  | ACERO CUADRADO | MUNICIPAL | M1-01617 |  |  |  | 0 |  | CONTROL PLAZA | CONTROL PLAZA
JORGE ALESSANDRI | P1 | LUMINARIA | SODIO ALTA PRESION | 250 | 8 | HORMIGON | ELECDA | 3-041316-A | VIAL | BRAZO AC GALVANIZADO CURVO | CERRADA | 18
JORGE ALESSANDRI | P1 | LUMINARIA | SODIO ALTA PRESION | 250 | 8 | HORMIGON | ELECDA | 3-041316-B | VIAL | BRAZO AC GALVANIZADO CURVO | CERRADA | 18
PJE BLANCO | P3 | LUMINARIA | SODIO ALTA PRESION | 100 | 8 | HORMIGON | ELECDA | 3-040484 | VIAL | BRAZO AC GALVANIZADO L150 | CERRADA | 449
PARQUE |  | LUMINARIA | INCANDESCENTE | 100 | 2 | ACERO CUADRADO | MUNICIPAL | M1-01613 | PLAZA | BRAZO ORNAMENTAL | FAROL | 0
CAMINO A LOS OLIVOS | P1 | LUMINARIA | SODIO ALTA PRESION | 250 | 8 | HORMIGON | ELECDA | M1-01596-A | PEATONAL | BRAZO AC GALVANIZADO L400 | CERRADA | 79
CAMINO A LOS OLIVOS | P1 | LUMINARIA | SODIO ALTA PRESION | 250 | 8 | HORMIGON | ELECDA | M1-01596-B | PEATONAL | BRAZO AC GALVANIZADO L400 | CERRADA | 79
YARU | P2 | LUMINARIA | SODIO ALTA PRESION | 150 | 8 | HORMIGON | ELECDA | 3-045956 | VIAL | BRAZO AC GALVANIZADO L150 | CERRADA | 37
PLAZA | P3 | LUMINARIA | SODIO ALTA PRESION | 100 | 7 | ACERO CUADRADO | MUNICIPAL | M3-11355 | PLAZA | BRAZO CORTO AC GALVANIZADO | CERRADA | 0
PJE BAYO | P3 | LUMINARIA | SODIO ALTA PRESION | 100 | 8 | HORMIGON | ELECDA | 3-028799 | VIAL | BRAZO AC GALVANIZADO L150 | CERRADA | 0
PARQUE |  | LUMINARIA | LED | 250 | 4 | ACERO REDONDO | MUNICIPAL | M1-01611-A | PLAZA | BRAZO AC GALVANIZADO RECTO PEAT | CERRADA | 0
PARQUE |  | LUMINARIA | LED | 250 | 4 | ACERO REDONDO | MUNICIPAL | M1-01611-B | PLAZA | BRAZO AC GALVANIZADO RECTO PEAT | CERRADA | 0
PARQUE |  | LUMINARIA | LED | 250 | 4 | ACERO REDONDO | MUNICIPAL | M1-01611-C | PLAZA | BRAZO AC GALVANIZADO RECTO PEAT | CERRADA | 0
PURITAMA | P3 | LUMINARIA | SODIO ALTA PRESION | 100 | 8 | HORMIGON | ELECDA | 3-028721 | VIAL | BRAZO AC GALVANIZADO L150 | CERRADA | 457
BLANCO | P3 | LUMINARIA | SODIO ALTA PRESION | 100 | 8 | HORMIGON | ELECDA | M2-05540 | VIAL | BRAZO AC GALVANIZADO L150 | CERRADA | 457
PJE VECINAL | P3 | LUMINARIA | SODIO ALTA PRESION | 100 | 8 | HORMIGON | ELECDA | 3-046735 | VIAL | BRAZO AC GALVANIZADO CURVO | CERRADA | 15
PAQUI | P3 | LUMINARIA | SODIO ALTA PRESION | 100 | 8 | HORMIGON | ELECDA | 3-028645 | VIAL | BRAZO AC GALVANIZADO L150 | CERRADA | 0
PJE VECINAL | P3 | LUMINARIA | SODIO ALTA PRESION | 100 | 8 | HORMIGON | ELECDA | 3-046742 | VIAL | BRAZO AC GALVANIZADO CURVO | CERRADA | 15
PJE LAGUNA VERDE PONIENTE | P3 | LUMINARIA | SODIO ALTA PRESION | 100 | 8 | HORMIGON | ELECDA | 3-044920 | VIAL | BRAZO LARGO AC GALVANIZADO | CERRADA | 8
LAGUNA TEBINQUINCHE | P2 | LUMINARIA | SODIO ALTA PRESION | 150 | 8 | HORMIGON | ELECDA | 3-044932 | VIAL | BRAZO LARGO AC GALVANIZADO | CERRADA | 8
QUEMAZON | P3 | LUMINARIA | SODIO ALTA PRESION | 100 | 8 | HORMIGON | ELECDA | 3-028774 | VIAL | BRAZO CORTO AC GALVANIZADO | CERRADA | 445 |  | MEDIDOR SIN ACCESO | MEDIDOR SIN ACCESO
EDMUNDO CHECURA | P1 | LUMINARIA | SODIO ALTA PRESION | 250 | 8 | HORMIGON | ELECDA | 3-044286 | VIAL | BRAZO AC GALVANIZADO CURVO | CERRADA | 14
PJE INTERIOR YARU | P3 | LUMINARIA | SODIO ALTA PRESION | 100 | 8 | HORMIGON | ELECDA | 3-054907 | VIAL | BRAZO AC GALVANIZADO L150 | CERRADA | 37
PEINE | P3 | LUMINARIA | SODIO ALTA PRESION | 100 | 8 | HORMIGON | ELECDA | 3-054086 | VIAL | BRAZO AC GALVANIZADO L150 | CERRADA | 0
EDMUNDO CHECURA | P1 | LUMINARIA | SODIO ALTA PRESION | 250 | 8 | HORMIGON | ELECDA | 3-044287 | VIAL | BRAZO AC GALVANIZADO CURVO | CERRADA | 14
PARQUE |  | LUMINARIA | LED | 12 | 4 | ACERO REDONDO | MUNICIPAL | M1-01608 | PLAZA | BRAZO AC GALVANIZADO RECTO PEAT | CERRADA | 0
AV. EDUARDO FREI | P1 | LUMINARIA | SODIO ALTA PRESION | 250 | 8 | HORMIGON | ELECDA | 3-044285 | VIAL | BRAZO AC GALVANIZADO CURVO | CERRADA | 14
CANCHA |  | LUMINARIA | HALURO METALICO | 400 | 4 | ACERO CUADRADO | MUNICIPAL | M2-05545 | CANCHA | PROYECTOR | PROYECTOR | 0
EDMUNDO CHECURA | P1 | LUMINARIA | SODIO ALTA PRESION | 250 | 8 | HORMIGON | ELECDA | 3-044288 | VIAL | BRAZO AC GALVANIZADO CURVO | CERRADA | 14
AUTOPISTA | P1 | LUMINARIA | SODIO ALTA PRESION | 250 | 10 | ACERO CONICO | MUNICIPAL | M1-01454-A | VIAL | BRAZO AC GALVANIZADO RECTO PEAT | CERRADA | 473
AUTOPISTA | P1 | LUMINARIA | SODIO ALTA PRESION | 250 | 10 | ACERO CONICO | MUNICIPAL | M1-01454-B | VIAL | BRAZO AC GALVANIZADO RECTO PEAT | CERRADA | 473
AUTOPISTA | P1 | LUMINARIA | SODIO ALTA PRESION | 250 | 10 | ACERO CONICO | MUNICIPAL | M1-01454-C | VIAL | BRAZO AC GALVANIZADO RECTO PEAT | CERRADA | 473
COLPA | P3 | LUMINARIA | SODIO ALTA PRESION | 100 | 8 | HORMIGON | ELECDA | 3-040483 | VIAL | BRAZO AC GALVANIZADO L150 | CERRADA | 449
PJE BLANCO | P3 | LUMINARIA | SODIO ALTA PRESION | 100 | 8 | HORMIGON | ELECDA | 3-028646 | VIAL | BRAZO AC GALVANIZADO L150 | CERRADA | 457
PLAZA | P1 | LUMINARIA | SODIO ALTA PRESION | 250 | 10 | ACERO CONICO | MUNICIPAL | M2-05546-A | PLAZA | BRAZO AC GALVANIZADO RECTO PEAT | CERRADA | 0
PLAZA | P1 | LUMINARIA | SODIO ALTA PRESION | 250 | 10 | ACERO CONICO | MUNICIPAL | M2-05546-B | PLAZA | BRAZO AC GALVANIZADO RECTO PEAT | CERRADA | 0
PLAZA | P1 | LUMINARIA | SODIO ALTA PRESION | 250 | 10 | ACERO CONICO | MUNICIPAL | M2-05546-C | PLAZA | BRAZO AC GALVANIZADO RECTO PEAT | CERRADA | 0
PARQUE | P1 | LUMINARIA | SODIO ALTA PRESION | 250 | 7 | ACERO CUADRADO | MUNICIPAL | M1-01628 | PLAZA | BRAZO CORTO AC GALVANIZADO | CERRADA | 0
LOS CACTUS | P3 | LUMINARIA | SODIO ALTA PRESION | 100 | 8 | HORMIGON | ELECDA | 3-028777 | VIAL | BRAZO CORTO AC GALVANIZADO | CERRADA | 445
PJE VECINAL | P1 | LUMINARIA | SODIO ALTA PRESION | 250 | 9 | ACERO CONICO | ELECDA | M1-00252-A | VIAL | BRAZO AC GALVANIZADO RECTO PEAT | CERRADA | 17
PJE VECINAL | P1 | LUMINARIA | SODIO ALTA PRESION | 250 | 9 | ACERO CONICO | ELECDA | M1-00252-B | VIAL | BRAZO AC GALVANIZADO RECTO PEAT | CERRADA | 17
PJE VECINAL | P1 | LUMINARIA | SODIO ALTA PRESION | 250 | 9 | ACERO CONICO | ELECDA | M1-00252-C | VIAL | BRAZO AC GALVANIZADO RECTO PEAT | CERRADA | 17
EDMUNDO CHECURA | P1 | LUMINARIA | SODIO ALTA PRESION | 250 | 8 | HORMIGON | ELECDA | 3-044289 | VIAL | BRAZO AC GALVANIZADO CURVO | CERRADA | 14
AUTOPISTA | P1 | LUMINARIA | SODIO ALTA PRESION | 250 | 10 | ACERO CONICO | MUNICIPAL | M1-01455-A | VIAL | BRAZO AC GALVANIZADO RECTO PEAT | CERRADA | 0
AUTOPISTA | P1 | LUMINARIA | SODIO ALTA PRESION | 250 | 10 | ACERO CONICO | MUNICIPAL | M1-01455-B | VIAL | BRAZO AC GALVANIZADO RECTO PEAT | CERRADA | 0
CANCHA |  | LUMINARIA | HALURO METALICO | 400 | 4 | ACERO CUADRADO | MUNICIPAL | M2-05548 | CANCHA | PROYECTOR | PROYECTOR | 0
BLANCO | P3 | LUMINARIA | SODIO ALTA PRESION | 100 | 8 | HORMIGON | ELECDA | 3-028652 | VIAL | BRAZO AC GALVANIZADO L150 | CERRADA | 457
PEDRO DE VALDIVIA | P1 | LUMINARIA | SODIO ALTA PRESION | 250 | 10 | ACERO CONICO | ELECDA | M2-05591-A | PEATONAL | BRAZO AC GALVANIZADO RECTO PEAT | CERRADA | 0 |  |  | SIN MICA
PEDRO DE VALDIVIA | P1 | LUMINARIA | SODIO ALTA PRESION | 250 | 10 | ACERO CONICO | ELECDA | M2-05591-B | PEATONAL | BRAZO AC GALVANIZADO RECTO PEAT | CERRADA | 0
PEDRO DE VALDIVIA | P1 | LUMINARIA | SODIO ALTA PRESION | 250 | 10 | ACERO CONICO | ELECDA | M2-05591-C | PEATONAL | BRAZO AC GALVANIZADO RECTO PEAT | CERRADA | 0
OJO DE OPACHE | P3 | LUMINARIA | SODIO ALTA PRESION | 100 | 8 | HORMIGON | ELECDA | 3-028637 | VIAL | BRAZO AC GALVANIZADO L150 | CERRADA | 458
PARQUE |  | LUMINARIA | LED | 12 | 2 | ACERO CONICO | MUNICIPAL | M1-01612 | PLAZA | BRAZO AC GALVANIZADO RECTO PEAT | CERRADA | 0
EDMUNDO CHECURA | P1 | LUMINARIA | SODIO ALTA PRESION | 250 | 8 | HORMIGON | ELECDA | 3-044290 | VIAL | BRAZO AC GALVANIZADO CURVO | CERRADA | 14
AV. LAGUNA SEJAR | P1 | LUMINARIA | SODIO ALTA PRESION | 250 | 8 | HORMIGON | ELECDA | 3-044847 | VIAL | BRAZO LARGO AC GALVANIZADO | CERRADA | 8
PEDRO DE VALDIVIA | P3 | LUMINARIA | SODIO ALTA PRESION | 100 | 8 | HORMIGON | ELECDA | 3-028780 | VIAL | BRAZO CORTO AC GALVANIZADO | CERRADA | 445
QUEMAZON | P3 | LUMINARIA | SODIO ALTA PRESION | 100 | 8 | HORMIGON | ELECDA | 3-028771 | VIAL | BRAZO AC GALVANIZADO L150 | CERRADA | 449
PARQUE |  | LUMINARIA | LED | 12 | 4 | ACERO REDONDO | MUNICIPAL | M1-01607 | PLAZA | BRAZO AC GALVANIZADO RECTO PEAT | CERRADA | 0
PLAZA |  | LUMINARIA | HALURO METALICO | 400 | 10 | ACERO CUADRADO | ELECDA | M2-06163-A | PLAZA | PROYECTOR | PROYECTOR | 0
PLAZA |  | LUMINARIA | HALURO METALICO | 400 | 10 | ACERO CUADRADO | ELECDA | M2-06163-B | PLAZA | PROYECTOR | PROYECTOR | 0
PJE LAGUNA VERDE ORIENTE | P3 | LUMINARIA | SODIO ALTA PRESION | 100 | 8 | HORMIGON | ELECDA | 3-044924 | VIAL | BRAZO LARGO AC GALVANIZADO | CERRADA | 8
PARQUE |  | LUMINARIA | LED | 12 | 4 | ACERO REDONDO | MUNICIPAL | M1-01601 | PLAZA | BRAZO AC GALVANIZADO RECTO PEAT | CERRADA | 0
PJE LAGUNA VERDE PONIENTE | P3 | LUMINARIA | SODIO ALTA PRESION | 100 | 8 | HORMIGON | ELECDA | 3-044921 | VIAL | BRAZO LARGO AC GALVANIZADO | CERRADA | 8
AV. LAS VEGAS | P3 | LUMINARIA | SODIO ALTA PRESION | 100 | 8 | HORMIGON | ELECDA | 3-028772 | VIAL | BRAZO AC GALVANIZADO L150 | CERRADA | 448
EDMUNDO CHECURA | P1 | LUMINARIA | SODIO ALTA PRESION | 250 | 8 | HORMIGON | ELECDA | 3-044291 | VIAL | BRAZO AC GALVANIZADO CURVO | CERRADA | 14
PARQUE |  | LUMINARIA | LED | 12 | 4 | ACERO REDONDO | MUNICIPAL | M1-01602 | PLAZA | BRAZO AC GALVANIZADO RECTO PEAT | CERRADA | 0
BLANCO | P3 | LUMINARIA | SODIO ALTA PRESION | 100 | 8 | HORMIGON | ELECDA | 3-055724 | VIAL | BRAZO AC GALVANIZADO L150 | CERRADA | 457 | MONOFASICO ELECTRONICO | 11023361
PARQUE MUNICIPAL |  | LUMINARIA | HALURO METALICO | 400 | 4 | APOYADO MURO | MUNICIPAL | G-31 | PEATONAL | Brazo u otra condición | PROYECTOR | 0
LAGUNA SALADA | P2 | LUMINARIA | SODIO ALTA PRESION | 150 | 8 | HORMIGON | ELECDA | 3-044860 | VIAL | BRAZO LARGO AC GALVANIZADO | CERRADA | 8
PARQUE |  | LUMINARIA | LED | 12 | 4 | ACERO REDONDO | MUNICIPAL | M1-01603 | PLAZA | BRAZO AC GALVANIZADO RECTO PEAT | CERRADA | 0
PJE INTERIOR YARU | P3 | LUMINARIA | SODIO ALTA PRESION | 100 | 8 | HORMIGON | ELECDA | 3-054906 | VIAL | BRAZO AC GALVANIZADO L150 | CERRADA | 37 | MONOFASICO MECANICO | 2010-0505125
CANCHA |  | SIN LUMINARIA (medidor u otra condición) | SOLO MEDIDOR | 9998 |  |  | MUNICIPAL | M2-05541 |  |  |  | 457 | MONOFASICO ELECTROMECANICO | SIN VISTA A N░ DE SERIE MEDIDOR | SIN VISTA A N░ DE SERIE MEDIDOR
EDMUNDO CHECURA | P1 | LUMINARIA | SODIO ALTA PRESION | 250 | 8 | HORMIGON | ELECDA | 3-044292 | VIAL | BRAZO AC GALVANIZADO CURVO | CERRADA | 14
CANCHA |  | LUMINARIA | HALURO METALICO | 400 | 4 | ACERO CUADRADO | MUNICIPAL | M2-05547 | CANCHA | PROYECTOR | PROYECTOR | 0
JORGE ALESSANDRI | P1 | LUMINARIA | SODIO ALTA PRESION | 250 | 8 | HORMIGON | ELECDA | 3-041317-A | VIAL | BRAZO AC GALVANIZADO CURVO | CERRADA | 14
JORGE ALESSANDRI | P1 | LUMINARIA | SODIO ALTA PRESION | 250 | 8 | HORMIGON | ELECDA | 3-041317-B | VIAL | BRAZO AC GALVANIZADO CURVO | CERRADA | 14
PARQUE |  | LUMINARIA | LED | 12 | 4 | ACERO REDONDO | MUNICIPAL | M1-01604 | PLAZA | BRAZO AC GALVANIZADO RECTO PEAT | CERRADA | 0
QUEMAZON | P3 | LUMINARIA | SODIO ALTA PRESION | 100 | 8 | HORMIGON | ELECDA | 3-028770 | VIAL | BRAZO AC GALVANIZADO L150 | CERRADA | 449
PLAZA | P1 | LUMINARIA | SODIO ALTA PRESION | 250 | 10 | ACERO CONICO | MUNICIPAL | M2-05542-A | PLAZA | BRAZO AC GALVANIZADO RECTO PEAT | CERRADA | 0
PLAZA | P1 | LUMINARIA | SODIO ALTA PRESION | 250 | 10 | ACERO CONICO | MUNICIPAL | M2-05542-B | PLAZA | BRAZO AC GALVANIZADO RECTO PEAT | CERRADA | 0
PLAZA | P1 | LUMINARIA | SODIO ALTA PRESION | 250 | 10 | ACERO CONICO | MUNICIPAL | M2-05542-C | PLAZA | BRAZO AC GALVANIZADO RECTO PEAT | CERRADA | 0
PJE BLANCO | P3 | LUMINARIA | SODIO ALTA PRESION | 100 | 8 | HORMIGON | MUNICIPAL | 3-028653 | VIAL | BRAZO AC GALVANIZADO L150 | CERRADA | 457
PJE VECINAL | P3 | LUMINARIA | SODIO ALTA PRESION | 100 | 8 | HORMIGON | ELECDA | 3-046741 | VIAL | BRAZO AC GALVANIZADO CURVO | CERRADA | 15
CALLE LLAYLE | P1 | LUMINARIA | SODIO ALTA PRESION | 250 | 8 | HORMIGON | ELECDA | 3-044293 | VIAL | BRAZO AC GALVANIZADO CURVO | CERRADA | 14
CANCHA |  | LUMINARIA | HALURO METALICO | 400 | 4 | ACERO CUADRADO | MUNICIPAL | M2-05544 | CANCHA | PROYECTOR | PROYECTOR | 0
AUTOPISTA | P2 | LUMINARIA | SODIO ALTA PRESION | 150 | 4 | ACERO REDONDO | MUNICIPAL | M1-01463 | PEATONAL | BRAZO AC GALVANIZADO RECTO PEAT | CERRADA | 0
PARQUE |  | LUMINARIA | LED | 12 | 4 | ACERO REDONDO | MUNICIPAL | M1-01606 | PLAZA | BRAZO AC GALVANIZADO RECTO PEAT | CERRADA | 0
AUTOPISTA | P3 | LUMINARIA | SODIO ALTA PRESION | 100 | 4 | ACERO CONICO | MUNICIPAL | M1-01457 | PEATONAL | BRAZO AC GALVANIZADO RECTO PEAT | CERRADA | 0
PJE BAYO | P3 | LUMINARIA | SODIO ALTA PRESION | 100 | 8 | HORMIGON | ELECDA | 3-028765 | VIAL | BRAZO AC GALVANIZADO L150 | CERRADA | 0
CALLE LLAYLE | P1 | LUMINARIA | SODIO ALTA PRESION | 250 | 8 | HORMIGON | ELECDA | 3-044294 | VIAL | BRAZO AC GALVANIZADO CURVO | CERRADA | 14
PJE LAGUNA VERDE NORTE | P3 | LUMINARIA | SODIO ALTA PRESION | 100 | 8 | HORMIGON | ELECDA | 3-044923 | VIAL | BRAZO LARGO AC GALVANIZADO | CERRADA | 8
PARQUE MUNICIPAL |  | LUMINARIA | HALOGENO | 250 | 4 | APOYADO MURO | MUNICIPAL | G-07 | PEATONAL | Brazo u otra condición | PROYECTOR | 0
QUEMAZON | P3 | LUMINARIA | SODIO ALTA PRESION | 100 | 8 | HORMIGON | ELECDA | 3-028768 | VIAL | BRAZO AC GALVANIZADO L150 | CERRADA | 449
CALLE LLAYLE | P1 | LUMINARIA | SODIO ALTA PRESION | 250 | 8 | HORMIGON | ELECDA | 3-044295 | VIAL | BRAZO AC GALVANIZADO CURVO | CERRADA | 14
BALNCO | P3 | LUMINARIA | SODIO ALTA PRESION | 100 | 8 | HORMIGON | ELECDA | 3-028649 | VIAL | BRAZO AC GALVANIZADO L150 | CERRADA | 457
PARQUE MUNICIPAL |  | LUMINARIA | HALURO METALICO | 400 | 4 | APOYADO MURO | MUNICIPAL | G-33 | PEATONAL | Brazo u otra condición | PROYECTOR | 0
LAGUNA TEBINQUINCHE | P2 | LUMINARIA | SODIO ALTA PRESION | 150 | 8 | HORMIGON | ELECDA | 3-044933 | VIAL | BRAZO LARGO AC GALVANIZADO | CERRADA | 8
PARQUE | P1 | LUMINARIA | SODIO ALTA PRESION | 250 | 10 | ACERO CONICO | MUNICIPAL | M1-01605-A | PLAZA | BRAZO AC GALVANIZADO RECTO PEAT | CERRADA | 0
PARQUE | P1 | LUMINARIA | SODIO ALTA PRESION | 250 | 10 | ACERO CONICO | MUNICIPAL | M1-01605-B | PLAZA | BRAZO AC GALVANIZADO RECTO PEAT | CERRADA | 0
PARQUE | P1 | LUMINARIA | SODIO ALTA PRESION | 250 | 10 | ACERO CONICO | MUNICIPAL | M1-01605-C | PLAZA | BRAZO AC GALVANIZADO RECTO PEAT | CERRADA | 0
PARQUE MUNICIPAL |  | LUMINARIA | INCANDESCENTE | 100 | 3 | APOYADO MURO | MUNICIPAL | G-03 | PEATONAL | Brazo u otra condición | FAROL | 0
PLATERO | P3 | LUMINARIA | SODIO ALTA PRESION | 100 | 8 | HORMIGON | ELECDA | M2-05543 | VIAL | BRAZO AC GALVANIZADO L150 | CERRADA | 457
BERNARDO OHIGGINS | P1 | LUMINARIA | SODIO ALTA PRESION | 250 | 8 | HORMIGON | ELECDA | 3-028710-A | VIAL | BRAZO AC GALVANIZADO L400 | CERRADA | 0
BERNARDO OHIGGINS | P1 | LUMINARIA | SODIO ALTA PRESION | 250 | 8 | HORMIGON | ELECDA | 3-028710-B | VIAL | BRAZO AC GALVANIZADO L400 | CERRADA | 0
PARQUE MUNICIPAL |  | LUMINARIA | HALURO METALICO | 400 | 4 | APOYADO MURO | MUNICIPAL | G-32 | PEATONAL | Brazo u otra condición | PROYECTOR | 0
COLORADO | P3 | LUMINARIA | SODIO ALTA PRESION | 100 | 8 | HORMIGON | ELECDA | 3-028751 | VIAL | BRAZO CORTO AC GALVANIZADO | CERRADA | 445
PARQUE MUNICIPAL |  | LUMINARIA | HALOGENO | 250 | 4 | APOYADO MURO | MUNICIPAL | G-02 | PEATONAL | Brazo u otra condición | PROYECTOR | 0
PARQUE MUNICIPAL |  | LUMINARIA | INCANDESCENTE | 100 | 3 | APOYADO MURO | MUNICIPAL | G-06 | PEATONAL | Brazo u otra condición | FAROL | 0
AV. LAGUNA SEJAR | P1 | LUMINARIA | SODIO ALTA PRESION | 250 | 8 | HORMIGON | ELECDA | 3-044846 | VIAL | BRAZO LARGO AC GALVANIZADO | CERRADA | 9
PARQUE MUNICIPAL |  | LUMINARIA | INCANDESCENTE | 100 | 3 | APOYADO MURO | MUNICIPAL | G-05 | PEATONAL | Brazo u otra condición | FAROL | 0
PARQUE MUNICIPAL |  | LUMINARIA | HALOGENO | 250 | 4 | APOYADO MURO | MUNICIPAL | G-01 | PEATONAL | Brazo u otra condición | PROYECTOR | 0
PJE VECINAL | P3 | LUMINARIA | SODIO ALTA PRESION | 100 | 8 | HORMIGON | ELECDA | 3-046736 | VIAL | BRAZO AC GALVANIZADO CURVO | CERRADA | 15
PARQUE MUNICIPAL |  | LUMINARIA | INCANDESCENTE | 100 | 3 | APOYADO MURO | MUNICIPAL | G-04 | PEATONAL | Brazo u otra condición | FAROL | 0
PJE VECINAL | P3 | LUMINARIA | SODIO ALTA PRESION | 100 | 8 | HORMIGON | ELECDA | 3-046740 | VIAL | BRAZO AC GALVANIZADO CURVO | CERRADA | 15
PARQUE |  | LUMINARIA | LED | 12 | 4 | ACERO REDONDO | MUNICIPAL | M1-01600 | PLAZA | BRAZO AC GALVANIZADO RECTO PEAT | CERRADA | 0
QUEMAZON | P3 | LUMINARIA | SODIO ALTA PRESION | 100 | 8 | HORMIGON | ELECDA | 3-028766 | VIAL | BRAZO AC GALVANIZADO L150 | CERRADA | 449 |  | MEDIDOR SIN ACCESO | MEDIDOR SIN ACCESO
OJO DE OPACHE | P3 | LUMINARIA | SODIO ALTA PRESION | 100 | 8 | HORMIGON | ELECDA | 3-028636 | VIAL | BRAZO AC GALVANIZADO L150 | CERRADA | 458 |  |  | INCLINADO
PARQUE |  | LUMINARIA | LED | 12 | 4 | ACERO REDONDO | MUNICIPAL | M1-01599 | PLAZA | BRAZO AC GALVANIZADO RECTO PEAT | CERRADA | 0
CALLE LLAYLE | P1 | LUMINARIA | SODIO ALTA PRESION | 250 | 8 | HORMIGON | ELECDA | 3-044296 | VIAL | BRAZO AC GALVANIZADO CURVO | CERRADA | 14
PURITAMA | P3 | LUMINARIA | SODIO ALTA PRESION | 100 | 8 | HORMIGON | ELECDA | 3-028723 | VIAL | BRAZO AC GALVANIZADO L150 | CERRADA | 457
COLORADO | P3 | LUMINARIA | SODIO ALTA PRESION | 100 | 8 | HORMIGON | ELECDA | 3-028752 | VIAL | BRAZO CORTO AC GALVANIZADO | CERRADA | 0
AV. EDUARDO FREI | P1 | LUMINARIA | SODIO ALTA PRESION | 250 | 8 | HORMIGON | ELECDA | 3-044284 | VIAL | BRAZO AC GALVANIZADO CURVO | CERRADA | 14
PJE LAGUNA VERDE PONIENTE | P3 | LUMINARIA | SODIO ALTA PRESION | 100 | 8 | HORMIGON | ELECDA | 3-044922 | VIAL | BRAZO LARGO AC GALVANIZADO | CERRADA | 8
JORGE ALESSANDRI | P1 | LUMINARIA | SODIO ALTA PRESION | 250 | 8 | HORMIGON | ELECDA | 3-032186-A | VIAL | BRAZO AC GALVANIZADO CURVO | CERRADA | 14
JORGE ALESSANDRI | P1 | LUMINARIA | SODIO ALTA PRESION | 250 | 8 | HORMIGON | ELECDA | 3-032186-B | VIAL | BRAZO AC GALVANIZADO CURVO | CERRADA | 14
PARQUE |  | LUMINARIA | LED | 12 | 4 | ACERO REDONDO | MUNICIPAL | M1-01598 | PLAZA | BRAZO AC GALVANIZADO RECTO PEAT | CERRADA | 0
PLAZA | P1 | LUMINARIA | SODIO ALTA PRESION | 250 | 10 | ACERO CONICO | MUNICIPAL | M3-11261-A | PEATONAL | BRAZO CORTO AC GALVANIZADO | CERRADA | 0
PLAZA | P1 | LUMINARIA | SODIO ALTA PRESION | 250 | 10 | ACERO CONICO | MUNICIPAL | M3-11261-B | PEATONAL | BRAZO CORTO AC GALVANIZADO | CERRADA | 0
PLAZA | P1 | LUMINARIA | SODIO ALTA PRESION | 250 | 10 | ACERO CONICO | MUNICIPAL | M3-11261-C | PEATONAL | BRAZO CORTO AC GALVANIZADO | CERRADA | 0
PLAZA |  | LUMINARIA | HALURO METALICO | 250 | 10 | ACERO CONICO | MUNICIPAL | M3-11261-D | PEATONAL | PROYECTOR | PROYECTOR | 0
PLAZA |  | LUMINARIA | HALURO METALICO | 250 | 10 | ACERO CONICO | MUNICIPAL | M3-11261-E | PEATONAL | PROYECTOR | PROYECTOR | 0
PLAZA |  | LUMINARIA | HALURO METALICO | 250 | 10 | ACERO CONICO | MUNICIPAL | M3-11261-F | PEATONAL | PROYECTOR | PROYECTOR | 0
LOS CACTUS | P3 | LUMINARIA | SODIO ALTA PRESION | 100 | 8 | HORMIGON | ELECDA | 3-028747 | VIAL | BRAZO CORTO AC GALVANIZADO | CERRADA | 445
PARQUE |  | LUMINARIA | LED | 12 | 4 | ACERO REDONDO | MUNICIPAL | M1-01597 | PLAZA | BRAZO AC GALVANIZADO RECTO PEAT | CERRADA | 0
PJE LAGUNA BARROS NEGROS ORIENTE | P3 | LUMINARIA | SODIO ALTA PRESION | 100 | 8 | HORMIGON | ELECDA | 3-044900 | VIAL | BRAZO LARGO AC GALVANIZADO | CERRADA | 9
PLAZA | P1 | LUMINARIA | SODIO ALTA PRESION | 250 | 8 | HORMIGON | ELECDA | M1-00229-A | VIAL | BRAZO AC GALVANIZADO RECTO PEAT | CERRADA | 0
PLAZA | P1 | LUMINARIA | SODIO ALTA PRESION | 250 | 8 | HORMIGON | ELECDA | M1-00229-B | VIAL | BRAZO AC GALVANIZADO RECTO PEAT | CERRADA | 0
LAGUNA SALADA | P2 | LUMINARIA | SODIO ALTA PRESION | 150 | 8 | HORMIGON | ELECDA | 3-044861 | VIAL | BRAZO LARGO AC GALVANIZADO | CERRADA | 8 |  | MEDIDOR SIN ACCESO | MEDIDOR SIN ACCESO
PJE LAGUNA VERDE ORIENTE | P3 | LUMINARIA | SODIO ALTA PRESION | 100 | 8 | HORMIGON | ELECDA | 3-044928 | VIAL | BRAZO LARGO AC GALVANIZADO | CERRADA | 8
YURI | P2 | LUMINARIA | SODIO ALTA PRESION | 150 | 8 | HORMIGON | ELECDA | 3-035300 | VIAL | BRAZO AC GALVANIZADO L150 | CERRADA | 37 |  | MEDIDOR SIN ACCESO | MEDIDOR SIN ACCESO
AUTOPISTA | P3 | LUMINARIA | SODIO ALTA PRESION | 100 | 4 | ACERO CONICO | MUNICIPAL | M1-01458 | PEATONAL | BRAZO AC GALVANIZADO RECTO PEAT | CERRADA | 0
AUTOPISTA | P2 | LUMINARIA | SODIO ALTA PRESION | 150 | 4 | ACERO REDONDO | MUNICIPAL | M1-01464 | PEATONAL | BRAZO AC GALVANIZADO RECTO PEAT | CERRADA | 0
QUEMAZON | P3 | LUMINARIA | SODIO ALTA PRESION | 100 | 8 | HORMIGON | ELECDA | 3-028724 | VIAL | BRAZO AC GALVANIZADO L150 | CERRADA | 449
BARROS NEGROS | P3 | LUMINARIA | SODIO ALTA PRESION | 100 | 8 | HORMIGON | ELECDA | 3-044905 | VIAL | BRAZO LARGO AC GALVANIZADO | CERRADA | 9
PEINE | P3 | LUMINARIA | SODIO ALTA PRESION | 100 | 8 | HORMIGON | ELECDA | 3-028654 | VIAL | BRAZO AC GALVANIZADO L150 | CERRADA | 458
BALMACEDA SUR | P1 | LUMINARIA | SODIO ALTA PRESION | 250 | 10 | ACERO CONICO | ELECDA | M1-01547-A | PEATONAL | BRAZO AC GALVANIZADO RECTO PEAT | CERRADA | 467 |  |  | EN PREDIO
BALMACEDA SUR | P1 | LUMINARIA | SODIO ALTA PRESION | 250 | 10 | ACERO CONICO | ELECDA | M1-01547-B | PEATONAL | BRAZO AC GALVANIZADO RECTO PEAT | CERRADA | 467 |  |  | EN PREDIO
BALMACEDA SUR | P1 | LUMINARIA | SODIO ALTA PRESION | 250 | 10 | ACERO CONICO | ELECDA | M1-01547-C | PEATONAL | BRAZO AC GALVANIZADO RECTO PEAT | CERRADA | 467 |  |  | EN PREDIO
PJE BAYO | P3 | LUMINARIA | SODIO ALTA PRESION | 100 | 8 | HORMIGON | ELECDA | 3-028764 | VIAL | BRAZO AC GALVANIZADO L150 | CERRADA | 0
AUTOPISTA | P1 | LUMINARIA | SODIO ALTA PRESION | 250 | 10 | ACERO CONICO | MUNICIPAL | M1-01456-A | VIAL | BRAZO AC GALVANIZADO RECTO PEAT | CERRADA | 0
AUTOPISTA | P1 | LUMINARIA | SODIO ALTA PRESION | 250 | 10 | ACERO CONICO | MUNICIPAL | M1-01456-B | VIAL | BRAZO AC GALVANIZADO RECTO PEAT | CERRADA | 0
LOS CACTUS | P3 | LUMINARIA | SODIO ALTA PRESION | 100 | 8 | HORMIGON | ELECDA | 3-028750 | VIAL | BRAZO CORTO AC GALVANIZADO | CERRADA | 445
BLANCO | P3 | LUMINARIA | SODIO ALTA PRESION | 100 | 8 | HORMIGON | ELECDA | 3-028655 | VIAL | BRAZO AC GALVANIZADO L150 | CERRADA | 458
BALMACEDA SUR | P1 | LUMINARIA | SODIO ALTA PRESION | 250 | 10 | ACERO CONICO | ELECDA | M1-01549-A | PEATONAL | BRAZO AC GALVANIZADO RECTO PEAT | CERRADA | 458 |  |  | EN PREDIO
BALMACEDA SUR | P1 | LUMINARIA | SODIO ALTA PRESION | 250 | 10 | ACERO CONICO | ELECDA | M1-01549-B | PEATONAL | BRAZO AC GALVANIZADO RECTO PEAT | CERRADA | 458 |  |  | EN PREDIO
BALMACEDA SUR | P1 | LUMINARIA | SODIO ALTA PRESION | 250 | 10 | ACERO CONICO | ELECDA | M1-01549-C | PEATONAL | BRAZO AC GALVANIZADO RECTO PEAT | CERRADA | 458 |  |  | EN PREDIO
LAGUNA TEBINQUINCHE | P2 | LUMINARIA | SODIO ALTA PRESION | 150 | 8 | HORMIGON | ELECDA | 3-044883 | VIAL | BRAZO LARGO AC GALVANIZADO | CERRADA | 8
BALMACEDA SUR | P1 | LUMINARIA | SODIO ALTA PRESION | 250 | 10 | ACERO CONICO | ELECDA | M1-01548-A | PEATONAL | BRAZO AC GALVANIZADO RECTO PEAT | CERRADA | 458
BALMACEDA SUR | P1 | LUMINARIA | SODIO ALTA PRESION | 250 | 10 | ACERO CONICO | ELECDA | M1-01548-B | PEATONAL | BRAZO AC GALVANIZADO RECTO PEAT | CERRADA | 458
BALMACEDA SUR | P1 | LUMINARIA | SODIO ALTA PRESION | 250 | 10 | ACERO CONICO | ELECDA | M1-01548-C | PEATONAL | BRAZO AC GALVANIZADO RECTO PEAT | CERRADA | 458
PJE LAGUNA BARROS NEGROS SUR | P3 | LUMINARIA | SODIO ALTA PRESION | 100 | 8 | HORMIGON | ELECDA | 3-044901 | VIAL | BRAZO LARGO AC GALVANIZADO | CERRADA | 9
COLORADO | P3 | LUMINARIA | SODIO ALTA PRESION | 100 | 8 | HORMIGON | ELECDA | 3-035349 | VIAL | BRAZO AC GALVANIZADO L125 | CERRADA | 449
A. JOSE LIRA | P1 | LUMINARIA | SODIO ALTA PRESION | 250 | 8 | HORMIGON | ELECDA | 3-044358 | VIAL | BRAZO AC GALVANIZADO CURVO | CERRADA | 12
PJE BALMACEDA | P3 | LUMINARIA | SODIO ALTA PRESION | 100 | 8 | HORMIGON | ELECDA | M1-01536 | VIAL | BRAZO AC GALVANIZADO L150 | CERRADA | 467
COLORADO | P3 | LUMINARIA | SODIO ALTA PRESION | 100 | 8 | HORMIGON | ELECDA | 3-028746 | VIAL | BRAZO CORTO AC GALVANIZADO | CERRADA | 445
PEDRO DE VALDIVIA | P3 | LUMINARIA | SODIO ALTA PRESION | 100 | 8 | HORMIGON | ELECDA | 3-028745 | VIAL | BRAZO CORTO AC GALVANIZADO | CERRADA | 445
AV. LAGUNA SEJAR | P1 | LUMINARIA | SODIO ALTA PRESION | 250 | 8 | HORMIGON | ELECDA | 3-044845 | VIAL | BRAZO LARGO AC GALVANIZADO | CERRADA | 9
AV. EDUARDO FREI | P1 | LUMINARIA | SODIO ALTA PRESION | 250 | 8 | HORMIGON | ELECDA | 3-044283 | VIAL | BRAZO AC GALVANIZADO CURVO | CERRADA | 14
PLAZA | P1 | LUMINARIA | SODIO ALTA PRESION | 250 | 10 | ACERO CONICO | ELECDA | M2-05593-A | PLAZA | BRAZO AC GALVANIZADO RECTO PEAT | CERRADA | 445
PLAZA | P1 | LUMINARIA | SODIO ALTA PRESION | 250 | 10 | ACERO CONICO | ELECDA | M2-05593-B | PLAZA | BRAZO AC GALVANIZADO RECTO PEAT | CERRADA | 445
PLAZA | P1 | LUMINARIA | SODIO ALTA PRESION | 250 | 10 | ACERO CONICO | ELECDA | M2-05593-C | PLAZA | BRAZO AC GALVANIZADO RECTO PEAT | CERRADA | 445
QUEMAZON | P3 | LUMINARIA | SODIO ALTA PRESION | 100 | 8 | HORMIGON | ELECDA | 3-028664 | VIAL | BRAZO AC GALVANIZADO L150 | CERRADA | 456
PJE VECINAL | P3 | LUMINARIA | SODIO ALTA PRESION | 100 | 8 | HORMIGON | ELECDA | 3-046739 | VIAL | BRAZO AC GALVANIZADO CURVO | CERRADA | 15
AV. LAS VEGAS | P3 | LUMINARIA | SODIO ALTA PRESION | 100 | 8 | HORMIGON | ELECDA | 3-028754 | VIAL | BRAZO AC GALVANIZADO L125 | CERRADA | 448
PJE LAGUNA BARROS NEGROS ORIENTE | P3 | LUMINARIA | SODIO ALTA PRESION | 100 | 8 | HORMIGON | ELECDA | 3-044899 | VIAL | BRAZO LARGO AC GALVANIZADO | CERRADA | 9
PJE BALMACEDA | P3 | LUMINARIA | SODIO ALTA PRESION | 100 | 8 | HORMIGON | ELECDA | M1-01535 | VIAL | BRAZO AC GALVANIZADO L150 | CERRADA | 467
AV. EL PEUCO | P1 | LUMINARIA | SODIO ALTA PRESION | 250 | 8 | HORMIGON | ELECDA | 3-044316 | VIAL | BRAZO AC GALVANIZADO CURVO | CERRADA | 14
COLORADO | P3 | LUMINARIA | SODIO ALTA PRESION | 100 | 8 | HORMIGON | ELECDA | 3-028748 | VIAL | BRAZO CORTO AC GALVANIZADO | CERRADA | 445
BLANCO | P3 | LUMINARIA | SODIO ALTA PRESION | 100 | 8 | HORMIGON | ELECDA | 3-028656 | VIAL | BRAZO AC GALVANIZADO L150 | CERRADA | 458
OJO DE OPACHE | P3 | LUMINARIA | SODIO ALTA PRESION | 100 | 8 | HORMIGON | ELECDA | 3-028635 | VIAL | BRAZO AC GALVANIZADO L150 | CERRADA | 458
AV. EL PEUCO | P1 | LUMINARIA | SODIO ALTA PRESION | 250 | 8 | HORMIGON | ELECDA | 3-044315 | VIAL | BRAZO AC GALVANIZADO CURVO | CERRADA | 14
COLORADA | P3 | LUMINARIA | SODIO ALTA PRESION | 100 | 8 | HORMIGON | ELECDA | 3-028756 | VIAL | BRAZO AC GALVANIZADO L150 | CERRADA | 449
LAGUNA SALADA | P2 | LUMINARIA | SODIO ALTA PRESION | 150 | 8 | HORMIGON | ELECDA | 3-044862 | VIAL | BRAZO LARGO AC GALVANIZADO | CERRADA | 8
AV. EL PEUCO | P1 | LUMINARIA | SODIO ALTA PRESION | 250 | 8 | HORMIGON | ELECDA | 3-044314 | VIAL | BRAZO AC GALVANIZADO CURVO | CERRADA | 14
QUEMAZON | P3 | LUMINARIA | SODIO ALTA PRESION | 100 | 8 | HORMIGON | ELECDA | 3-028663 | VIAL | BRAZO AC GALVANIZADO L150 | CERRADA | 456
PJE VECINAL | P3 | LUMINARIA | SODIO ALTA PRESION | 100 | 8 | HORMIGON | ELECDA | 3-046737 | VIAL | BRAZO AC GALVANIZADO CURVO | CERRADA | 15 | MONOFASICO ELECTRONICO | 07021854
PJE BALMACEDA | P3 | LUMINARIA | SODIO ALTA PRESION | 100 | 8 | HORMIGON | ELECDA | 3-029386 | VIAL | BRAZO AC GALVANIZADO L150 | CERRADA | 467
AUTOPISTA | P2 | LUMINARIA | SODIO ALTA PRESION | 150 | 4 | ACERO REDONDO | MUNICIPAL | M1-01465 | PEATONAL | BRAZO AC GALVANIZADO RECTO PEAT | CERRADA | 0
AUTOPISTA | P2 | LUMINARIA | SODIO ALTA PRESION | 150 | 4 | ACERO REDONDO | MUNICIPAL | M1-01459 | PEATONAL | BRAZO AC GALVANIZADO RECTO PEAT | CERRADA | 473
AV. EL PEUCO | P1 | LUMINARIA | SODIO ALTA PRESION | 250 | 8 | HORMIGON | ELECDA | 3-044311 | VIAL | BRAZO AC GALVANIZADO CURVO | CERRADA | 14
PLATERO | P3 | LUMINARIA | SODIO ALTA PRESION | 100 | 8 | HORMIGON | ELECDA | 3-028650 | VIAL | BRAZO AC GALVANIZADO L150 | CERRADA | 457
PJE BALMACEDA SUR |  | SIN LUMINARIA (medidor u otra condición) | SOLO MEDIDOR | 9998 |  | HORMIGON | ELECDA | M1-01521 |  |  |  | 472 |  | MEDIDOR SIN ACCESO | MEDIDOR SIN ACCESO
PJE LAGUNA MEÐIQUES SUR | P3 | LUMINARIA | SODIO ALTA PRESION | 100 | 8 | HORMIGON | ELECDA | 3-044882 | VIAL | BRAZO LARGO AC GALVANIZADO | CERRADA | 8
LINCOYAN | P1 | LUMINARIA | SODIO ALTA PRESION | 250 | 8 | HORMIGON | ELECDA | 3-054087 | VIAL | BRAZO CORTO AC GALVANIZADO | CERRADA | 458
AV. OHIGGINS | P1 | LUMINARIA | SODIO ALTA PRESION | 250 | 8 | HORMIGON | ELECDA | M1-01558-A | VIAL | BRAZO AC GALVANIZADO L400 | CERRADA | 0 |  | MEDIDOR SIN ACCESO | MEDIDOR SIN ACCESO
AV. OHIGGINS | P1 | LUMINARIA | SODIO ALTA PRESION | 250 | 8 | HORMIGON | ELECDA | M1-01558-B | VIAL | BRAZO AC GALVANIZADO L400 | CERRADA | 0 |  | MEDIDOR SIN ACCESO | MEDIDOR SIN ACCESO
PLAZA | P1 | LUMINARIA | SODIO ALTA PRESION | 250 | 8 | ACERO CONICO | MUNICIPAL | M1-00235-A | VIAL | BRAZO AC GALVANIZADO RECTO PEAT | CERRADA | 0
PLAZA | P1 | LUMINARIA | SODIO ALTA PRESION | 250 | 8 | ACERO CONICO | MUNICIPAL | M1-00235-B | VIAL | BRAZO AC GALVANIZADO RECTO PEAT | CERRADA | 0
BLANCO | P3 | LUMINARIA | SODIO ALTA PRESION | 100 | 8 | HORMIGON | ELECDA | 3-028657 | VIAL | BRAZO AC GALVANIZADO L150 | CERRADA | 458
AV. OHIGGINS | P1 | LUMINARIA | SODIO ALTA PRESION | 250 | 8 | HORMIGON | ELECDA | 3-028709-A | VIAL | BRAZO AC GALVANIZADO L400 | CERRADA | 0 |  | MEDIDOR SIN ACCESO | MEDIDOR SIN ACCESO
AV. OHIGGINS | P1 | LUMINARIA | SODIO ALTA PRESION | 250 | 8 | HORMIGON | ELECDA | 3-028709-B | VIAL | BRAZO AC GALVANIZADO L400 | CERRADA | 0 |  | MEDIDOR SIN ACCESO | MEDIDOR SIN ACCESO
AV. EL PEUCO | P1 | LUMINARIA | SODIO ALTA PRESION | 250 | 8 | HORMIGON | ELECDA | 3-044312 | VIAL | BRAZO AC GALVANIZADO CURVO | CERRADA | 14
CALLE LLAYLE | P1 | LUMINARIA | SODIO ALTA PRESION | 250 | 8 | HORMIGON | ELECDA | 3-044297 | VIAL | BRAZO AC GALVANIZADO CURVO | CERRADA | 14
LAGUNA TEBINQUINCHE | P2 | LUMINARIA | SODIO ALTA PRESION | 150 | 8 | HORMIGON | ELECDA | 3-044884 | VIAL | BRAZO LARGO AC GALVANIZADO | CERRADA | 8
99 CALLE SIN NOMBRE VISIBLE | P3 | LUMINARIA | SODIO ALTA PRESION | 100 | 8 | HORMIGON | ELECDA | 3-029385 | VIAL | BRAZO AC GALVANIZADO L150 | CERRADA | 467
AV. LAGUNA SEJAR | P1 | LUMINARIA | SODIO ALTA PRESION | 250 | 8 | HORMIGON | ELECDA | 3-044844 | VIAL | BRAZO LARGO AC GALVANIZADO | CERRADA | 9
PJE BALMACEDA | P3 | LUMINARIA | SODIO ALTA PRESION | 100 | 8 | HORMIGON | ELECDA | 3-029343 | VIAL | BRAZO AC GALVANIZADO L150 | CERRADA | 472
PJE BLANCO | P3 | LUMINARIA | SODIO ALTA PRESION | 100 | 8 | HORMIGON | ELECDA | 3-028763 | VIAL | BRAZO AC GALVANIZADO L150 | CERRADA | 0
PJE BALMACEDA | P3 | LUMINARIA | SODIO ALTA PRESION | 100 | 8 | HORMIGON | ELECDA | 3-029342 | VIAL | BRAZO AC GALVANIZADO L150 | CERRADA | 472
PJE BALMACEDA | P3 | LUMINARIA | SODIO ALTA PRESION | 100 | 8 | HORMIGON | ELECDA | 3-029387 | VIAL | BRAZO AC GALVANIZADO L150 | CERRADA | 468
QUEMAZON | P3 | LUMINARIA | SODIO ALTA PRESION | 100 | 8 | HORMIGON | ELECDA | 3-028661 | VIAL | BRAZO AC GALVANIZADO L150 | CERRADA | 456 |  | MEDIDOR SIN ACCESO | MEDIDOR SIN ACCESO
LINCOYAN | P1 | LUMINARIA | SODIO ALTA PRESION | 250 | 8 | HORMIGON | ELECDA | 3-054088 | VIAL | BRAZO AC GALVANIZADO L150 | CERRADA | 458
COLPA | P3 | LUMINARIA | SODIO ALTA PRESION | 100 | 8 | HORMIGON | ELECDA | 3-028757 | VIAL | BRAZO AC GALVANIZADO L150 | CERRADA | 449
A. JOSE LIRA | P1 | LUMINARIA | SODIO ALTA PRESION | 250 | 8 | HORMIGON | ELECDA | 3-044357 | VIAL | BRAZO AC GALVANIZADO CURVO | CERRADA | 12
PJE BALMACEDA | P3 | LUMINARIA | SODIO ALTA PRESION | 100 | 8 | HORMIGON | ELECDA | 3-029341 | VIAL | BRAZO AC GALVANIZADO L150 | CERRADA | 472
PJE LAGUNA BARROS NEGROS PONIENTE | P3 | LUMINARIA | SODIO ALTA PRESION | 100 | 8 | HORMIGON | ELECDA | 3-044902 | VIAL | BRAZO LARGO AC GALVANIZADO | CERRADA | 9
PJE BALMACEDA | P3 | LUMINARIA | SODIO ALTA PRESION | 100 | 8 | HORMIGON | ELECDA | 3-029344 | VIAL | BRAZO AC GALVANIZADO L150 | CERRADA | 472
PURITAMA | P3 | LUMINARIA | SODIO ALTA PRESION | 100 | 8 | HORMIGON | ELECDA | 3-028725 | VIAL | BRAZO AC GALVANIZADO L150 | CERRADA | 456
BLANCO | P3 | LUMINARIA | SODIO ALTA PRESION | 100 | 8 | HORMIGON | ELECDA | 3-028634 | VIAL | BRAZO AC GALVANIZADO L150 | CERRADA | 458 |  |  | INCLINADO
JORGE ALESSANDRI | P1 | LUMINARIA | SODIO ALTA PRESION | 250 | 8 | HORMIGON | ELECDA | 3-032184-A | VIAL | BRAZO AC GALVANIZADO CURVO | CERRADA | 0
JORGE ALESSANDRI | P1 | LUMINARIA | SODIO ALTA PRESION | 250 | 8 | HORMIGON | ELECDA | 3-032184-B | VIAL | BRAZO AC GALVANIZADO CURVO | CERRADA | 0
PAQUI | P3 | LUMINARIA | SODIO ALTA PRESION | 100 | 8 | HORMIGON | ELECDA | M2-05537 | VIAL | BRAZO AC GALVANIZADO L150 | CERRADA | 456
BALMACEDA | P1 | LUMINARIA | SODIO ALTA PRESION | 250 | 8 | HORMIGON | ELECDA | 3-029397-A | VIAL | BRAZO LARGO AC GALVANIZADO | CERRADA | 467
BALMACEDA | P1 | LUMINARIA | SODIO ALTA PRESION | 250 | 8 | HORMIGON | ELECDA | 3-029397-B | PEATONAL | BRAZO LARGO AC GALVANIZADO | CERRADA | 467
PJE BALMACEDA | P3 | LUMINARIA | SODIO ALTA PRESION | 100 | 8 | HORMIGON | ELECDA | 3-029339 | VIAL | BRAZO AC GALVANIZADO L150 | CERRADA | 472
AV. EL PEUCO | P1 | LUMINARIA | SODIO ALTA PRESION | 250 | 8 | HORMIGON | ELECDA | 3-044310 | VIAL | BRAZO AC GALVANIZADO CURVO | CERRADA | 14
PJE BALMACEDA | P3 | LUMINARIA | SODIO ALTA PRESION | 100 | 8 | HORMIGON | ELECDA | 3-029340 | VIAL | BRAZO AC GALVANIZADO L150 | CERRADA | 472
PLAZA | P1 | LUMINARIA | SODIO ALTA PRESION | 250 | 10 | ACERO CONICO | ELECDA | M2-05533-A | PLAZA | BRAZO AC GALVANIZADO RECTO PEAT | CERRADA | 0
PLAZA | P1 | LUMINARIA | SODIO ALTA PRESION | 250 | 10 | ACERO CONICO | ELECDA | M2-05533-B | PLAZA | BRAZO AC GALVANIZADO RECTO PEAT | CERRADA | 0
PLAZA | P1 | LUMINARIA | SODIO ALTA PRESION | 250 | 10 | ACERO CONICO | ELECDA | M2-05533-C | PLAZA | BRAZO AC GALVANIZADO RECTO PEAT | CERRADA | 0
PJE BALMACEDA SUR | P3 | LUMINARIA | SODIO ALTA PRESION | 100 | 8 | HORMIGON | ELECDA | 3-029345 | VIAL | BRAZO AC GALVANIZADO L150 | CERRADA | 472
PLAZA | P1 | LUMINARIA | SODIO ALTA PRESION | 250 | 7 | ACERO CONICO | MUNICIPAL | M1-00234-A | PLAZA | BRAZO AC GALVANIZADO RECTO PEAT | CERRADA | 14
PLAZA | P1 | LUMINARIA | SODIO ALTA PRESION | 250 | 7 | ACERO CONICO | MUNICIPAL | M1-00234-B | PLAZA | BRAZO AC GALVANIZADO RECTO PEAT | CERRADA | 14
PJE LAGUNA BARROS NEGROS ORIENTE | P3 | LUMINARIA | SODIO ALTA PRESION | 100 | 8 | HORMIGON | ELECDA | 3-044898 | VIAL | BRAZO LARGO AC GALVANIZADO | CERRADA | 9
PLAZA |  | LUMINARIA | HALURO METALICO | 400 | 10 | ACERO CUADRADO | ELECDA | M2-06165-A | PLAZA | PROYECTOR | PROYECTOR | 9
PLAZA |  | LUMINARIA | HALURO METALICO | 400 | 10 | ACERO CUADRADO | ELECDA | M2-06165-B | PLAZA | PROYECTOR | PROYECTOR | 9
BERNARDO OHIGGINS | P1 | LUMINARIA | SODIO ALTA PRESION | 250 | 10 | ACERO CONICO | ELECDA | M1-01550-A | PEATONAL | BRAZO AC GALVANIZADO RECTO PEAT | CERRADA | 458
BERNARDO OHIGGINS | P1 | LUMINARIA | SODIO ALTA PRESION | 250 | 10 | ACERO CONICO | ELECDA | M1-01550-B | PEATONAL | BRAZO AC GALVANIZADO RECTO PEAT | CERRADA | 458
BERNARDO OHIGGINS | P1 | LUMINARIA | SODIO ALTA PRESION | 250 | 10 | ACERO CONICO | ELECDA | M1-01550-C | PEATONAL | BRAZO AC GALVANIZADO RECTO PEAT | CERRADA | 458
PJE BALMACEDA SUR | P3 | LUMINARIA | SODIO ALTA PRESION | 100 | 8 | HORMIGON | ELECDA | 3-029346 | VIAL | BRAZO AC GALVANIZADO L150 | CERRADA | 472
AUTOPISTA | P3 | LUMINARIA | SODIO ALTA PRESION | 100 | 9 | HORMIGON | ELECDA | 3-029338 | PEATONAL | BRAZO AC GALVANIZADO L150 | CERRADA | 473 | MONOFASICO ELECTROMECANICO | 026398848
PJE BALMACEDA SUR | P3 | LUMINARIA | SODIO ALTA PRESION | 100 | 8 | HORMIGON | ELECDA | 3-029347 | VIAL | BRAZO AC GALVANIZADO L150 | CERRADA | 468
LOS CACTUS | P3 | LUMINARIA | SODIO ALTA PRESION | 100 | 8 | HORMIGON | ELECDA | 3-028749 | VIAL | BRAZO CORTO AC GALVANIZADO | CERRADA | 445
PEINE | P3 | LUMINARIA | SODIO ALTA PRESION | 100 | 8 | HORMIGON | ELECDA | 3-028658 | VIAL | BRAZO AC GALVANIZADO L150 | CERRADA | 458
PJE LAGUNA MEÐIQUES NORTE | P3 | LUMINARIA | SODIO ALTA PRESION | 100 | 8 | HORMIGON | ELECDA | 3-044885 | VIAL | BRAZO LARGO AC GALVANIZADO | CERRADA | 8
PJE BALMACEDA SUR | P3 | LUMINARIA | SODIO ALTA PRESION | 100 | 8 | HORMIGON | ELECDA | 3-029333 | VIAL | BRAZO AC GALVANIZADO L150 | CERRADA | 472 | TRIFASICO ELECTRONICO | 232128
PJE BAYO | P3 | LUMINARIA | SODIO ALTA PRESION | 100 | 8 | HORMIGON | ELECDA | 3-028762 | VIAL | BRAZO AC GALVANIZADO L150 | CERRADA | 0
QUEMAZON | P3 | LUMINARIA | SODIO ALTA PRESION | 100 | 8 | HORMIGON | ELECDA | 3-028660 | VIAL | BRAZO AC GALVANIZADO L150 | CERRADA | 456
TRARO | P1 | LUMINARIA | SODIO ALTA PRESION | 250 | 8 | HORMIGON | ELECDA | 3-044319 | VIAL | BRAZO AC GALVANIZADO CURVO | CERRADA | 14
PJE BALMACEDA | P3 | LUMINARIA | SODIO ALTA PRESION | 100 | 8 | HORMIGON | ELECDA | 3-029388 | VIAL | BRAZO AC GALVANIZADO L150 | CERRADA | 468
PJE BALMACEDA SUR | P3 | LUMINARIA | SODIO ALTA PRESION | 100 | 8 | HORMIGON | ELECDA | 3-029348 | VIAL | BRAZO AC GALVANIZADO L150 | CERRADA | 468
LINCOYAN | P3 | LUMINARIA | SODIO ALTA PRESION | 100 | 8 | HORMIGON | ELECDA | 3-028631 | VIAL | BRAZO AC GALVANIZADO L150 | CERRADA | 458
AV. EL PEUCO | P1 | LUMINARIA | SODIO ALTA PRESION | 250 | 8 | HORMIGON | ELECDA | 3-044313 | VIAL | BRAZO AC GALVANIZADO CURVO | CERRADA | 14
CHALA | P3 | LUMINARIA | SODIO ALTA PRESION | 100 | 8 | HORMIGON | ELECDA | 3-028743 | VIAL | BRAZO CORTO AC GALVANIZADO | CERRADA | 445
AUTOPISTA | P2 | LUMINARIA | SODIO ALTA PRESION | 150 | 4 | ACERO REDONDO | MUNICIPAL | M1-01460 | PEATONAL | BRAZO AC GALVANIZADO RECTO PEAT | CERRADA | 473
PJE VECINAL | P3 | LUMINARIA | SODIO ALTA PRESION | 100 | 8 | HORMIGON | ELECDA | 3-046738 | VIAL | BRAZO AC GALVANIZADO CURVO | CERRADA | 15
COLORADO | P3 | LUMINARIA | SODIO ALTA PRESION | 100 | 8 | HORMIGON | ELECDA | M2-05534 | VIAL | BRAZO AC GALVANIZADO L150 | CERRADA | 449
AUTOPISTA | P2 | LUMINARIA | SODIO ALTA PRESION | 150 | 4 | ACERO REDONDO | MUNICIPAL | M1-01466 | PEATONAL | BRAZO AC GALVANIZADO RECTO PEAT | CERRADA | 0
YURI | P2 | LUMINARIA | SODIO ALTA PRESION | 150 | 8 | HORMIGON | ELECDA | 3-031682 | VIAL | BRAZO AC GALVANIZADO L150 | CERRADA | 36
AUTOPISTA | P1 | LUMINARIA | SODIO ALTA PRESION | 250 | 10 | ACERO CONICO | MUNICIPAL | M1-01462-A | VIAL | BRAZO AC GALVANIZADO RECTO PEAT | CERRADA | 0
AUTOPISTA | P1 | LUMINARIA | SODIO ALTA PRESION | 250 | 10 | ACERO CONICO | MUNICIPAL | M1-01462-B | VIAL | BRAZO AC GALVANIZADO RECTO PEAT | CERRADA | 0
PJE BALMACEDA | P3 | LUMINARIA | SODIO ALTA PRESION | 100 | 8 | HORMIGON | ELECDA | 3-029389 | VIAL | BRAZO AC GALVANIZADO L150 | CERRADA | 468
PJE BALMACEDA | P3 | LUMINARIA | SODIO ALTA PRESION | 100 | 8 | HORMIGON | ELECDA | 3-029349 | VIAL | BRAZO AC GALVANIZADO L150 | CERRADA | 468
PJE BALMACEDA | P3 | LUMINARIA | SODIO ALTA PRESION | 100 | 8 | HORMIGON | ELECDA | 3-029390 | VIAL | BRAZO AC GALVANIZADO L150 | CERRADA | 468
LAGUNA SALADA | P2 | LUMINARIA | SODIO ALTA PRESION | 150 | 8 | HORMIGON | ELECDA | 3-044863 | VIAL | BRAZO LARGO AC GALVANIZADO | CERRADA | 9
BALMACEDA | P1 | LUMINARIA | SODIO ALTA PRESION | 250 | 8 | HORMIGON | ELECDA | 3-029398-A | VIAL | BRAZO LARGO AC GALVANIZADO | CERRADA | 467
BALMACEDA | P1 | LUMINARIA | SODIO ALTA PRESION | 250 | 8 | HORMIGON | ELECDA | 3-029398-B | PEATONAL | BRAZO LARGO AC GALVANIZADO | CERRADA | 467
CALLE LLAYLE | P1 | LUMINARIA | SODIO ALTA PRESION | 250 | 8 | HORMIGON | ELECDA | 3-044298 | VIAL | BRAZO AC GALVANIZADO CURVO | CERRADA | 14
AV. LAS VEGAS | P3 | LUMINARIA | SODIO ALTA PRESION | 100 | 8 | HORMIGON | ELECDA | 3-028753 | VIAL | BRAZO CORTO AC GALVANIZADO | CERRADA | 448
AV. LAGUNA SEJAR | P1 | LUMINARIA | SODIO ALTA PRESION | 250 | 8 | HORMIGON | ELECDA | 3-044843 | VIAL | BRAZO LARGO AC GALVANIZADO | CERRADA | 10 |  |  | INCLINADO
PJE LAGUNA MEÐIQUES SUR | P3 | LUMINARIA | SODIO ALTA PRESION | 100 | 8 | HORMIGON | ELECDA | 3-050196 | VIAL | BRAZO LARGO AC GALVANIZADO | CERRADA | 8
QUEMAZON | P3 | LUMINARIA | SODIO ALTA PRESION | 100 | 8 | HORMIGON | ELECDA | 3-028659 | VIAL | BRAZO AC GALVANIZADO L150 | CERRADA | 456
CALLE LLAYLE | P1 | LUMINARIA | SODIO ALTA PRESION | 250 | 8 | HORMIGON | ELECDA | 3-044299 | VIAL | BRAZO AC GALVANIZADO CURVO | CERRADA | 14
99 CALLE SIN NOMBRE VISIBLE | P3 | LUMINARIA | SODIO ALTA PRESION | 100 | 8 | HORMIGON | ELECDA | 3-029384 | VIAL | BRAZO AC GALVANIZADO L150 | CERRADA | 467
AV. EL PEUCO | P1 | LUMINARIA | SODIO ALTA PRESION | 250 | 8 | HORMIGON | ELECDA | 3-044309 | VIAL | BRAZO AC GALVANIZADO CURVO | CERRADA | 14
TRARO | P1 | LUMINARIA | SODIO ALTA PRESION | 250 | 8 | HORMIGON | ELECDA | 3-044318 | VIAL | BRAZO AC GALVANIZADO CURVO | CERRADA | 14
JORGE ALESSANDRI | P1 | LUMINARIA | SODIO ALTA PRESION | 250 | 8 | HORMIGON | ELECDA | 3-032183-A | VIAL | BRAZO AC GALVANIZADO CURVO | CERRADA | 14
JORGE ALESSANDRI | P1 | LUMINARIA | SODIO ALTA PRESION | 250 | 8 | HORMIGON | ELECDA | 3-032183-B | VIAL | BRAZO AC GALVANIZADO CURVO | CERRADA | 14
PEDRO DE VALDIVIA | P3 | LUMINARIA | SODIO ALTA PRESION | 100 | 8 | HORMIGON | ELECDA | 3-028744 | VIAL | BRAZO CORTO AC GALVANIZADO | CERRADA | 445
CATARPE | P3 | LUMINARIA | SODIO ALTA PRESION | 100 | 8 | HORMIGON | ELECDA | 3-029350 | VIAL | BRAZO AC GALVANIZADO L150 | CERRADA | 468
TRARO | P1 | LUMINARIA | SODIO ALTA PRESION | 250 | 8 | HORMIGON | ELECDA | 3-044322 | VIAL | BRAZO AC GALVANIZADO CURVO | CERRADA | 14
PJE LAGUNA BARROS NEGROS NORTE | P3 | LUMINARIA | SODIO ALTA PRESION | 100 | 8 | HORMIGON | ELECDA | 3-044904 | VIAL | BRAZO LARGO AC GALVANIZADO | CERRADA | 9
COLORADO | P3 | LUMINARIA | SODIO ALTA PRESION | 100 | 8 | HORMIGON | ELECDA | 3-028760 | VIAL | BRAZO AC GALVANIZADO L150 | CERRADA | 0
SAN JUAN | P3 | LUMINARIA | SODIO ALTA PRESION | 100 | 8 | HORMIGON | ELECDA | 3-028630 | VIAL | BRAZO AC GALVANIZADO L150 | CERRADA | 458
CHALA | P3 | LUMINARIA | SODIO ALTA PRESION | 100 | 8 | HORMIGON | ELECDA | 3-028742 | VIAL | BRAZO CORTO AC GALVANIZADO | CERRADA | 445
PJE LAGUNA BARROS NEGROS PONIENTE | P3 | LUMINARIA | SODIO ALTA PRESION | 100 | 8 | HORMIGON | ELECDA | 3-044903 | VIAL | BRAZO LARGO AC GALVANIZADO | CERRADA | 9
CALLE LLAYLE | P1 | LUMINARIA | SODIO ALTA PRESION | 250 | 8 | HORMIGON | ELECDA | 3-044300 | VIAL | BRAZO AC GALVANIZADO CURVO | CERRADA | 14
PLAZA |  | LUMINARIA | HALURO METALICO | 250 | 10 | ACERO CUADRADO | ELECDA | M2-06171-A | PLAZA | PROYECTOR | PROYECTOR | 8
PLAZA |  | LUMINARIA | HALURO METALICO | 250 | 10 | ACERO CUADRADO | ELECDA | M2-06171-B | PLAZA | PROYECTOR | PROYECTOR | 8
A. JOSE LIRA | P1 | LUMINARIA | SODIO ALTA PRESION | 250 | 8 | HORMIGON | ELECDA | 3-044356 | VIAL | BRAZO AC GALVANIZADO CURVO | CERRADA | 12
PJE LAGUNA DE LA AZUFRADERA ORIENTE | P3 | LUMINARIA | SODIO ALTA PRESION | 100 | 8 | HORMIGON | ELECDA | 3-044913 | VIAL | BRAZO LARGO AC GALVANIZADO | CERRADA | 10
QUEMAZON | P3 | LUMINARIA | SODIO ALTA PRESION | 100 | 8 | HORMIGON | ELECDA | 3-028694 | VIAL | BRAZO AC GALVANIZADO L150 | CERRADA | 458
PLAZA | P1 | LUMINARIA | SODIO ALTA PRESION | 250 | 7 | ACERO CONICO | MUNICIPAL | M1-00233-A | PLAZA | BRAZO AC GALVANIZADO RECTO PEAT | CERRADA | 0
PLAZA | P1 | LUMINARIA | SODIO ALTA PRESION | 250 | 7 | ACERO CONICO | MUNICIPAL | M1-00233-B | PLAZA | BRAZO AC GALVANIZADO RECTO PEAT | CERRADA | 0
COLORADO | P3 | LUMINARIA | SODIO ALTA PRESION | 100 | 8 | HORMIGON | ELECDA | 3-028761 | VIAL | BRAZO AC GALVANIZADO L150 | CERRADA | 0
AV. BALMACEDA | P1 | LUMINARIA | SODIO ALTA PRESION | 250 | 8 | HORMIGON | ELECDA | 3-029399-A | VIAL | BRAZO LARGO AC GALVANIZADO | CERRADA | 467
AV. BALMACEDA | P1 | LUMINARIA | SODIO ALTA PRESION | 250 | 8 | HORMIGON | ELECDA | 3-029399-B | PEATONAL | BRAZO LARGO AC GALVANIZADO | CERRADA | 467
CALLE LLAYLE | P1 | LUMINARIA | SODIO ALTA PRESION | 250 | 8 | HORMIGON | ELECDA | 3-044328 | VIAL | BRAZO AC GALVANIZADO CURVO | CERRADA | 13
AUTOPISTA | P3 | LUMINARIA | SODIO ALTA PRESION | 100 | 9 | HORMIGON | ELECDA | 3-029337 | PEATONAL | BRAZO AC GALVANIZADO L150 | CERRADA | 473
AV. BALMACEDA | P3 | LUMINARIA | SODIO ALTA PRESION | 100 | 8 | HORMIGON | ELECDA | 3-052954 | VIAL | BRAZO AC GALVANIZADO L150 | CERRADA | 474 |  | MEDIDOR SIN ACCESO | MEDIDOR SIN ACCESO
JORGE ALESSANDRI |  | SIN LUMINARIA (medidor u otra condición) | SOLO MEDIDOR | 9998 |  | HORMIGON | ELECDA | 3-044360 |  |  |  | 14 |  | MEDIDOR SIN ACCESO | MEDIDOR SIN ACCESO
AUTOPISTA | P2 | LUMINARIA | SODIO ALTA PRESION | 150 | 4 | ACERO REDONDO | MUNICIPAL | M1-01467 | PEATONAL | BRAZO AC GALVANIZADO RECTO PEAT | CERRADA | 0
OJO DE OPACHE | P3 | LUMINARIA | SODIO ALTA PRESION | 100 | 8 | HORMIGON | ELECDA | 3-029396 | VIAL | BRAZO LARGO AC GALVANIZADO | CERRADA | 467
PJE LAGUNA BARROS NEGROS ORIENTE | P3 | LUMINARIA | SODIO ALTA PRESION | 100 | 8 | HORMIGON | ELECDA | 3-044897 | VIAL | BRAZO LARGO AC GALVANIZADO | CERRADA | 9
AZUFRERA | P3 | LUMINARIA | SODIO ALTA PRESION | 100 | 8 | HORMIGON | ELECDA | 3-044906 | VIAL | BRAZO LARGO AC GALVANIZADO | CERRADA | 10
PJE LAGUNA MEÐIQUES NORTE | P3 | LUMINARIA | SODIO ALTA PRESION | 100 | 8 | HORMIGON | ELECDA | 3-044886 | VIAL | BRAZO LARGO AC GALVANIZADO | CERRADA | 8
AUTOPISTA | P2 | LUMINARIA | SODIO ALTA PRESION | 150 | 4 | ACERO REDONDO | MUNICIPAL | M1-01461 | PEATONAL | BRAZO AC GALVANIZADO RECTO PEAT | CERRADA | 473
PURITAMA | P3 | LUMINARIA | SODIO ALTA PRESION | 100 | 8 | HORMIGON | ELECDA | 3-028726 | VIAL | BRAZO AC GALVANIZADO L150 | CERRADA | 456
PLAZA | P1 | LUMINARIA | SODIO ALTA PRESION | 250 | 9 | ACERO CONICO | ELECDA | M1-01546-A | PLAZA | BRAZO CORTO AC GALVANIZADO | CERRADA | 467
PLAZA | P1 | LUMINARIA | SODIO ALTA PRESION | 250 | 9 | ACERO CONICO | ELECDA | M1-01546-B | PLAZA | BRAZO CORTO AC GALVANIZADO | CERRADA | 467
PLAZA | P1 | LUMINARIA | SODIO ALTA PRESION | 250 | 9 | ACERO CONICO | ELECDA | M1-01546-C | PLAZA | BRAZO CORTO AC GALVANIZADO | CERRADA | 467
CHALA | P3 | LUMINARIA | SODIO ALTA PRESION | 100 | 8 | HORMIGON | ELECDA | 3-028740 | VIAL | BRAZO CORTO AC GALVANIZADO | CERRADA | 445
AV. OHIGGINS | P1 | LUMINARIA | SODIO ALTA PRESION | 250 | 8 | HORMIGON | ELECDA | 3-028708-A | VIAL | BRAZO AC GALVANIZADO L400 | CERRADA | 458
AV. OHIGGINS | P1 | LUMINARIA | SODIO ALTA PRESION | 250 | 8 | HORMIGON | ELECDA | 3-028708-B | VIAL | BRAZO AC GALVANIZADO L400 | CERRADA | 458
AV. OHIGGINS | P1 | LUMINARIA | SODIO ALTA PRESION | 250 | 8 | HORMIGON | ELECDA | M1-01557-A | VIAL | BRAZO AC GALVANIZADO L400 | CERRADA | 458
AV. OHIGGINS | P1 | LUMINARIA | SODIO ALTA PRESION | 250 | 8 | HORMIGON | ELECDA | M1-01557-B | VIAL | BRAZO AC GALVANIZADO L400 | CERRADA | 458
LAGUNA SALADA | P2 | LUMINARIA | SODIO ALTA PRESION | 150 | 8 | HORMIGON | ELECDA | 3-044864 | VIAL | BRAZO LARGO AC GALVANIZADO | CERRADA | 0 | MONOFASICO MECANICO | 4777809
AV. EL PEUCO | P1 | LUMINARIA | SODIO ALTA PRESION | 250 | 8 | HORMIGON | ELECDA | 3-044308 | VIAL | BRAZO AC GALVANIZADO CURVO | CERRADA | 14
BALMACEDA |  | SIN LUMINARIA (medidor u otra condición) | SOLO MEDIDOR | 9998 |  | HORMIGON | ELECDA | 3-049938 |  |  |  | 468 |  | MEDIDOR SIN ACCESO | MEDIDOR SIN ACCESO
OJO DE APACHE | P1 | LUMINARIA | SODIO ALTA PRESION | 250 | 8 | HORMIGON | ELECDA | 3-055772 | VIAL | BRAZO LARGO AC GALVANIZADO | CERRADA | 474
COLORADO | P3 | LUMINARIA | SODIO ALTA PRESION | 100 | 8 | HORMIGON | ELECDA | M2-05531 | VIAL | BRAZO AC GALVANIZADO L150 | CERRADA | 449
PJE PAQUI | P3 | LUMINARIA | SODIO ALTA PRESION | 100 | 8 | HORMIGON | ELECDA | M2-05553 | VIAL | BRAZO AC GALVANIZADO L150 | CERRADA | 456
PJE LAGUNA DE LA AZUFRADERA SUR | P3 | LUMINARIA | SODIO ALTA PRESION | 100 | 8 | HORMIGON | ELECDA | 3-044914 | VIAL | BRAZO LARGO AC GALVANIZADO | CERRADA | 10
LOS CACTUS | P3 | LUMINARIA | SODIO ALTA PRESION | 100 | 8 | HORMIGON | ELECDA | 3-028741 | VIAL | BRAZO CORTO AC GALVANIZADO | CERRADA | 446
COLORADO | P3 | LUMINARIA | SODIO ALTA PRESION | 100 | 8 | HORMIGON | ELECDA | 3-028669 | VIAL | BRAZO AC GALVANIZADO L150 | CERRADA | 456
AV. LAGUNA SEJAR | P1 | LUMINARIA | SODIO ALTA PRESION | 250 | 8 | HORMIGON | ELECDA | 3-044842 | VIAL | BRAZO LARGO AC GALVANIZADO | CERRADA | 10
QUEMAZON | P3 | LUMINARIA | SODIO ALTA PRESION | 100 | 8 | HORMIGON | ELECDA | 3-028695 | VIAL | BRAZO AC GALVANIZADO L150 | CERRADA | 458
COLPA | P3 | LUMINARIA | SODIO ALTA PRESION | 100 | 8 | HORMIGON | ELECDA | M2-05532 | VIAL | BRAZO AC GALVANIZADO L150 | CERRADA | 449
OJO DE APACHE | P1 | LUMINARIA | SODIO ALTA PRESION | 250 | 8 | HORMIGON | ELECDA | 3-029355 | VIAL | BRAZO LARGO AC GALVANIZADO | CERRADA | 474
OJO DE APACHE | P1 | LUMINARIA | SODIO ALTA PRESION | 250 | 8 | HORMIGON | ELECDA | 3-029357 | VIAL | BRAZO LARGO AC GALVANIZADO | CERRADA | 474
AUTOPISTA | P2 | LUMINARIA | SODIO ALTA PRESION | 150 | 4 | ACERO REDONDO | MUNICIPAL | M1-01471 | PEATONAL | BRAZO AC GALVANIZADO RECTO PEAT | CERRADA | 0
CATARPE | P3 | LUMINARIA | SODIO ALTA PRESION | 100 | 8 | HORMIGON | ELECDA | 3-029351 | VIAL | BRAZO AC GALVANIZADO L150 | CERRADA | 468
ACONCAGUA | P2 | LUMINARIA | SODIO ALTA PRESION | 150 | 8 | HORMIGON | ELECDA | 3-031681 | VIAL | BRAZO AC GALVANIZADO L150 | CERRADA | 36
JORGE ALESSANDRI | P1 | LUMINARIA | SODIO ALTA PRESION | 250 | 8 | HORMIGON | ELECDA | 3-032182-A | VIAL | BRAZO AC GALVANIZADO CURVO | CERRADA | 14
JORGE ALESSANDRI | P1 | LUMINARIA | SODIO ALTA PRESION | 250 | 8 | HORMIGON | ELECDA | 3-032182-B | VIAL | BRAZO AC GALVANIZADO CURVO | CERRADA | 14
OJO DE OPACHE | P3 | LUMINARIA | SODIO ALTA PRESION | 100 | 8 | HORMIGON | ELECDA | 3-029395-A | VIAL | BRAZO LARGO AC GALVANIZADO | CERRADA | 467
OJO DE OPACHE | P3 | LUMINARIA | SODIO ALTA PRESION | 100 | 8 | HORMIGON | ELECDA | 3-029395-B | PEATONAL | BRAZO AC GALVANIZADO L150 | CERRADA | 467 |  | MEDIDOR SIN ACCESO | MEDIDOR SIN ACCESO
OJO DE APACHE | P1 | LUMINARIA | SODIO ALTA PRESION | 250 | 8 | HORMIGON | ELECDA | 3-029358 | VIAL | BRAZO LARGO AC GALVANIZADO | CERRADA | 474
TRARO | P1 | LUMINARIA | SODIO ALTA PRESION | 250 | 8 | HORMIGON | ELECDA | 3-044321 | VIAL | BRAZO AC GALVANIZADO CURVO | CERRADA | 14
PJE LAGUNA DE LA AZUFRADERA ORIENTE | P3 | LUMINARIA | SODIO ALTA PRESION | 100 | 8 | HORMIGON | ELECDA | 3-044912 | VIAL | BRAZO LARGO AC GALVANIZADO | CERRADA | 10
AV. BALMACEDA | P1 | LUMINARIA | SODIO ALTA PRESION | 250 | 8 | HORMIGON | ELECDA | 3-049939 | VIAL | BRAZO LARGO AC GALVANIZADO | CERRADA | 468
AUTOPISTA | P2 | LUMINARIA | SODIO ALTA PRESION | 150 | 4 | ACERO REDONDO | MUNICIPAL | M1-01470 | PEATONAL | BRAZO AC GALVANIZADO RECTO PEAT | CERRADA | 0 |  |  | SIN MICA
CHALA | P3 | LUMINARIA | SODIO ALTA PRESION | 100 | 8 | HORMIGON | ELECDA | 3-028737 | VIAL | BRAZO CORTO AC GALVANIZADO | CERRADA | 449
OJO DE APACHE | P1 | LUMINARIA | SODIO ALTA PRESION | 250 | 8 | HORMIGON | ELECDA | M1-01520 | VIAL | BRAZO LARGO AC GALVANIZADO | CERRADA | 474
PLAZA | P3 | LUMINARIA | SODIO ALTA PRESION | 100 | 8 | HORMIGON | ELECDA | M1-01537 | PLAZA | BRAZO LARGO AC GALVANIZADO | CERRADA | 467
COLORADO | P3 | LUMINARIA | SODIO ALTA PRESION | 100 | 8 | HORMIGON | ELECDA | 3-028667 | VIAL | BRAZO AC GALVANIZADO L150 | CERRADA | 456
AUTOPISTA | P2 | LUMINARIA | SODIO ALTA PRESION | 150 | 4 | ACERO REDONDO | MUNICIPAL | M1-01469 | PEATONAL | BRAZO AC GALVANIZADO RECTO PEAT | CERRADA | 0
PALPANA | P3 | LUMINARIA | SODIO ALTA PRESION | 100 | 8 | HORMIGON | ELECDA | M2-05539 | VIAL | BRAZO AC GALVANIZADO L150 | CERRADA | 459
PJE LAGUNA MEÐIQUES SUR | P3 | LUMINARIA | SODIO ALTA PRESION | 100 | 8 | HORMIGON | ELECDA | 3-044880 | VIAL | BRAZO LARGO AC GALVANIZADO | CERRADA | 8
AV. BALMACEDA | P1 | LUMINARIA | SODIO ALTA PRESION | 250 | 8 | HORMIGON | ELECDA | 3-029336 | VIAL | BRAZO LARGO AC GALVANIZADO | CERRADA | 474
CANCHA |  | LUMINARIA | LED | 150 | 10 | ACERO CUADRADO | ELECDA | M2-06167 | CANCHA | Brazo u otra condición | CERRADA | 0
PLAZA | P1 | LUMINARIA | SODIO ALTA PRESION | 250 | 8 | ACERO CONICO | ELECDA | M1-01538-A | PLAZA | BRAZO AC GALVANIZADO RECTO PEAT | CERRADA | 467
PLAZA | P1 | LUMINARIA | SODIO ALTA PRESION | 250 | 8 | ACERO CONICO | ELECDA | M1-01538-B | PLAZA | BRAZO AC GALVANIZADO RECTO PEAT | CERRADA | 467
PLAZA | P1 | LUMINARIA | SODIO ALTA PRESION | 250 | 8 | ACERO CONICO | ELECDA | M1-01538-C | PLAZA | BRAZO AC GALVANIZADO RECTO PEAT | CERRADA | 467
PEINE | P3 | LUMINARIA | SODIO ALTA PRESION | 100 | 8 | HORMIGON | ELECDA | 3-028674 | VIAL | BRAZO AC GALVANIZADO L150 | CERRADA | 459
PLAZA | P1 | LUMINARIA | SODIO ALTA PRESION | 250 | 8 | HORMIGON | ELECDA | M1-00230-A | VIAL | BRAZO AC GALVANIZADO RECTO PEAT | CERRADA | 0
PLAZA | P1 | LUMINARIA | SODIO ALTA PRESION | 250 | 8 | HORMIGON | ELECDA | M1-00230-B | VIAL | BRAZO AC GALVANIZADO RECTO PEAT | CERRADA | 0
PLAZA | P1 | LUMINARIA | SODIO ALTA PRESION | 250 | 10 | ACERO CONICO | MUNICIPAL | M2-05551-A | PLAZA | BRAZO AC GALVANIZADO RECTO PEAT | CERRADA | 0
PLAZA | P1 | LUMINARIA | SODIO ALTA PRESION | 250 | 10 | ACERO CONICO | MUNICIPAL | M2-05551-B | PLAZA | BRAZO AC GALVANIZADO RECTO PEAT | CERRADA | 0
PLAZA |  | LUMINARIA | HALURO METALICO | 250 | 10 | ACERO CUADRADO | ELECDA | M2-06166-A | PLAZA | PROYECTOR | PROYECTOR | 10
PLAZA |  | LUMINARIA | HALURO METALICO | 250 | 10 | ACERO CUADRADO | ELECDA | M2-06166-B | PLAZA | PROYECTOR | PROYECTOR | 10
COLORADO | P3 | LUMINARIA | SODIO ALTA PRESION | 100 | 8 | HORMIGON | ELECDA | 3-028672 | VIAL | BRAZO AC GALVANIZADO L150 | CERRADA | 456
YURI | P2 | LUMINARIA | SODIO ALTA PRESION | 150 | 8 | HORMIGON | ELECDA | 3-035052 | VIAL | BRAZO AC GALVANIZADO L150 | CERRADA | 36
A. JOSE LIRA | P1 | LUMINARIA | SODIO ALTA PRESION | 250 | 8 | HORMIGON | ELECDA | 3-044355 | VIAL | BRAZO AC GALVANIZADO CURVO | CERRADA | 12
QUEMAZON |  | SIN LUMINARIA (medidor u otra condición) | SOLO MEDIDOR | 9998 |  | HORMIGON | ELECDA | 3-028696 |  |  |  | 458 |  | MEDIDOR SIN ACCESO | MEDIDOR SIN ACCESO
AUTOPISTA | P2 | LUMINARIA | SODIO ALTA PRESION | 150 | 4 | ACERO CONICO | MUNICIPAL | M1-01475 | VIAL | BRAZO AC GALVANIZADO RECTO PEAT | CERRADA | 0
AV. BALMACEDA | P1 | LUMINARIA | SODIO ALTA PRESION | 250 | 8 | HORMIGON | ELECDA | 3-049940-A | VIAL | BRAZO LARGO AC GALVANIZADO | CERRADA | 468
AV. BALMACEDA | P1 | LUMINARIA | SODIO ALTA PRESION | 250 | 8 | HORMIGON | ELECDA | 3-049940-B | PEATONAL | BRAZO LARGO AC GALVANIZADO | CERRADA | 468
AV. BALMACEDA | P1 | LUMINARIA | SODIO ALTA PRESION | 250 | 8 | HORMIGON | ELECDA | 3-056447 | VIAL | BRAZO LARGO AC GALVANIZADO | CERRADA | 468
QUEMAZON | P3 | LUMINARIA | SODIO ALTA PRESION | 100 | 8 | HORMIGON | ELECDA | 3-028697 | VIAL | BRAZO AC GALVANIZADO L150 | CERRADA | 458
PLAZA | P1 | LUMINARIA | SODIO ALTA PRESION | 250 | 7 | ACERO CONICO | MUNICIPAL | M1-00232-A | PLAZA | BRAZO AC GALVANIZADO RECTO PEAT | CERRADA | 0
PLAZA | P1 | LUMINARIA | SODIO ALTA PRESION | 250 | 7 | ACERO CONICO | MUNICIPAL | M1-00232-B | PLAZA | BRAZO AC GALVANIZADO RECTO PEAT | CERRADA | 0
AUTOPISTA | P2 | LUMINARIA | SODIO ALTA PRESION | 150 | 4 | ACERO REDONDO | MUNICIPAL | M1-01472 | PEATONAL | BRAZO AC GALVANIZADO RECTO PEAT | CERRADA | 0
AV. LAS VEGAS | P3 | LUMINARIA | SODIO ALTA PRESION | 100 | 8 | HORMIGON | ELECDA | 3-028739 | VIAL | BRAZO CORTO AC GALVANIZADO | CERRADA | 448
CALLE LLAYLE | P1 | LUMINARIA | SODIO ALTA PRESION | 250 | 8 | HORMIGON | ELECDA | 3-044327 | VIAL | BRAZO AC GALVANIZADO CURVO | CERRADA | 13
SAN JUAN | P3 | LUMINARIA | SODIO ALTA PRESION | 100 | 8 | HORMIGON | ELECDA | 3-028629 | VIAL | BRAZO AC GALVANIZADO L150 | CERRADA | 458
AUTOPISTA | P2 | LUMINARIA | SODIO ALTA PRESION | 150 | 4 | ACERO REDONDO | MUNICIPAL | M1-01468 | PEATONAL | BRAZO AC GALVANIZADO RECTO PEAT | CERRADA | 0
AUTOPISTA | P2 | LUMINARIA | SODIO ALTA PRESION | 150 | 4 | ACERO REDONDO | MUNICIPAL | M1-01477 | PEATONAL | BRAZO AC GALVANIZADO RECTO PEAT | CERRADA | 0
COLORADO | P3 | LUMINARIA | SODIO ALTA PRESION | 100 | 8 | HORMIGON | ELECDA | 3-028668 | VIAL | BRAZO AC GALVANIZADO L150 | CERRADA | 456
AUTOPISTA | P3 | LUMINARIA | SODIO ALTA PRESION | 100 | 8 | HORMIGON | ELECDA | M1-01519 | VIAL | BRAZO AC GALVANIZADO L150 | CERRADA | 474
CARASILLA | P3 | LUMINARIA | SODIO ALTA PRESION | 100 | 8 | HORMIGON | ELECDA | 3-030527 | VIAL | BRAZO LARGO AC GALVANIZADO | CERRADA | 471
TRARO | P1 | LUMINARIA | SODIO ALTA PRESION | 250 | 8 | HORMIGON | ELECDA | 3-044317 | VIAL | BRAZO AC GALVANIZADO CURVO | CERRADA | 14
CALLE LLAYLE | P1 | LUMINARIA | SODIO ALTA PRESION | 250 | 8 | HORMIGON | ELECDA | 3-044301 | VIAL | BRAZO AC GALVANIZADO CURVO | CERRADA | 14
PANINI | P3 | LUMINARIA | SODIO ALTA PRESION | 100 | 8 | HORMIGON | ELECDA | 3-028628 | VIAL | BRAZO AC GALVANIZADO L150 | CERRADA | 458
CHALA | P3 | LUMINARIA | SODIO ALTA PRESION | 100 | 8 | HORMIGON | ELECDA | 3-028734 | VIAL | BRAZO AC GALVANIZADO L150 | CERRADA | 449
COLORADO | P3 | LUMINARIA | SODIO ALTA PRESION | 100 | 8 | HORMIGON | ELECDA | 3-028673 | VIAL | BRAZO AC GALVANIZADO L150 | CERRADA | 456
AV. EL PEUCO | P1 | LUMINARIA | SODIO ALTA PRESION | 250 | 8 | HORMIGON | ELECDA | 3-044307 | VIAL | BRAZO AC GALVANIZADO CURVO | CERRADA | 14
LAGUNA MISCANTI | P2 | LUMINARIA | SODIO ALTA PRESION | 150 | 8 | HORMIGON | ELECDA | 3-044896 | VIAL | BRAZO LARGO AC GALVANIZADO | CERRADA | 9
BALMACEDA | P1 | LUMINARIA | SODIO ALTA PRESION | 250 | 8 | HORMIGON | ELECDA | 3-029335 | VIAL | BRAZO LARGO AC GALVANIZADO | CERRADA | 468
PLAZA | P1 | LUMINARIA | SODIO ALTA PRESION | 250 | 10 | ACERO CONICO | MUNICIPAL | M2-05554-A | PLAZA | BRAZO AC GALVANIZADO RECTO PEAT | CERRADA | 0
PLAZA | P1 | LUMINARIA | SODIO ALTA PRESION | 250 | 10 | ACERO CONICO | MUNICIPAL | M2-05554-B | PLAZA | BRAZO AC GALVANIZADO RECTO PEAT | CERRADA | 0
PLAZA | P1 | LUMINARIA | SODIO ALTA PRESION | 250 | 10 | ACERO CONICO | MUNICIPAL | M2-05554-C | PLAZA | BRAZO AC GALVANIZADO RECTO PEAT | CERRADA | 0
PJE OLLAGUE | P3 | LUMINARIA | SODIO ALTA PRESION | 100 | 8 | HORMIGON | ELECDA | 3-030640 | VIAL | BRAZO CORTO AC GALVANIZADO | CERRADA | 446
AV. BALMACEDA | P1 | LUMINARIA | SODIO ALTA PRESION | 250 | 10 | ACERO CONICO | MUNICIPAL | M1-01478-A | VIAL | BRAZO AC GALVANIZADO RECTO PEAT | CERRADA | 0
AV. BALMACEDA | P1 | LUMINARIA | SODIO ALTA PRESION | 250 | 10 | ACERO CONICO | MUNICIPAL | M1-01478-B | VIAL | BRAZO AC GALVANIZADO RECTO PEAT | CERRADA | 0
AUTOPISTA | P2 | LUMINARIA | SODIO ALTA PRESION | 150 | 4 | ACERO REDONDO | MUNICIPAL | M1-01476 | PEATONAL | BRAZO AC GALVANIZADO RECTO PEAT | CERRADA | 0
PJE LAGUNA MEÐIQUES NORTE | P3 | LUMINARIA | SODIO ALTA PRESION | 100 | 8 | HORMIGON | ELECDA | 3-044887 | VIAL | BRAZO LARGO AC GALVANIZADO | CERRADA | 8
AV. BALMACEDA | P1 | LUMINARIA | SODIO ALTA PRESION | 250 | 8 | HORMIGON | ELECDA | 3-049941-A | VIAL | BRAZO LARGO AC GALVANIZADO | CERRADA | 468
AV. BALMACEDA | P1 | LUMINARIA | SODIO ALTA PRESION | 250 | 8 | HORMIGON | ELECDA | 3-049941-B | PEATONAL | BRAZO LARGO AC GALVANIZADO | CERRADA | 468
PJE LAGUNA MEÐIQUES NORTE | P3 | LUMINARIA | SODIO ALTA PRESION | 100 | 8 | HORMIGON | ELECDA | 3-044888 | VIAL | BRAZO LARGO AC GALVANIZADO | CERRADA | 8
JORGE ALESSANDRI | P1 | LUMINARIA | SODIO ALTA PRESION | 250 | 8 | HORMIGON | ELECDA | 3-032181-A | VIAL | BRAZO AC GALVANIZADO CURVO | CERRADA | 14 |  |  | NO PRENDE
JORGE ALESSANDRI | P1 | LUMINARIA | SODIO ALTA PRESION | 250 | 8 | HORMIGON | ELECDA | 3-032181-B | VIAL | BRAZO AC GALVANIZADO CURVO | CERRADA | 14
COPACOYA | P3 | LUMINARIA | SODIO ALTA PRESION | 100 | 8 | HORMIGON | ELECDA | 3-029401 | VIAL | BRAZO LARGO AC GALVANIZADO | CERRADA | 467
LAGUNA SALADA | P2 | LUMINARIA | SODIO ALTA PRESION | 150 | 8 | HORMIGON | ELECDA | 3-044865 | VIAL | BRAZO LARGO AC GALVANIZADO | CERRADA | 9
LOS CACTUS | P3 | LUMINARIA | SODIO ALTA PRESION | 100 | 8 | HORMIGON | ELECDA | 3-030643 | VIAL | BRAZO CORTO AC GALVANIZADO | CERRADA | 446
LARACHE | P3 | LUMINARIA | SODIO ALTA PRESION | 100 | 8 | HORMIGON | ELECDA | 3-030528 | VIAL | BRAZO LARGO AC GALVANIZADO | CERRADA | 474
AV. BALMACEDA | P1 | LUMINARIA | SODIO ALTA PRESION | 250 | 8 | HORMIGON | ELECDA | 3-049942-A | VIAL | BRAZO LARGO AC GALVANIZADO | CERRADA | 468
AV. BALMACEDA | P1 | LUMINARIA | SODIO ALTA PRESION | 250 | 8 | HORMIGON | ELECDA | 3-049942-B | PEATONAL | BRAZO LARGO AC GALVANIZADO | CERRADA | 468
AUTOPISTA | P2 | LUMINARIA | SODIO ALTA PRESION | 150 | 4 | ACERO REDONDO | MUNICIPAL | M1-01473 | PEATONAL | BRAZO AC GALVANIZADO RECTO PEAT | CERRADA | 0
PEDRO DE VALDIVIA | P3 | LUMINARIA | SODIO ALTA PRESION | 100 | 8 | HORMIGON | ELECDA | 3-030639 | VIAL | BRAZO AC GALVANIZADO L150 | CERRADA | 445
PJE LAGUNA DE LA AZUFRADERA PONIENTE | P3 | LUMINARIA | SODIO ALTA PRESION | 100 | 8 | HORMIGON | ELECDA | 3-044907 | VIAL | BRAZO LARGO AC GALVANIZADO | CERRADA | 10
QUEMAZON | P3 | LUMINARIA | SODIO ALTA PRESION | 100 | 8 | HORMIGON | ELECDA | 3-028698 | VIAL | BRAZO AC GALVANIZADO L150 | CERRADA | 458
GABRIELA MISTRAL | P3 | LUMINARIA | SODIO ALTA PRESION | 100 | 8 | HORMIGON | ELECDA | M1-01545-A | PEATONAL | BRAZO CORTO AC GALVANIZADO | CERRADA | 467
GABRIELA MISTRAL | P3 | LUMINARIA | SODIO ALTA PRESION | 100 | 8 | HORMIGON | ELECDA | M1-01545-B | PEATONAL | BRAZO CORTO AC GALVANIZADO | CERRADA | 467
TRARO | P1 | LUMINARIA | SODIO ALTA PRESION | 250 | 8 | HORMIGON | ELECDA | 3-044320 | VIAL | BRAZO AC GALVANIZADO CURVO | CERRADA | 14
PANINI | P3 | LUMINARIA | SODIO ALTA PRESION | 100 | 8 | HORMIGON | ELECDA | 3-028627 | VIAL | BRAZO AC GALVANIZADO L150 | CERRADA | 458
AV. CAUTI | P1 | LUMINARIA | SODIO ALTA PRESION | 250 | 8 | HORMIGON | ELECDA | 3-044335 | VIAL | BRAZO AC GALVANIZADO CURVO | CERRADA | 13
LAGUNA KOLINA | P3 | LUMINARIA | SODIO ALTA PRESION | 100 | 8 | HORMIGON | ELECDA | 3-044915 | VIAL | BRAZO LARGO AC GALVANIZADO | CERRADA | 10
AV. LAGUNA SEJAR | P1 | LUMINARIA | SODIO ALTA PRESION | 250 | 8 | HORMIGON | ELECDA | 3-044841 | VIAL | BRAZO LARGO AC GALVANIZADO | CERRADA | 10
COLORADO | P3 | LUMINARIA | SODIO ALTA PRESION | 100 | 8 | HORMIGON | ELECDA | 3-028670 | VIAL | BRAZO AC GALVANIZADO L150 | CERRADA | 456
PJE OLLAGUE | P3 | LUMINARIA | SODIO ALTA PRESION | 100 | 8 | HORMIGON | ELECDA | 3-030642 | VIAL | BRAZO CORTO AC GALVANIZADO | CERRADA | 446
CHALA | P3 | LUMINARIA | SODIO ALTA PRESION | 100 | 8 | HORMIGON | ELECDA | 3-028733 | VIAL | BRAZO AC GALVANIZADO L150 | CERRADA | 449
PJE LAGUNA DE LA AZUFRADERA ORIENTE | P3 | LUMINARIA | SODIO ALTA PRESION | 100 | 8 | HORMIGON | ELECDA | 3-044910 | VIAL | BRAZO LARGO AC GALVANIZADO | CERRADA | 10
COPACOYA | P3 | LUMINARIA | SODIO ALTA PRESION | 100 | 8 | HORMIGON | ELECDA | 3-029400 | VIAL | BRAZO LARGO AC GALVANIZADO | CERRADA | 467
PJE LAGUNA MEÐIQUES SUR | P3 | LUMINARIA | SODIO ALTA PRESION | 100 | 8 | HORMIGON | ELECDA | 3-044879 | VIAL | BRAZO LARGO AC GALVANIZADO | CERRADA | 8
CASPANA | P3 | LUMINARIA | SODIO ALTA PRESION | 100 | 8 | HORMIGON | ELECDA | 3-042599 | VIAL | BRAZO AC GALVANIZADO L150 | CERRADA | 456
AV. CAUTI | P1 | LUMINARIA | SODIO ALTA PRESION | 250 | 8 | HORMIGON | ELECDA | 3-044336 | VIAL | BRAZO AC GALVANIZADO CURVO | CERRADA | 13
CABAÐA | P1 | LUMINARIA | SODIO ALTA PRESION | 250 | 10 | ACERO CONICO | ELECDA | M1-01534-A | PEATONAL | BRAZO AC GALVANIZADO RECTO PEAT | CERRADA | 466
CABAÐA | P1 | LUMINARIA | SODIO ALTA PRESION | 250 | 10 | ACERO CONICO | ELECDA | M1-01534-B | PEATONAL | BRAZO AC GALVANIZADO RECTO PEAT | CERRADA | 466
CABAÐA | P1 | LUMINARIA | SODIO ALTA PRESION | 250 | 10 | ACERO CONICO | ELECDA | M1-01534-C | PEATONAL | BRAZO AC GALVANIZADO RECTO PEAT | CERRADA | 466
BALMACEDA | P3 | LUMINARIA | SODIO ALTA PRESION | 100 | 8 | HORMIGON | ELECDA | 3-029404 | PEATONAL | BRAZO LARGO AC GALVANIZADO | CERRADA | 466
YURI | P2 | LUMINARIA | SODIO ALTA PRESION | 150 | 8 | HORMIGON | ELECDA | 3-035053 | VIAL | BRAZO AC GALVANIZADO L150 | CERRADA | 36
AV. EL PEUCO | P1 | LUMINARIA | SODIO ALTA PRESION | 250 | 8 | HORMIGON | ELECDA | 3-044306 | VIAL | BRAZO AC GALVANIZADO CURVO | CERRADA | 14
PANINI | P3 | LUMINARIA | SODIO ALTA PRESION | 100 | 8 | HORMIGON | ELECDA | 3-028626 | VIAL | BRAZO AC GALVANIZADO L150 | CERRADA | 458
AV. BALMACEDA | P2 | LUMINARIA | SODIO ALTA PRESION | 150 | 4 | ACERO REDONDO | MUNICIPAL | M1-01479 | PEATONAL | BRAZO AC GALVANIZADO RECTO PEAT | CERRADA | 0
AV. OHIGGINS | P1 | LUMINARIA | SODIO ALTA PRESION | 250 | 8 | HORMIGON | ELECDA | 3-028707-A | VIAL | BRAZO AC GALVANIZADO L400 | CERRADA | 458
AV. OHIGGINS | P1 | LUMINARIA | SODIO ALTA PRESION | 250 | 8 | HORMIGON | ELECDA | 3-028707-B | VIAL | BRAZO AC GALVANIZADO L400 | CERRADA | 458
AV. OHIGGINS | P1 | LUMINARIA | SODIO ALTA PRESION | 250 | 8 | HORMIGON | ELECDA | M1-01556-A | VIAL | BRAZO LARGO AC GALVANIZADO | CERRADA | 458
AV. OHIGGINS | P1 | LUMINARIA | SODIO ALTA PRESION | 250 | 8 | HORMIGON | ELECDA | M1-01556-B | VIAL | BRAZO LARGO AC GALVANIZADO | CERRADA | 458
COPACOYA | P3 | LUMINARIA | SODIO ALTA PRESION | 100 | 8 | HORMIGON | ELECDA | 3-029457 | VIAL | BRAZO LARGO AC GALVANIZADO | CERRADA | 467
PLAZA | P1 | LUMINARIA | SODIO ALTA PRESION | 250 | 8 | HORMIGON | ELECDA | M1-00231-A | VIAL | BRAZO AC GALVANIZADO RECTO PEAT | CERRADA | 0
PLAZA | P1 | LUMINARIA | SODIO ALTA PRESION | 250 | 8 | HORMIGON | ELECDA | M1-00231-B | VIAL | BRAZO AC GALVANIZADO RECTO PEAT | CERRADA | 0
PLAZA | P1 | LUMINARIA | SODIO ALTA PRESION | 250 | 10 | ACERO CONICO | ELECDA | M1-01518-A | PLAZA | BRAZO AC GALVANIZADO RECTO PEAT | CERRADA | 471
PLAZA | P1 | LUMINARIA | SODIO ALTA PRESION | 250 | 10 | ACERO CONICO | ELECDA | M1-01518-B | PLAZA | BRAZO AC GALVANIZADO RECTO PEAT | CERRADA | 471
PLAZA | P1 | LUMINARIA | SODIO ALTA PRESION | 250 | 10 | ACERO CONICO | ELECDA | M1-01518-C | PLAZA | BRAZO AC GALVANIZADO RECTO PEAT | CERRADA | 471
CARASILLA | P3 | LUMINARIA | SODIO ALTA PRESION | 100 | 8 | HORMIGON | ELECDA | 3-030526 | VIAL | BRAZO LARGO AC GALVANIZADO | CERRADA | 471
COLPA | P3 | LUMINARIA | SODIO ALTA PRESION | 100 | 8 | HORMIGON | ELECDA | 3-044636 | VIAL | BRAZO AC GALVANIZADO L150 | CERRADA | 450
A. JOSE LIRA | P1 | LUMINARIA | SODIO ALTA PRESION | 250 | 8 | HORMIGON | ELECDA | 3-044354 | VIAL | BRAZO AC GALVANIZADO CURVO | CERRADA | 12
LOS CACTUS | P3 | LUMINARIA | SODIO ALTA PRESION | 100 | 8 | HORMIGON | ELECDA | 3-030641 | VIAL | BRAZO CORTO AC GALVANIZADO | CERRADA | 446 |  | MEDIDOR SIN ACCESO | MEDIDOR SIN ACCESO
CALLE LLAYLE | P1 | LUMINARIA | SODIO ALTA PRESION | 250 | 8 | HORMIGON | ELECDA | 3-044326 | VIAL | BRAZO AC GALVANIZADO CURVO | CERRADA | 13
AUTOPISTA | P2 | LUMINARIA | SODIO ALTA PRESION | 150 | 4 | ACERO REDONDO | MUNICIPAL | M1-01474 | PEATONAL | BRAZO AC GALVANIZADO RECTO PEAT | CERRADA | 0
PURITAMA | P3 | LUMINARIA | SODIO ALTA PRESION | 100 | 8 | HORMIGON | ELECDA | 3-028728 | VIAL | BRAZO AC GALVANIZADO L150 | CERRADA | 456
CUCUTER | P3 | LUMINARIA | SODIO ALTA PRESION | 100 | 8 | HORMIGON | ELECDA | 3-029407 | VIAL | BRAZO LARGO AC GALVANIZADO | CERRADA | 466
AV. GRECIA | P1 | LUMINARIA | SODIO ALTA PRESION | 250 | 8 | HORMIGON | ELECDA | 3-028699 | VIAL | BRAZO AC GALVANIZADO L400 | CERRADA | 458
CHALA | P3 | LUMINARIA | SODIO ALTA PRESION | 100 | 8 | HORMIGON | ELECDA | 3-028732 | VIAL | BRAZO AC GALVANIZADO L150 | CERRADA | 449
ACONCAGUA | P2 | LUMINARIA | SODIO ALTA PRESION | 150 | 8 | HORMIGON | ELECDA | 3-031680 | VIAL | BRAZO AC GALVANIZADO L150 | CERRADA | 36
AV. ALESSANDRI | P1 | LUMINARIA | SODIO ALTA PRESION | 250 | 8 | HORMIGON | ELECDA | 3-032180-A | VIAL | BRAZO AC GALVANIZADO CURVO | CERRADA | 14
AV. ALESSANDRI | P1 | LUMINARIA | SODIO ALTA PRESION | 250 | 8 | HORMIGON | ELECDA | 3-032180-B | VIAL | BRAZO AC GALVANIZADO CURVO | CERRADA | 14
CATARPE | P3 | LUMINARIA | SODIO ALTA PRESION | 100 | 8 | HORMIGON | ELECDA | 3-030535 | VIAL | BRAZO LARGO AC GALVANIZADO | CERRADA | 469
CANCHA |  | LUMINARIA | LED | 150 | 10 | ACERO CUADRADO | ELECDA | M2-06168 | CANCHA | Brazo u otra condición | CERRADA | 0
COPACOYA | P3 | LUMINARIA | SODIO ALTA PRESION | 100 | 8 | HORMIGON | ELECDA | 3-029456 | VIAL | BRAZO LARGO AC GALVANIZADO | CERRADA | 467
COLORADO | P3 | LUMINARIA | SODIO ALTA PRESION | 100 | 10 | HORMIGON | ELECDA | 3-051738 | PLAZA | BRAZO AC GALVANIZADO L150 | CERRADA | 459
PLAZA | P1 | LUMINARIA | SODIO ALTA PRESION | 250 | 8 | ACERO CONICO | MUNICIPAL | M2-05556-A | PLAZA | BRAZO CORTO AC GALVANIZADO | CERRADA | 0
PLAZA | P1 | LUMINARIA | SODIO ALTA PRESION | 250 | 8 | ACERO CONICO | MUNICIPAL | M2-05556-B | PLAZA | BRAZO CORTO AC GALVANIZADO | CERRADA | 0
PLAZA | P1 | LUMINARIA | SODIO ALTA PRESION | 250 | 8 | ACERO CONICO | MUNICIPAL | M2-05556-C | PLAZA | BRAZO CORTO AC GALVANIZADO | CERRADA | 0
PEINE | P3 | LUMINARIA | SODIO ALTA PRESION | 100 | 8 | HORMIGON | ELECDA | 3-028675 | VIAL | BRAZO AC GALVANIZADO L150 | CERRADA | 459
AV. CAUTI | P1 | LUMINARIA | SODIO ALTA PRESION | 250 | 8 | HORMIGON | ELECDA | 3-044334 | VIAL | BRAZO AC GALVANIZADO CURVO | CERRADA | 13
AV. LAS VEGAS | P3 | LUMINARIA | SODIO ALTA PRESION | 100 | 8 | HORMIGON | ELECDA | 3-028738 | VIAL | BRAZO AC GALVANIZADO L150 | CERRADA | 448
CALLE LLAYLE | P1 | LUMINARIA | SODIO ALTA PRESION | 250 | 8 | HORMIGON | ELECDA | 3-044302 | VIAL | BRAZO AC GALVANIZADO CURVO | CERRADA | 14
PLAZA | P1 | LUMINARIA | SODIO ALTA PRESION | 250 | 10 | ACERO CONICO | ELECDA | M1-01533-A | PLAZA | BRAZO AC GALVANIZADO RECTO PEAT | CERRADA | 469
PLAZA | P1 | LUMINARIA | SODIO ALTA PRESION | 250 | 10 | ACERO CONICO | ELECDA | M1-01533-B | PLAZA | BRAZO AC GALVANIZADO RECTO PEAT | CERRADA | 469
PLAZA | P1 | LUMINARIA | SODIO ALTA PRESION | 250 | 10 | ACERO CONICO | ELECDA | M1-01533-C | PLAZA | BRAZO AC GALVANIZADO RECTO PEAT | CERRADA | 469
LAGUNA MISCANTI | P2 | LUMINARIA | SODIO ALTA PRESION | 150 | 8 | HORMIGON | ELECDA | 3-044889 | VIAL | BRAZO LARGO AC GALVANIZADO | CERRADA | 9
AV. EL PEUCO | P1 | LUMINARIA | SODIO ALTA PRESION | 250 | 8 | HORMIGON | ELECDA | 3-044305 | VIAL | BRAZO AC GALVANIZADO CURVO | CERRADA | 14
YERBAS BUENAS | P3 | LUMINARIA | SODIO ALTA PRESION | 100 | 8 | HORMIGON | ELECDA | 3-029458 | VIAL | BRAZO LARGO AC GALVANIZADO | CERRADA | 466
LOS CACTUS | P3 | LUMINARIA | SODIO ALTA PRESION | 100 | 8 | HORMIGON | ELECDA | 3-030644 | VIAL | BRAZO CORTO AC GALVANIZADO | CERRADA | 446
AV. LAGUNA SEJAR | P1 | LUMINARIA | SODIO ALTA PRESION | 250 | 8 | HORMIGON | ELECDA | 3-044840 | VIAL | BRAZO LARGO AC GALVANIZADO | CERRADA | 10
PJE GUATIN | P3 | LUMINARIA | SODIO ALTA PRESION | 100 | 8 | HORMIGON | ELECDA | 3-029364 | VIAL | BRAZO LARGO AC GALVANIZADO | CERRADA | 471
PEDRO DE VALDIVIA | P1 | LUMINARIA | SODIO ALTA PRESION | 250 | 10 | ACERO CONICO | ELECDA | M2-05441-A | PEATONAL | BRAZO AC GALVANIZADO RECTO PEAT | CERRADA | 445
PEDRO DE VALDIVIA | P1 | LUMINARIA | SODIO ALTA PRESION | 250 | 10 | ACERO CONICO | ELECDA | M2-05441-B | PEATONAL | BRAZO AC GALVANIZADO RECTO PEAT | CERRADA | 445
PEDRO DE VALDIVIA | P1 | LUMINARIA | SODIO ALTA PRESION | 250 | 10 | ACERO CONICO | ELECDA | M2-05441-C | PEATONAL | BRAZO AC GALVANIZADO RECTO PEAT | CERRADA | 445
PJE GUATIN | P3 | LUMINARIA | SODIO ALTA PRESION | 100 | 8 | HORMIGON | ELECDA | 3-029366 | VIAL | BRAZO LARGO AC GALVANIZADO | CERRADA | 471
PJE LAGUNA DE LA AZUFRADERA NORTE | P3 | LUMINARIA | SODIO ALTA PRESION | 100 | 8 | HORMIGON | ELECDA | 3-044909 | VIAL | BRAZO LARGO AC GALVANIZADO | CERRADA | 10
PJE GUATIN | P3 | LUMINARIA | SODIO ALTA PRESION | 100 | 8 | HORMIGON | ELECDA | 3-029363 | VIAL | BRAZO LARGO AC GALVANIZADO | CERRADA | 471
COPACOYA | P3 | LUMINARIA | SODIO ALTA PRESION | 100 | 8 | HORMIGON | ELECDA | 3-029455 | VIAL | BRAZO LARGO AC GALVANIZADO | CERRADA | 467
PJE GUATIN | P3 | LUMINARIA | SODIO ALTA PRESION | 100 | 8 | HORMIGON | ELECDA | 3-029365 | VIAL | BRAZO LARGO AC GALVANIZADO | CERRADA | 471
PJE GUATIN | P3 | LUMINARIA | SODIO ALTA PRESION | 100 | 8 | HORMIGON | ELECDA | 3-029362 | VIAL | BRAZO LARGO AC GALVANIZADO | CERRADA | 474
PJE LAGUNA DE LA AZUFRADERA PONIENTE | P3 | LUMINARIA | SODIO ALTA PRESION | 100 | 8 | HORMIGON | ELECDA | 3-044908 | VIAL | BRAZO LARGO AC GALVANIZADO | CERRADA | 10
COLORADO | P3 | LUMINARIA | SODIO ALTA PRESION | 100 | 8 | HORMIGON | ELECDA | 3-028676 | VIAL | BRAZO AC GALVANIZADO L150 | CERRADA | 459
PEDRO DE VALDIVIA | P3 | LUMINARIA | SODIO ALTA PRESION | 100 | 8 | HORMIGON | ELECDA | 3-030655 | VIAL | BRAZO CORTO AC GALVANIZADO | CERRADA | 445
CHALA | P3 | LUMINARIA | SODIO ALTA PRESION | 100 | 8 | HORMIGON | ELECDA | 3-028731 | VIAL | BRAZO AC GALVANIZADO L150 | CERRADA | 456
LAGUNA SALADA | P2 | LUMINARIA | SODIO ALTA PRESION | 150 | 8 | HORMIGON | ELECDA | 3-044866 | VIAL | BRAZO LARGO AC GALVANIZADO | CERRADA | 9
PALPANA | P3 | LUMINARIA | SODIO ALTA PRESION | 100 | 8 | HORMIGON | MUNICIPAL | M2-05550 | VIAL | BRAZO AC GALVANIZADO L150 | CERRADA | 459
LAGUNA COLINA | P2 | LUMINARIA | SODIO ALTA PRESION | 150 | 8 | HORMIGON | ELECDA | 3-044916 | VIAL | BRAZO LARGO AC GALVANIZADO | CERRADA | 10
CABANA | P1 | LUMINARIA | SODIO ALTA PRESION | 250 | 8 | HORMIGON | ELECDA | 3-029451 | VIAL | BRAZO LARGO AC GALVANIZADO | CERRADA | 466
PJE LAGUNA DE AL AZUFRADERA ORIENTE | P3 | LUMINARIA | SODIO ALTA PRESION | 100 | 8 | HORMIGON | ELECDA | 3-044911 | VIAL | BRAZO LARGO AC GALVANIZADO | CERRADA | 10
PJE LAGUNA MEÐIQUES SUR | P3 | LUMINARIA | SODIO ALTA PRESION | 100 | 8 | HORMIGON | ELECDA | 3-044878 | VIAL | BRAZO LARGO AC GALVANIZADO | CERRADA | 10
PLAZA | P1 | LUMINARIA | SODIO ALTA PRESION | 250 | 8 | HORMIGON | MUNICIPAL | M1-00227-A | VIAL | BRAZO AC GALVANIZADO RECTO PEAT | CERRADA | 0
PLAZA | P1 | LUMINARIA | SODIO ALTA PRESION | 250 | 8 | HORMIGON | MUNICIPAL | M1-00227-B | VIAL | BRAZO AC GALVANIZADO RECTO PEAT | CERRADA | 0
COLORADO | P3 | LUMINARIA | SODIO ALTA PRESION | 100 | 8 | HORMIGON | ELECDA | 3-052999 | VIAL | BRAZO AC GALVANIZADO L150 | CERRADA | 459
LARACHE | P3 | LUMINARIA | SODIO ALTA PRESION | 100 | 8 | HORMIGON | ELECDA | 3-030529 | VIAL | BRAZO LARGO AC GALVANIZADO | CERRADA | 474
PJE TULOR | P3 | LUMINARIA | SODIO ALTA PRESION | 100 | 8 | HORMIGON | ELECDA | 3-029449 | VIAL | BRAZO LARGO AC GALVANIZADO | CERRADA | 466
AV. BALMACEDA | P2 | LUMINARIA | SODIO ALTA PRESION | 150 | 4 | ACERO REDONDO | MUNICIPAL | M1-01480 | PEATONAL | BRAZO AC GALVANIZADO RECTO PEAT | CERRADA | 0
AV. CAUTI | P1 | LUMINARIA | SODIO ALTA PRESION | 250 | 8 | HORMIGON | ELECDA | 3-044337 | VIAL | BRAZO AC GALVANIZADO CURVO | CERRADA | 13
PLAZA | P1 | LUMINARIA | SODIO ALTA PRESION | 250 | 10 | ACERO CONICO | MUNICIPAL | M2-05549-A | PLAZA | BRAZO AC GALVANIZADO RECTO PEAT | CERRADA | 0
PLAZA | P1 | LUMINARIA | SODIO ALTA PRESION | 250 | 10 | ACERO CONICO | MUNICIPAL | M2-05549-B | PLAZA | BRAZO AC GALVANIZADO RECTO PEAT | CERRADA | 0
PLAZA | P1 | LUMINARIA | SODIO ALTA PRESION | 250 | 10 | ACERO CONICO | MUNICIPAL | M2-05549-C | PLAZA | BRAZO AC GALVANIZADO RECTO PEAT | CERRADA | 0
AV. ALESSANDRI | P1 | LUMINARIA | SODIO ALTA PRESION | 250 | 8 | HORMIGON | ELECDA | M1-00228-A | VIAL | BRAZO AC GALVANIZADO CURVO | CERRADA | 14
AV. ALESSANDRI | P1 | LUMINARIA | SODIO ALTA PRESION | 250 | 8 | HORMIGON | ELECDA | M1-00228-B | VIAL | BRAZO AC GALVANIZADO CURVO | CERRADA | 14
AV. BALMACEDA | P1 | LUMINARIA | SODIO ALTA PRESION | 250 | 10 | ACERO CONICO | MUNICIPAL | M1-01481-A | VIAL | BRAZO AC GALVANIZADO RECTO PEAT | CERRADA | 0
AV. BALMACEDA | P1 | LUMINARIA | SODIO ALTA PRESION | 250 | 10 | ACERO CONICO | MUNICIPAL | M1-01481-B | VIAL | BRAZO AC GALVANIZADO RECTO PEAT | CERRADA | 0
COPA COYA | P3 | LUMINARIA | SODIO ALTA PRESION | 100 | 8 | HORMIGON | ELECDA | 3-030636 | VIAL | BRAZO AC GALVANIZADO L150 | CERRADA | 462
CHALA | P3 | LUMINARIA | SODIO ALTA PRESION | 100 | 8 | HORMIGON | ELECDA | 3-028730 | VIAL | BRAZO AC GALVANIZADO L150 | CERRADA | 456
PJE LAGUNA MEÐIQUES NORTE | P3 | LUMINARIA | SODIO ALTA PRESION | 100 | 8 | HORMIGON | ELECDA | 3-044890 | VIAL | BRAZO LARGO AC GALVANIZADO | CERRADA | 9
CABANA | P1 | LUMINARIA | SODIO ALTA PRESION | 250 | 8 | HORMIGON | ELECDA | 3-029452 | VIAL | BRAZO LARGO AC GALVANIZADO | CERRADA | 466
COLORADO | P3 | LUMINARIA | SODIO ALTA PRESION | 100 | 8 | HORMIGON | MUNICIPAL | 3-028690 | VIAL | BRAZO AC GALVANIZADO L150 | CERRADA | 459
PJE OLLAGUE | P3 | LUMINARIA | SODIO ALTA PRESION | 100 | 8 | HORMIGON | ELECDA | 3-030645 | VIAL | BRAZO CORTO AC GALVANIZADO | CERRADA | 446
LOS CACTUS | P3 | LUMINARIA | SODIO ALTA PRESION | 100 | 8 | HORMIGON | ELECDA | 3-030646 | VIAL | BRAZO CORTO AC GALVANIZADO | CERRADA | 446
CALLE LLAYLE | P1 | LUMINARIA | SODIO ALTA PRESION | 250 | 8 | HORMIGON | ELECDA | 3-044325 | VIAL | BRAZO AC GALVANIZADO CURVO | CERRADA | 13
A. JOSE LIRA | P1 | LUMINARIA | SODIO ALTA PRESION | 250 | 8 | HORMIGON | ELECDA | 3-044353 | VIAL | BRAZO AC GALVANIZADO CURVO | CERRADA | 12
AV. BALMACEDA | P2 | LUMINARIA | SODIO ALTA PRESION | 150 | 4 | ACERO REDONDO | MUNICIPAL | M1-01482 | PEATONAL | BRAZO AC GALVANIZADO RECTO PEAT | CERRADA | 0
AV. EL PEUCO | P1 | LUMINARIA | SODIO ALTA PRESION | 250 | 8 | HORMIGON | ELECDA | 3-044304 | VIAL | BRAZO AC GALVANIZADO CURVO | CERRADA | 14
COLORADO | P3 | LUMINARIA | SODIO ALTA PRESION | 100 | 8 | HORMIGON | ELECDA | 3-055793 | VIAL | BRAZO AC GALVANIZADO L150 | CERRADA | 459
GUATIN | P3 | LUMINARIA | SODIO ALTA PRESION | 100 | 8 | HORMIGON | ELECDA | 3-030533 | VIAL | BRAZO LARGO AC GALVANIZADO | CERRADA | 469
COPA COYA | P3 | LUMINARIA | SODIO ALTA PRESION | 100 | 8 | HORMIGON | ELECDA | 3-030635 | VIAL | BRAZO AC GALVANIZADO L150 | CERRADA | 462 |  |  | MICA QUEBRADA
CERRO POLAN | P1 | LUMINARIA | SODIO ALTA PRESION | 250 | 8 | HORMIGON | ELECDA | 3-029412 | VIAL | BRAZO LARGO AC GALVANIZADO | CERRADA | 466
CASPANA | P3 | LUMINARIA | SODIO ALTA PRESION | 100 | 8 | HORMIGON | ELECDA | 3-032412 | VIAL | BRAZO AC GALVANIZADO L150 | CERRADA | 456
GUATIN | P3 | LUMINARIA | SODIO ALTA PRESION | 100 | 8 | HORMIGON | ELECDA | 3-029444 | VIAL | BRAZO LARGO AC GALVANIZADO | CERRADA | 466
CHALA | P3 | LUMINARIA | SODIO ALTA PRESION | 100 | 8 | HORMIGON | ELECDA | 3-028678 | VIAL | BRAZO AC GALVANIZADO L150 | CERRADA | 456
PLAZA |  | LUMINARIA | HALURO METALICO | 250 | 10 | ACERO CUADRADO | ELECDA | M2-06170-A | PLAZA | PROYECTOR | PROYECTOR | 10
PLAZA |  | LUMINARIA | HALURO METALICO | 250 | 10 | ACERO CUADRADO | ELECDA | M2-06170-B | PLAZA | PROYECTOR | PROYECTOR | 10
PJE. OLLAGUE | P3 | LUMINARIA | SODIO ALTA PRESION | 100 | 8 | HORMIGON | ELECDA | 3-028863 | VIAL | BRAZO AC GALVANIZADO L150 | CERRADA | 450
CABAÐA | P3 | LUMINARIA | SODIO ALTA PRESION | 100 | 8 | HORMIGON | ELECDA | 3-029453 | VIAL | BRAZO LARGO AC GALVANIZADO | CERRADA | 466
LAGUNA SALADA | P2 | LUMINARIA | SODIO ALTA PRESION | 150 | 8 | HORMIGON | ELECDA | 3-044867 | VIAL | BRAZO LARGO AC GALVANIZADO | CERRADA | 10
CALLE LLAYLE | P1 | LUMINARIA | SODIO ALTA PRESION | 250 | 8 | HORMIGON | ELECDA | 3-044303 | VIAL | BRAZO AC GALVANIZADO CURVO | CERRADA | 14
PJE OLLAGUE | P3 | LUMINARIA | SODIO ALTA PRESION | 100 | 8 | HORMIGON | ELECDA | 3-030647 | VIAL | BRAZO CORTO AC GALVANIZADO | CERRADA | 446
AV. CAUTI | P1 | LUMINARIA | SODIO ALTA PRESION | 250 | 8 | HORMIGON | ELECDA | 3-044332 | VIAL | BRAZO AC GALVANIZADO CURVO | CERRADA | 13
CATARPE | P3 | LUMINARIA | SODIO ALTA PRESION | 100 | 8 | HORMIGON | ELECDA | 3-030537 | VIAL | BRAZO LARGO AC GALVANIZADO | CERRADA | 469
AV. BALMACEDA | P1 | LUMINARIA | SODIO ALTA PRESION | 250 | 8 | HORMIGON | ELECDA | 3-058554 | VIAL | BRAZO LARGO AC GALVANIZADO | CERRADA | 474
CUCUTER | P3 | LUMINARIA | SODIO ALTA PRESION | 100 | 8 | HORMIGON | ELECDA | 3-029445 | VIAL | BRAZO LARGO AC GALVANIZADO | CERRADA | 466
PALPANA | P3 | LUMINARIA | SODIO ALTA PRESION | 100 | 8 | HORMIGON | ELECDA | 3-028735 | VIAL | BRAZO AC GALVANIZADO L150 | CERRADA | 450
GUATIN | P3 | LUMINARIA | SODIO ALTA PRESION | 100 | 8 | HORMIGON | ELECDA | 3-029443 | VIAL | BRAZO LARGO AC GALVANIZADO | CERRADA | 466
POLAPI | P3 | LUMINARIA | SODIO ALTA PRESION | 100 | 8 | HORMIGON | ELECDA | 3-028687 | VIAL | BRAZO AC GALVANIZADO L150 | CERRADA | 459
LAGUNA COLINA | P2 | LUMINARIA | SODIO ALTA PRESION | 150 | 8 | HORMIGON | ELECDA | 3-044917 | VIAL | BRAZO LARGO AC GALVANIZADO | CERRADA | 10
CARASILLA | P3 | LUMINARIA | SODIO ALTA PRESION | 100 | 8 | HORMIGON | ELECDA | 3-030525 | VIAL | BRAZO LARGO AC GALVANIZADO | CERRADA | 471
AV. OHIGGINS | P1 | LUMINARIA | SODIO ALTA PRESION | 250 | 8 | HORMIGON | ELECDA | M1-01555-A | VIAL | BRAZO AC GALVANIZADO L400 | CERRADA | 458
AV. OHIGGINS | P1 | LUMINARIA | SODIO ALTA PRESION | 250 | 8 | HORMIGON | ELECDA | M1-01555-B | VIAL | BRAZO AC GALVANIZADO L400 | CERRADA | 458
YERBAS BUENAS | P3 | LUMINARIA | SODIO ALTA PRESION | 100 | 8 | HORMIGON | ELECDA | 3-029459 | VIAL | BRAZO LARGO AC GALVANIZADO | CERRADA | 466
AV. GRECIA | P1 | LUMINARIA | SODIO ALTA PRESION | 250 | 8 | HORMIGON | ELECDA | 3-028701 | VIAL | BRAZO AC GALVANIZADO L400 | CERRADA | 459
PAQUI | P3 | LUMINARIA | SODIO ALTA PRESION | 100 | 8 | HORMIGON | ELECDA | 3-028873 | VIAL | BRAZO AC GALVANIZADO L150 | CERRADA | 455
PEINE | P3 | LUMINARIA | SODIO ALTA PRESION | 100 | 8 | HORMIGON | ELECDA | 3-028677 | VIAL | BRAZO AC GALVANIZADO L150 | CERRADA | 459
AV. ALESSANDRI | P1 | LUMINARIA | SODIO ALTA PRESION | 250 | 8 | HORMIGON | ELECDA | 3-032918-A | VIAL | BRAZO AC GALVANIZADO CURVO | CERRADA | 14
AV. ALESSANDRI | P1 | LUMINARIA | SODIO ALTA PRESION | 250 | 8 | HORMIGON | ELECDA | 3-032918-B | VIAL | BRAZO AC GALVANIZADO CURVO | CERRADA | 14
AV. BALMACEDA | P2 | LUMINARIA | SODIO ALTA PRESION | 150 | 4 | ACERO REDONDO | MUNICIPAL | M1-01485 | PEATONAL | BRAZO AC GALVANIZADO RECTO PEAT | CERRADA | 0
CABAÐA | P3 | LUMINARIA | SODIO ALTA PRESION | 100 | 8 | HORMIGON | ELECDA | 3-029454 | VIAL | BRAZO LARGO AC GALVANIZADO | CERRADA | 466
PJE LAGUNA MEÐIQUES NORTE | P3 | LUMINARIA | SODIO ALTA PRESION | 100 | 8 | HORMIGON | ELECDA | 3-044891 | VIAL | BRAZO LARGO AC GALVANIZADO | CERRADA | 10
PLAZA | P1 | LUMINARIA | SODIO ALTA PRESION | 250 | 8 | HORMIGON | MUNICIPAL | M1-00226-A | VIAL | BRAZO AC GALVANIZADO RECTO PEAT | CERRADA | 0
PLAZA | P1 | LUMINARIA | SODIO ALTA PRESION | 250 | 8 | HORMIGON | MUNICIPAL | M1-00226-B | VIAL | BRAZO AC GALVANIZADO RECTO PEAT | CERRADA | 0
COPA COYA | P3 | LUMINARIA | SODIO ALTA PRESION | 100 | 8 | HORMIGON | ELECDA | 3-030634 | VIAL | BRAZO AC GALVANIZADO L150 | CERRADA | 460
BAYO | P3 | LUMINARIA | SODIO ALTA PRESION | 100 | 8 | HORMIGON | ELECDA | 3-028864 | VIAL | BRAZO AC GALVANIZADO L150 | CERRADA | 450
ACONCAGUA | P2 | LUMINARIA | SODIO ALTA PRESION | 150 | 8 | HORMIGON | ELECDA | 3-031679 | VIAL | BRAZO AC GALVANIZADO L150 | CERRADA | 36
CHALA | P3 | LUMINARIA | SODIO ALTA PRESION | 100 | 8 | HORMIGON | ELECDA | 3-028680 | VIAL | BRAZO AC GALVANIZADO L150 | CERRADA | 456
PJE. OLLAGUE | P3 | LUMINARIA | SODIO ALTA PRESION | 100 | 8 | HORMIGON | ELECDA | 3-028858 | VIAL | BRAZO AC GALVANIZADO L150 | CERRADA | 450
MACHUCA | P3 | LUMINARIA | SODIO ALTA PRESION | 100 | 8 | HORMIGON | ELECDA | 3-029369 | VIAL | BRAZO LARGO AC GALVANIZADO | CERRADA | 471
LARACHE | P3 | LUMINARIA | SODIO ALTA PRESION | 100 | 8 | HORMIGON | ELECDA | 3-030530 | VIAL | BRAZO LARGO AC GALVANIZADO | CERRADA | 475
PEDRO DE VALDIVIA | P3 | LUMINARIA | SODIO ALTA PRESION | 100 | 8 | HORMIGON | ELECDA | 3-030656 | VIAL | BRAZO CORTO AC GALVANIZADO | CERRADA | 445 |  |  | INCLINADO
YURI | P2 | LUMINARIA | SODIO ALTA PRESION | 150 | 8 | HORMIGON | ELECDA | 3-035054 | VIAL | BRAZO AC GALVANIZADO L150 | CERRADA | 36 |  |  | SIN MICA
PJE MACHUCA | P3 | LUMINARIA | SODIO ALTA PRESION | 100 | 8 | HORMIGON | ELECDA | 3-029371 | VIAL | BRAZO LARGO AC GALVANIZADO | CERRADA | 471
AV. LAS VEGAS | P3 | LUMINARIA | SODIO ALTA PRESION | 100 | 8 | HORMIGON | ELECDA | 3-030648 | VIAL | BRAZO AC GALVANIZADO L150 | CERRADA | 448
PJE MACHUCA | P3 | LUMINARIA | SODIO ALTA PRESION | 100 | 8 | HORMIGON | ELECDA | 3-029370 | VIAL | BRAZO LARGO AC GALVANIZADO | CERRADA | 471
PJE MACHUCA | P3 | LUMINARIA | SODIO ALTA PRESION | 100 | 8 | HORMIGON | ELECDA | 3-029372 | VIAL | BRAZO LARGO AC GALVANIZADO | CERRADA | 471
AV. GUANAY | P1 | LUMINARIA | SODIO ALTA PRESION | 250 | 8 | HORMIGON | ELECDA | 3-044344 | VIAL | BRAZO AC GALVANIZADO CURVO | CERRADA | 12
MACHUCA | P3 | LUMINARIA | SODIO ALTA PRESION | 100 | 8 | HORMIGON | ELECDA | 3-029368 | VIAL | BRAZO LARGO AC GALVANIZADO | CERRADA | 471
MACHUCA | P3 | LUMINARIA | SODIO ALTA PRESION | 100 | 8 | HORMIGON | ELECDA | 3-029367 | VIAL | BRAZO LARGO AC GALVANIZADO | CERRADA | 475
PJE LAGUNA MEÐIQUES SUR | P3 | LUMINARIA | SODIO ALTA PRESION | 100 | 8 | HORMIGON | ELECDA | 3-044877 | VIAL | BRAZO LARGO AC GALVANIZADO | CERRADA | 10
SAN JUAN | P3 | LUMINARIA | SODIO ALTA PRESION | 100 | 8 | HORMIGON | ELECDA | 3-030633 | VIAL | BRAZO AC GALVANIZADO L150 | CERRADA | 462
AV. GUANAY | P1 | LUMINARIA | SODIO ALTA PRESION | 250 | 8 | HORMIGON | ELECDA | M1-00222 | VIAL | BRAZO AC GALVANIZADO CURVO | CERRADA | 12
PLAZA | P1 | LUMINARIA | SODIO ALTA PRESION | 250 | 10 | ACERO CONICO | MUNICIPAL | M2-05557-A | PLAZA | BRAZO AC GALVANIZADO RECTO PEAT | CERRADA | 450
PLAZA | P1 | LUMINARIA | SODIO ALTA PRESION | 250 | 10 | ACERO CONICO | MUNICIPAL | M2-05557-B | PLAZA | BRAZO AC GALVANIZADO RECTO PEAT | CERRADA | 450
PLAZA | P1 | LUMINARIA | SODIO ALTA PRESION | 250 | 10 | ACERO CONICO | MUNICIPAL | M2-05557-C | PLAZA | BRAZO AC GALVANIZADO RECTO PEAT | CERRADA | 450
PLAZA | P1 | LUMINARIA | SODIO ALTA PRESION | 250 | 12 | ACERO CONICO | ELECDA | M2-06156-A | PLAZA | BRAZO AC GALVANIZADO RECTO PEAT | CERRADA | 460
PLAZA | P1 | LUMINARIA | SODIO ALTA PRESION | 250 | 12 | ACERO CONICO | ELECDA | M2-06156-B | PLAZA | BRAZO AC GALVANIZADO RECTO PEAT | CERRADA | 460
PLAZA | P1 | LUMINARIA | SODIO ALTA PRESION | 250 | 12 | ACERO CONICO | ELECDA | M2-06156-C | PLAZA | BRAZO AC GALVANIZADO RECTO PEAT | CERRADA | 460
PJE TULOR | P3 | LUMINARIA | SODIO ALTA PRESION | 100 | 8 | HORMIGON | ELECDA | 3-029448 | VIAL | BRAZO LARGO AC GALVANIZADO | CERRADA | 466
AV. CAUTI | P1 | LUMINARIA | SODIO ALTA PRESION | 250 | 8 | HORMIGON | ELECDA | 3-044338 | VIAL | BRAZO AC GALVANIZADO CURVO | CERRADA | 13
CALLE LLAYLE | P1 | LUMINARIA | SODIO ALTA PRESION | 250 | 8 | HORMIGON | ELECDA | 3-044324 | VIAL | BRAZO AC GALVANIZADO CURVO | CERRADA | 13
AV. BALMACEDA | P2 | LUMINARIA | SODIO ALTA PRESION | 150 | 4 | ACERO REDONDO | MUNICIPAL | M1-01483 | PEATONAL | BRAZO AC GALVANIZADO RECTO PEAT | CERRADA | 0
PJE. OLLAGUE | P3 | LUMINARIA | SODIO ALTA PRESION | 100 | 8 | HORMIGON | ELECDA | 3-028865 | VIAL | BRAZO AC GALVANIZADO L150 | CERRADA | 450
PJE. OLLAGUE | P3 | LUMINARIA | SODIO ALTA PRESION | 100 | 8 | HORMIGON | ELECDA | 3-028729 | VIAL | BRAZO AC GALVANIZADO L150 | CERRADA | 455
LOS CACTUS | P3 | LUMINARIA | SODIO ALTA PRESION | 100 | 8 | HORMIGON | ELECDA | 3-030653 | VIAL | BRAZO CORTO AC GALVANIZADO | CERRADA | 446
GABRIELA MISTRAL | P3 | LUMINARIA | SODIO ALTA PRESION | 100 | 8 | HORMIGON | ELECDA | M1-01544 | VIAL | BRAZO LARGO AC GALVANIZADO | CERRADA | 462
PJE. OLLAGUE | P3 | LUMINARIA | SODIO ALTA PRESION | 100 | 8 | HORMIGON | ELECDA | 3-028859 | VIAL | BRAZO AC GALVANIZADO L150 | CERRADA | 450
LAGUNA SALADA | P2 | LUMINARIA | SODIO ALTA PRESION | 150 | 8 | HORMIGON | ELECDA | 3-044868 | VIAL | BRAZO LARGO AC GALVANIZADO | CERRADA | 10 | MONOFASICO MECANICO | 4777811
AV. CAUTI | P1 | LUMINARIA | SODIO ALTA PRESION | 250 | 8 | HORMIGON | ELECDA | 3-044333 | VIAL | BRAZO AC GALVANIZADO CURVO | CERRADA | 13
A. JOSE LIRA | P1 | LUMINARIA | SODIO ALTA PRESION | 250 | 8 | HORMIGON | ELECDA | 3-044352 | VIAL | BRAZO AC GALVANIZADO CURVO | CERRADA | 12
PJE. OLLAGUE | P3 | LUMINARIA | SODIO ALTA PRESION | 100 | 8 | HORMIGON | ELECDA | 3-028862 | VIAL | BRAZO AC GALVANIZADO L150 | CERRADA | 450
AV. BALMACEDA | P1 | LUMINARIA | SODIO ALTA PRESION | 250 | 8 | HORMIGON | ELECDA | 3-058553 | VIAL | BRAZO LARGO AC GALVANIZADO | CERRADA | 474
LAGUNA COLINA | P2 | LUMINARIA | SODIO ALTA PRESION | 150 | 8 | HORMIGON | ELECDA | 3-044918 | VIAL | BRAZO LARGO AC GALVANIZADO | CERRADA | 10
LENGUADO | P3 | LUMINARIA | SODIO ALTA PRESION | 100 | 8 | HORMIGON | ELECDA | 3-030654 | VIAL | BRAZO CORTO AC GALVANIZADO | CERRADA | 0
AV. ALESSANDRI | P1 | LUMINARIA | SODIO ALTA PRESION | 250 | 8 | HORMIGON | ELECDA | 3-032917-A | VIAL | BRAZO AC GALVANIZADO CURVO | CERRADA | 14
AV. ALESSANDRI | P1 | LUMINARIA | SODIO ALTA PRESION | 250 | 8 | HORMIGON | ELECDA | 3-032917-B | VIAL | BRAZO AC GALVANIZADO CURVO | CERRADA | 14
PLAZA | P1 | LUMINARIA | SODIO ALTA PRESION | 250 | 8 | HORMIGON | MUNICIPAL | M1-00225-A | VIAL | BRAZO AC GALVANIZADO CURVO | CERRADA | 0
PLAZA | P1 | LUMINARIA | SODIO ALTA PRESION | 250 | 8 | HORMIGON | MUNICIPAL | M1-00225-B | VIAL | BRAZO AC GALVANIZADO RECTO PEAT | CERRADA | 0
AV. BALMACEDA | P2 | LUMINARIA | SODIO ALTA PRESION | 150 | 4 | ACERO REDONDO | MUNICIPAL | M1-01486 | PEATONAL | BRAZO AC GALVANIZADO RECTO PEAT | CERRADA | 0
CERRO POLAN | P3 | LUMINARIA | SODIO ALTA PRESION | 100 | 8 | HORMIGON | ELECDA | 3-029410 | VIAL | BRAZO LARGO AC GALVANIZADO | CERRADA | 466
CABAÐA | P3 | LUMINARIA | SODIO ALTA PRESION | 100 | 8 | HORMIGON | ELECDA | 3-030630 | VIAL | BRAZO AC GALVANIZADO L150 | CERRADA | 462
PJE LAGUNA MEÐIQUES NORTE | P3 | LUMINARIA | SODIO ALTA PRESION | 100 | 8 | HORMIGON | ELECDA | M2-06169 | VIAL | BRAZO LARGO AC GALVANIZADO | CERRADA | 10
AV. BALMACEDA | P1 | LUMINARIA | SODIO ALTA PRESION | 250 | 10 | ACERO CONICO | MUNICIPAL | M1-01487-A | VIAL | BRAZO AC GALVANIZADO RECTO PEAT | CERRADA | 0
AV. BALMACEDA | P1 | LUMINARIA | SODIO ALTA PRESION | 250 | 10 | ACERO CONICO | MUNICIPAL | M1-01487-B | VIAL | BRAZO AC GALVANIZADO RECTO PEAT | CERRADA | 0
PJE GUATIN | P3 | LUMINARIA | SODIO ALTA PRESION | 100 | 8 | HORMIGON | ELECDA | 3-029413 | VIAL | BRAZO LARGO AC GALVANIZADO | CERRADA | 466
AV. GUANAY | P1 | LUMINARIA | SODIO ALTA PRESION | 250 | 8 | HORMIGON | ELECDA | 3-044346 | VIAL | BRAZO AC GALVANIZADO CURVO | CERRADA | 12
PLAZA | P3 | LUMINARIA | SODIO ALTA PRESION | 100 | 8 | HORMIGON | ELECDA | 3-028860 | VIAL | BRAZO AC GALVANIZADO L150 | CERRADA | 450
CUCUTER | P3 | LUMINARIA | SODIO ALTA PRESION | 100 | 8 | HORMIGON | ELECDA | 3-029446 | VIAL | BRAZO LARGO AC GALVANIZADO | CERRADA | 466
PJE LAGUNA MEÐIQUES SUR | P3 | LUMINARIA | SODIO ALTA PRESION | 100 | 8 | HORMIGON | ELECDA | 3-044876 | VIAL | BRAZO LARGO AC GALVANIZADO | CERRADA | 10
MACHUCA | P3 | LUMINARIA | SODIO ALTA PRESION | 100 | 8 | HORMIGON | ELECDA | 3-029467 | VIAL | BRAZO LARGO AC GALVANIZADO | CERRADA | 466
CATARPE | P3 | LUMINARIA | SODIO ALTA PRESION | 100 | 8 | HORMIGON | ELECDA | 3-030538 | VIAL | BRAZO LARGO AC GALVANIZADO | CERRADA | 469
LENGUADO | P3 | LUMINARIA | SODIO ALTA PRESION | 100 | 8 | HORMIGON | ELECDA | 3-030651 | VIAL | BRAZO CORTO AC GALVANIZADO | CERRADA | 0
LLARETA | P3 | LUMINARIA | SODIO ALTA PRESION | 100 | 8 | HORMIGON | ELECDA | 3-030659 | VIAL | BRAZO CORTO AC GALVANIZADO | CERRADA | 447
YERBAS BUENAS | P3 | LUMINARIA | SODIO ALTA PRESION | 100 | 8 | HORMIGON | ELECDA | 3-029460 | VIAL | BRAZO LARGO AC GALVANIZADO | CERRADA | 466
AV. BALMACEDA | P2 | LUMINARIA | SODIO ALTA PRESION | 150 | 4 | ACERO REDONDO | MUNICIPAL | M1-01484 | PEATONAL | BRAZO AC GALVANIZADO RECTO PEAT | CERRADA | 0
AV. GUANAY | P1 | LUMINARIA | SODIO ALTA PRESION | 250 | 8 | HORMIGON | ELECDA | 3-044343 | VIAL | BRAZO AC GALVANIZADO CURVO | CERRADA | 12 | MONOFASICO ELECTRONICO | 11034347
GUATIN | P3 | LUMINARIA | SODIO ALTA PRESION | 100 | 8 | HORMIGON | ELECDA | 3-029414 | VIAL | BRAZO LARGO AC GALVANIZADO | CERRADA | 466
PAQUI | P3 | LUMINARIA | SODIO ALTA PRESION | 100 | 8 | HORMIGON | ELECDA | 3-028871 | VIAL | BRAZO AC GALVANIZADO L150 | CERRADA | 455
AV. LAS VEGAS | P3 | LUMINARIA | SODIO ALTA PRESION | 100 | 8 | HORMIGON | ELECDA | 3-030649 | VIAL | BRAZO AC GALVANIZADO L150 | CERRADA | 448
PEINE | P3 | LUMINARIA | SODIO ALTA PRESION | 100 | 8 | HORMIGON | ELECDA | 3-028682 | VIAL | BRAZO AC GALVANIZADO L150 | CERRADA | 459
CHALA | P3 | LUMINARIA | SODIO ALTA PRESION | 100 | 8 | HORMIGON | ELECDA | 3-028684 | VIAL | BRAZO AC GALVANIZADO L150 | CERRADA | 459
CABAÐA | P3 | LUMINARIA | SODIO ALTA PRESION | 100 | 8 | HORMIGON | ELECDA | 3-030631 | VIAL | BRAZO AC GALVANIZADO L150 | CERRADA | 462
PJE VECINAL 611 | P3 | LUMINARIA | SODIO ALTA PRESION | 100 | 8 | HORMIGON | ELECDA | M2-06196 | VIAL | BRAZO AC GALVANIZADO L400 | CERRADA | 7
CARASILLA | P3 | LUMINARIA | SODIO ALTA PRESION | 100 | 8 | HORMIGON | ELECDA | 3-030524 | VIAL | BRAZO LARGO AC GALVANIZADO | CERRADA | 471
AV. CAUTI | P1 | LUMINARIA | SODIO ALTA PRESION | 250 | 8 | HORMIGON | ELECDA | 3-044339 | VIAL | BRAZO AC GALVANIZADO CURVO | CERRADA | 13
MACHUCA | P3 | LUMINARIA | SODIO ALTA PRESION | 100 | 8 | HORMIGON | ELECDA | 3-029466 | VIAL | BRAZO LARGO AC GALVANIZADO | CERRADA | 466 |  |  | OBSTRUIDO
AV. GRECIA | P1 | LUMINARIA | SODIO ALTA PRESION | 250 | 8 | HORMIGON | ELECDA | 3-028702 | VIAL | BRAZO AC GALVANIZADO L400 | CERRADA | 459
LARACHE | P3 | LUMINARIA | SODIO ALTA PRESION | 100 | 8 | HORMIGON | ELECDA | 3-030531 | VIAL | BRAZO LARGO AC GALVANIZADO | CERRADA | 475
POLAPI | P3 | LUMINARIA | SODIO ALTA PRESION | 100 | 8 | HORMIGON | ELECDA | 3-028686 | VIAL | BRAZO AC GALVANIZADO L150 | CERRADA | 459
CALLE LLAYLE | P1 | LUMINARIA | SODIO ALTA PRESION | 250 | 8 | HORMIGON | ELECDA | 3-044323 | VIAL | BRAZO AC GALVANIZADO CURVO | CERRADA | 13
AV. ALESSANDRI | P1 | LUMINARIA | SODIO ALTA PRESION | 250 | 8 | HORMIGON | ELECDA | 3-032916-A | VIAL | BRAZO AC GALVANIZADO CURVO | CERRADA | 14
AV. ALESSANDRI | P1 | LUMINARIA | SODIO ALTA PRESION | 250 | 8 | HORMIGON | ELECDA | 3-032916-B | VIAL | BRAZO AC GALVANIZADO CURVO | CERRADA | 14
PJE OLLAGUE | P3 | LUMINARIA | SODIO ALTA PRESION | 100 | 8 | HORMIGON | ELECDA | 3-028872 | VIAL | BRAZO AC GALVANIZADO L150 | CERRADA | 455
PJE TULOR | P3 | LUMINARIA | SODIO ALTA PRESION | 100 | 8 | HORMIGON | ELECDA | 3-029447 | VIAL | BRAZO LARGO AC GALVANIZADO | CERRADA | 466
PEDRO DE VALDIVIA | P3 | LUMINARIA | SODIO ALTA PRESION | 100 | 8 | HORMIGON | ELECDA | 3-030657 | VIAL | BRAZO CORTO AC GALVANIZADO | CERRADA | 445
PEDRO DE VALDIVIA | P1 | LUMINARIA | SODIO ALTA PRESION | 250 | 10 | ACERO CONICO | ELECDA | M2-05439-A | PEATONAL | BRAZO AC GALVANIZADO RECTO PEAT | CERRADA | 445
PEDRO DE VALDIVIA | P1 | LUMINARIA | SODIO ALTA PRESION | 250 | 10 | ACERO CONICO | ELECDA | M2-05439-B | PEATONAL | BRAZO AC GALVANIZADO RECTO PEAT | CERRADA | 445
PEDRO DE VALDIVIA | P1 | LUMINARIA | SODIO ALTA PRESION | 250 | 10 | ACERO CONICO | ELECDA | M2-05439-C | PEATONAL | BRAZO AC GALVANIZADO RECTO PEAT | CERRADA | 445
ACONCAGUA | P2 | LUMINARIA | SODIO ALTA PRESION | 150 | 8 | HORMIGON | ELECDA | M3-11306 | VIAL | BRAZO AC GALVANIZADO L150 | CERRADA | 36
AV. OHIGGINS | P1 | LUMINARIA | SODIO ALTA PRESION | 250 | 8 | HORMIGON | ELECDA | M1-01554-A | VIAL | BRAZO AC GALVANIZADO L400 | CERRADA | 460
AV. OHIGGINS | P1 | LUMINARIA | SODIO ALTA PRESION | 250 | 8 | HORMIGON | ELECDA | M1-01554-B | VIAL | BRAZO AC GALVANIZADO L400 | CERRADA | 460
LENGUADO | P3 | LUMINARIA | SODIO ALTA PRESION | 100 | 8 | HORMIGON | ELECDA | 3-030650 | VIAL | BRAZO CORTO AC GALVANIZADO | CERRADA | 447
AV. CAUTI | P1 | LUMINARIA | SODIO ALTA PRESION | 250 | 8 | HORMIGON | ELECDA | 3-044331 | VIAL | BRAZO AC GALVANIZADO CURVO | CERRADA | 13
CABAÐA | P3 | LUMINARIA | SODIO ALTA PRESION | 100 | 8 | HORMIGON | ELECDA | 3-030629 | VIAL | BRAZO AC GALVANIZADO L150 | CERRADA | 462
AV. BALMACEDA | P2 | LUMINARIA | SODIO ALTA PRESION | 150 | 4 | ACERO REDONDO | MUNICIPAL | M1-01488 | PEATONAL | BRAZO AC GALVANIZADO RECTO PEAT | CERRADA | 0
PJE VECINAL 611 | P3 | LUMINARIA | SODIO ALTA PRESION | 100 | 8 | HORMIGON | ELECDA | M2-06195 | VIAL | BRAZO AC GALVANIZADO L400 | CERRADA | 7
LAGUNA SALADA | P2 | LUMINARIA | SODIO ALTA PRESION | 150 | 8 | HORMIGON | ELECDA | 3-044869 | VIAL | BRAZO LARGO AC GALVANIZADO | CERRADA | 10
LAGUNA COLINA | P2 | LUMINARIA | SODIO ALTA PRESION | 150 | 8 | HORMIGON | ELECDA | 3-044870 | VIAL | BRAZO LARGO AC GALVANIZADO | CERRADA | 10
CHALA | P3 | LUMINARIA | SODIO ALTA PRESION | 100 | 8 | HORMIGON | ELECDA | 3-028685 | VIAL | BRAZO AC GALVANIZADO L150 | CERRADA | 459
PLAZA | P1 | LUMINARIA | SODIO ALTA PRESION | 250 | 10 | ACERO CONICO | ELECDA | M1-01532-A | PLAZA | BRAZO AC GALVANIZADO RECTO PEAT | CERRADA | 466
PLAZA | P1 | LUMINARIA | SODIO ALTA PRESION | 250 | 10 | ACERO CONICO | ELECDA | M1-01532-B | PLAZA | BRAZO AC GALVANIZADO RECTO PEAT | CERRADA | 466
PLAZA | P1 | LUMINARIA | SODIO ALTA PRESION | 250 | 10 | ACERO CONICO | ELECDA | M1-01532-C | PLAZA | BRAZO AC GALVANIZADO RECTO PEAT | CERRADA | 466
PJE MACHUCA | P3 | LUMINARIA | SODIO ALTA PRESION | 100 | 8 | HORMIGON | ELECDA | 3-029465 | VIAL | BRAZO LARGO AC GALVANIZADO | CERRADA | 466
PLAZA | P3 | LUMINARIA | SODIO ALTA PRESION | 100 | 8 | HORMIGON | ELECDA | M1-01531 | PEATONAL | BRAZO LARGO AC GALVANIZADO | CERRADA | 466
PIEDRAS GRANDES | P3 | LUMINARIA | SODIO ALTA PRESION | 100 | 8 | HORMIGON | ELECDA | 3-029373 | VIAL | BRAZO LARGO AC GALVANIZADO | CERRADA | 471
PIEDRAS GRANDES | P3 | LUMINARIA | SODIO ALTA PRESION | 100 | 8 | HORMIGON | ELECDA | 3-029375-A | VIAL | BRAZO LARGO AC GALVANIZADO | CERRADA | 471
PIEDRAS GRANDES | P3 | LUMINARIA | SODIO ALTA PRESION | 100 | 8 | HORMIGON | ELECDA | 3-029375-B | VIAL | BRAZO LARGO AC GALVANIZADO | CERRADA | 471
GABRIELA MISTRAL | P3 | LUMINARIA | SODIO ALTA PRESION | 100 | 8 | HORMIGON | ELECDA | M1-01542 | VIAL | BRAZO LARGO AC GALVANIZADO | CERRADA | 462
PJE OLLAGUE | P3 | LUMINARIA | SODIO ALTA PRESION | 100 | 8 | HORMIGON | ELECDA | 3-028870 | VIAL | BRAZO AC GALVANIZADO L150 | CERRADA | 455
PIEDRAS GRANDES | P3 | LUMINARIA | SODIO ALTA PRESION | 100 | 8 | HORMIGON | ELECDA | 3-029376-A | VIAL | BRAZO LARGO AC GALVANIZADO | CERRADA | 471
PIEDRAS GRANDES | P3 | LUMINARIA | SODIO ALTA PRESION | 100 | 8 | HORMIGON | ELECDA | 3-029376-B | VIAL | BRAZO LARGO AC GALVANIZADO | CERRADA | 471
PIEDRAS GRANDES |  | SIN LUMINARIA (medidor u otra condición) | SOLO MEDIDOR | 9998 |  | HORMIGON | ELECDA | 3-029377 |  |  |  | 475 |  | MEDIDOR SIN ACCESO | MEDIDOR SIN ACCESO
PIEDRAS GRANDES | P3 | LUMINARIA | SODIO ALTA PRESION | 100 | 8 | HORMIGON | ELECDA | 3-029374-A | VIAL | BRAZO LARGO AC GALVANIZADO | CERRADA | 471
PIEDRAS GRANDES | P3 | LUMINARIA | SODIO ALTA PRESION | 100 | 8 | HORMIGON | ELECDA | 3-029374-B | VIAL | BRAZO LARGO AC GALVANIZADO | CERRADA | 471
PIEDRAS GRANDES | P3 | LUMINARIA | SODIO ALTA PRESION | 100 | 8 | HORMIGON | ELECDA | 3-029378 | VIAL | BRAZO LARGO AC GALVANIZADO | CERRADA | 475
PJE LAGUNA MEÐIQUES NORTE | P3 | LUMINARIA | SODIO ALTA PRESION | 100 | 8 | HORMIGON | ELECDA | 3-044893 | VIAL | BRAZO LARGO AC GALVANIZADO | CERRADA | 10
PIEDRAS GRANDES | P3 | LUMINARIA | SODIO ALTA PRESION | 100 | 8 | HORMIGON | ELECDA | M1-01522 | VIAL | BRAZO LARGO AC GALVANIZADO | CERRADA | 460
JORGE ALESSANDRI | P2 | LUMINARIA | SODIO ALTA PRESION | 150 | 8 | HORMIGON | ELECDA | 3-039391-A | VIAL | BRAZO CORTO AC GALVANIZADO | CERRADA | 12
JORGE ALESSANDRI | P2 | LUMINARIA | SODIO ALTA PRESION | 150 | 8 | HORMIGON | ELECDA | 3-039391-B | VIAL | BRAZO CORTO AC GALVANIZADO | CERRADA | 12
PURITAMA | P3 | LUMINARIA | SODIO ALTA PRESION | 100 | 8 | HORMIGON | ELECDA | 3-028866 | VIAL | BRAZO AC GALVANIZADO L150 | CERRADA | 455
SAN JUAN | P3 | LUMINARIA | SODIO ALTA PRESION | 100 | 8 | HORMIGON | ELECDA | 3-030632 | VIAL | BRAZO AC GALVANIZADO L150 | CERRADA | 462
PLAZA | P1 | LUMINARIA | SODIO ALTA PRESION | 250 | 8 | HORMIGON | ELECDA | M1-00223-A | VIAL | BRAZO AC GALVANIZADO RECTO PEAT | CERRADA | 0
PLAZA | P1 | LUMINARIA | SODIO ALTA PRESION | 250 | 8 | HORMIGON | ELECDA | M1-00223-B | VIAL | BRAZO AC GALVANIZADO RECTO PEAT | CERRADA | 0
PJE LAGUNA MEÐIQUES SUR | P3 | LUMINARIA | SODIO ALTA PRESION | 100 | 8 | HORMIGON | ELECDA | 3-044875 | VIAL | BRAZO LARGO AC GALVANIZADO | CERRADA | 10
LOS CACTUS | P3 | LUMINARIA | SODIO ALTA PRESION | 100 | 8 | HORMIGON | ELECDA | 3-030652 | VIAL | BRAZO CORTO AC GALVANIZADO | CERRADA | 447
YURI | P3 | LUMINARIA | SODIO ALTA PRESION | 100 | 8 | HORMIGON | ELECDA | 3-032891 | VIAL | BRAZO AC GALVANIZADO L150 | CERRADA | 36
PALPANA | P3 | LUMINARIA | SODIO ALTA PRESION | 100 | 8 | HORMIGON | ELECDA | 3-028997 | VIAL | BRAZO AC GALVANIZADO L150 | CERRADA | 459
LENGUADO | P3 | LUMINARIA | SODIO ALTA PRESION | 100 | 8 | HORMIGON | ELECDA | 3-028880 | VIAL | BRAZO AC GALVANIZADO L150 | CERRADA | 450
PJE. OLLAGUE | P1 | LUMINARIA | SODIO ALTA PRESION | 250 | 10 | ACERO CONICO | ELECDA | M2-05560-A | PLAZA | BRAZO AC GALVANIZADO L150 | CERRADA | 455
PLAZA | P1 | LUMINARIA | SODIO ALTA PRESION | 250 | 10 | ACERO CONICO | ELECDA | M2-05560-B | PLAZA | BRAZO AC GALVANIZADO RECTO PEAT | CERRADA | 455
PLAZA | P1 | LUMINARIA | SODIO ALTA PRESION | 250 | 10 | ACERO CONICO | ELECDA | M2-05560-C | PLAZA | BRAZO AC GALVANIZADO RECTO PEAT | CERRADA | 455
PIEDRAS GRANDES | P3 | LUMINARIA | SODIO ALTA PRESION | 100 | 8 | HORMIGON | ELECDA | 3-029380 | VIAL | BRAZO LARGO AC GALVANIZADO | CERRADA | 469
PJE VECINAL 611 | P3 | LUMINARIA | SODIO ALTA PRESION | 100 | 8 | HORMIGON | ELECDA | M2-06197 | VIAL | BRAZO AC GALVANIZADO L400 | CERRADA | 7
CERRO POLAN | P3 | LUMINARIA | SODIO ALTA PRESION | 100 | 8 | HORMIGON | ELECDA | 3-055821 | VIAL | BRAZO LARGO AC GALVANIZADO | CERRADA | 466
PURITAMA | P3 | LUMINARIA | SODIO ALTA PRESION | 100 | 8 | HORMIGON | ELECDA | 3-040556 | VIAL | BRAZO AC GALVANIZADO L150 | CERRADA | 455
PLAZA | P1 | LUMINARIA | SODIO ALTA PRESION | 250 | 10 | ACERO CONICO | ELECDA | M1-01543-A | PLAZA | BRAZO AC GALVANIZADO RECTO PEAT | CERRADA | 462
PLAZA | P1 | LUMINARIA | SODIO ALTA PRESION | 250 | 10 | ACERO CONICO | ELECDA | M1-01543-B | PLAZA | BRAZO AC GALVANIZADO RECTO PEAT | CERRADA | 462
PLAZA | P1 | LUMINARIA | SODIO ALTA PRESION | 250 | 10 | ACERO CONICO | ELECDA | M1-01543-C | PLAZA | BRAZO AC GALVANIZADO RECTO PEAT | CERRADA | 462
MACHUCA | P3 | LUMINARIA | SODIO ALTA PRESION | 100 | 8 | HORMIGON | ELECDA | 3-029464 | VIAL | BRAZO LARGO AC GALVANIZADO | CERRADA | 466
AV. GUANAY | P1 | LUMINARIA | SODIO ALTA PRESION | 250 | 8 | HORMIGON | ELECDA | 3-044347 | VIAL | BRAZO AC GALVANIZADO CURVO | CERRADA | 12
AV. ALESSANDRI | P1 | LUMINARIA | SODIO ALTA PRESION | 250 | 8 | HORMIGON | ELECDA | 3-032915-A | VIAL | BRAZO CORTO AC GALVANIZADO | CERRADA | 13
AV. ALESSANDRI | P1 | LUMINARIA | SODIO ALTA PRESION | 250 | 8 | HORMIGON | ELECDA | 3-032915-B | VIAL | BRAZO CORTO AC GALVANIZADO | CERRADA | 13
CHALA | P3 | LUMINARIA | SODIO ALTA PRESION | 100 | 8 | HORMIGON | ELECDA | 3-028703 | VIAL | BRAZO AC GALVANIZADO L150 | CERRADA | 459
YERBAS BUENAS | P3 | LUMINARIA | SODIO ALTA PRESION | 100 | 8 | HORMIGON | ELECDA | 3-029461 | VIAL | BRAZO LARGO AC GALVANIZADO | CERRADA | 466
AV. GUANAY | P1 | LUMINARIA | SODIO ALTA PRESION | 250 | 8 | HORMIGON | ELECDA | 3-044350 | VIAL | BRAZO AC GALVANIZADO CURVO | CERRADA | 12
TULOR | P3 | LUMINARIA | SODIO ALTA PRESION | 100 | 8 | HORMIGON | ELECDA | 3-030756 | VIAL | BRAZO LARGO AC GALVANIZADO | CERRADA | 466
PJE VECINAL 611 | P3 | LUMINARIA | SODIO ALTA PRESION | 100 | 8 | HORMIGON | ELECDA | M2-06194 | VIAL | BRAZO AC GALVANIZADO L400 | CERRADA | 7
BAYO | P3 | LUMINARIA | SODIO ALTA PRESION | 100 | 8 | HORMIGON | ELECDA | 3-028861 | VIAL | BRAZO AC GALVANIZADO L150 | CERRADA | 450
PIEDRAS GRANDES | P3 | LUMINARIA | SODIO ALTA PRESION | 100 | 8 | HORMIGON | ELECDA | 3-029468 | VIAL | BRAZO LARGO AC GALVANIZADO | CERRADA | 466
PLAZA | P1 | LUMINARIA | SODIO ALTA PRESION | 250 | 10 | ACERO CONICO | ELECDA | M2-05552-A | PLAZA | BRAZO AC GALVANIZADO RECTO PEAT | CERRADA | 455
PLAZA | P1 | LUMINARIA | SODIO ALTA PRESION | 250 | 10 | ACERO CONICO | ELECDA | M2-05552-B | PLAZA | BRAZO AC GALVANIZADO RECTO PEAT | CERRADA | 455
PLAZA | P1 | LUMINARIA | SODIO ALTA PRESION | 250 | 10 | ACERO CONICO | ELECDA | M2-05552-C | PLAZA | BRAZO AC GALVANIZADO RECTO PEAT | CERRADA | 455
AV. GUANAY | P1 | LUMINARIA | SODIO ALTA PRESION | 250 | 8 | HORMIGON | ELECDA | 3-044342 | VIAL | BRAZO AC GALVANIZADO CURVO | CERRADA | 12
CARLOR | P3 | LUMINARIA | SODIO ALTA PRESION | 100 | 8 | HORMIGON | ELECDA | 3-030544 | VIAL | BRAZO LARGO AC GALVANIZADO | CERRADA | 470
PJE OLLAGUE | P3 | LUMINARIA | SODIO ALTA PRESION | 100 | 8 | HORMIGON | ELECDA | 3-028868 | VIAL | BRAZO AC GALVANIZADO L150 | CERRADA | 455
PJE OLLAGUE | P3 | LUMINARIA | SODIO ALTA PRESION | 100 | 8 | HORMIGON | ELECDA | 3-028959 | VIAL | BRAZO AC GALVANIZADO L150 | CERRADA | 455
AV. BALMACEDA | P1 | LUMINARIA | SODIO ALTA PRESION | 250 | 8 | HORMIGON | ELECDA | 3-058552 | VIAL | BRAZO LARGO AC GALVANIZADO | CERRADA | 474
PEINE | P3 | LUMINARIA | SODIO ALTA PRESION | 100 | 8 | HORMIGON | ELECDA | 3-028960 | VIAL | BRAZO AC GALVANIZADO L150 | CERRADA | 459
CARASILLA | P3 | LUMINARIA | SODIO ALTA PRESION | 100 | 8 | HORMIGON | ELECDA | 3-030523 | VIAL | BRAZO LARGO AC GALVANIZADO | CERRADA | 471
MACHUCA | P3 | LUMINARIA | SODIO ALTA PRESION | 100 | 8 | HORMIGON | ELECDA | 3-055811 | VIAL | BRAZO LARGO AC GALVANIZADO | CERRADA | 466
AV. CAUTI | P1 | LUMINARIA | SODIO ALTA PRESION | 250 | 8 | HORMIGON | ELECDA | 3-044330 | VIAL | BRAZO AC GALVANIZADO CURVO | CERRADA | 13
AV. BALMACEDA | P2 | LUMINARIA | SODIO ALTA PRESION | 150 | 4 | ACERO REDONDO | MUNICIPAL | M1-01489 | PEATONAL | BRAZO AC GALVANIZADO RECTO PEAT | CERRADA | 0
LENGUADO | P3 | LUMINARIA | SODIO ALTA PRESION | 100 | 8 | HORMIGON | ELECDA | 3-028879 | VIAL | BRAZO AC GALVANIZADO L150 | CERRADA | 450
LAGUNA KOLINA | P2 | LUMINARIA | SODIO ALTA PRESION | 150 | 8 | HORMIGON | ELECDA | 3-044871 | VIAL | BRAZO LARGO AC GALVANIZADO | CERRADA | 10
AV. BALMACEDA | P1 | LUMINARIA | SODIO ALTA PRESION | 250 | 10 | ACERO CONICO | MUNICIPAL | M1-01490-A | VIAL | BRAZO AC GALVANIZADO RECTO PEAT | CERRADA | 0
AV. BALMACEDA | P1 | LUMINARIA | SODIO ALTA PRESION | 250 | 10 | ACERO CONICO | MUNICIPAL | M1-01490-B | VIAL | BRAZO AC GALVANIZADO RECTO PEAT | CERRADA | 0
TRAPICHE | P3 | LUMINARIA | SODIO ALTA PRESION | 100 | 8 | HORMIGON | ELECDA | M2-06153 | VIAL | BRAZO AC GALVANIZADO L150 | CERRADA | 459
PLAZA | P1 | LUMINARIA | SODIO ALTA PRESION | 250 | 8 | HORMIGON | ELECDA | M1-00224-A | VIAL | BRAZO AC GALVANIZADO RECTO PEAT | CERRADA | 0
PLAZA | P1 | LUMINARIA | SODIO ALTA PRESION | 250 | 8 | HORMIGON | ELECDA | M1-00224-B | VIAL | BRAZO AC GALVANIZADO RECTO PEAT | CERRADA | 0
AV. GUANAY | P1 | LUMINARIA | SODIO ALTA PRESION | 250 | 8 | HORMIGON | ELECDA | 3-044351 | VIAL | BRAZO AC GALVANIZADO CURVO | CERRADA | 12
PJE LAGUNA MEÐIQUES NORTE | P3 | LUMINARIA | SODIO ALTA PRESION | 100 | 8 | HORMIGON | ELECDA | 3-044895 | VIAL | BRAZO LARGO AC GALVANIZADO | CERRADA | 10
PLATERO | P3 | LUMINARIA | SODIO ALTA PRESION | 100 | 8 | HORMIGON | ELECDA | 3-051721 | VIAL | BRAZO AC GALVANIZADO L150 | CERRADA | 455
PJE VECINAL 611 | P3 | LUMINARIA | SODIO ALTA PRESION | 100 | 8 | HORMIGON | ELECDA | M2-06198 | VIAL | BRAZO AC GALVANIZADO L400 | CERRADA | 7
PIEDRAS GRANDES | P3 | LUMINARIA | SODIO ALTA PRESION | 100 | 8 | HORMIGON | ELECDA | 3-029469 | VIAL | BRAZO LARGO AC GALVANIZADO | CERRADA | 466
LLARETA | P3 | LUMINARIA | SODIO ALTA PRESION | 100 | 8 | HORMIGON | ELECDA | 3-030664 | VIAL | BRAZO CORTO AC GALVANIZADO | CERRADA | 447
MACHUCA | P3 | LUMINARIA | SODIO ALTA PRESION | 100 | 8 | HORMIGON | ELECDA | 3-029462 | VIAL | BRAZO LARGO AC GALVANIZADO | CERRADA | 466
PJE LAGUNA MEÐIQUES NORTE | P3 | LUMINARIA | SODIO ALTA PRESION | 100 | 8 | HORMIGON | ELECDA | 3-044894 | VIAL | BRAZO LARGO AC GALVANIZADO | CERRADA | 10
MACHUCA | P3 | LUMINARIA | SODIO ALTA PRESION | 100 | 8 | HORMIGON | ELECDA | 3-029416 | VIAL | BRAZO LARGO AC GALVANIZADO | CERRADA | 466
AV. BALMACEDA | P2 | LUMINARIA | SODIO ALTA PRESION | 150 | 4 | ACERO REDONDO | MUNICIPAL | M1-01493 | PEATONAL | BRAZO AC GALVANIZADO RECTO PEAT | CERRADA | 0
AV. GRECIA | P1 | LUMINARIA | SODIO ALTA PRESION | 250 | 8 | HORMIGON | ELECDA | 3-028704 | VIAL | BRAZO AC GALVANIZADO L400 | CERRADA | 459
TRAPICHE | P3 | LUMINARIA | SODIO ALTA PRESION | 100 | 8 | HORMIGON | ELECDA | M2-06154 | VIAL | BRAZO AC GALVANIZADO L150 | CERRADA | 459
ACONCAGUA | P2 | LUMINARIA | SODIO ALTA PRESION | 150 | 8 | HORMIGON | ELECDA | 3-031677 | VIAL | BRAZO AC GALVANIZADO L150 | CERRADA | 36 | MONOFASICO MECANICO | 3748438
PLAZA | P1 | LUMINARIA | SODIO ALTA PRESION | 250 | 7 | ACERO CONICO | MUNICIPAL | M1-01528-A | PLAZA | BRAZO CORTO AC GALVANIZADO | CERRADA | 470 |  | MEDIDOR SIN ACCESO | SIN MICA, MEDIDOR SIN ACCESO
PLAZA | P1 | LUMINARIA | SODIO ALTA PRESION | 250 | 7 | ACERO CONICO | MUNICIPAL | M1-01528-B | PLAZA | BRAZO CORTO AC GALVANIZADO | CERRADA | 469 |  | MEDIDOR SIN ACCESO | MEDIDOR SIN ACCESO
COLPA | P3 | LUMINARIA | SODIO ALTA PRESION | 100 | 8 | HORMIGON | ELECDA | M2-05438 | VIAL | BRAZO AC GALVANIZADO L150 | CERRADA | 450
PJE OLLAGUE | P3 | LUMINARIA | SODIO ALTA PRESION | 100 | 8 | HORMIGON | ELECDA | 3-028869 | VIAL | BRAZO AC GALVANIZADO L150 | CERRADA | 455
JORGE ALESSANDRI | P1 | LUMINARIA | SODIO ALTA PRESION | 250 | 8 | HORMIGON | ELECDA | 3-032904 | VIAL | BRAZO CORTO AC GALVANIZADO | CERRADA | 12
AV LAS VEGAS | P3 | LUMINARIA | SODIO ALTA PRESION | 100 | 8 | HORMIGON | ELECDA | 3-030666 | VIAL | BRAZO AC GALVANIZADO L150 | CERRADA | 448
CATARPE | P3 | LUMINARIA | SODIO ALTA PRESION | 100 | 8 | HORMIGON | ELECDA | 3-030539 | VIAL | BRAZO LARGO AC GALVANIZADO | CERRADA | 469
TRAPICHE | P3 | LUMINARIA | SODIO ALTA PRESION | 100 | 8 | HORMIGON | ELECDA | M2-06155 | VIAL | BRAZO AC GALVANIZADO L150 | CERRADA | 0
MACHUCA | P3 | LUMINARIA | SODIO ALTA PRESION | 100 | 8 | HORMIGON | ELECDA | 3-030628 | VIAL | BRAZO AC GALVANIZADO L150 | CERRADA | 462
PJE LAGUNA MEÐIQUES SUR | P3 | LUMINARIA | SODIO ALTA PRESION | 100 | 8 | HORMIGON | ELECDA | 3-044874 | VIAL | BRAZO LARGO AC GALVANIZADO | CERRADA | 10
LENGUADO | P3 | LUMINARIA | SODIO ALTA PRESION | 100 | 8 | HORMIGON | ELECDA | 3-028878 | VIAL | BRAZO AC GALVANIZADO L150 | CERRADA | 450
PJE VECINAL 611 | P3 | LUMINARIA | SODIO ALTA PRESION | 100 | 8 | HORMIGON | ELECDA | M2-06193 | VIAL | BRAZO AC GALVANIZADO L400 | CERRADA | 7
PEDRO DE VALDIVIA | P3 | LUMINARIA | SODIO ALTA PRESION | 100 | 8 | HORMIGON | ELECDA | 3-030658 | VIAL | BRAZO CORTO AC GALVANIZADO | CERRADA | 445
LLARETA | P3 | LUMINARIA | SODIO ALTA PRESION | 100 | 8 | HORMIGON | ELECDA | 3-030665 | VIAL | BRAZO CORTO AC GALVANIZADO | CERRADA | 447
AV. ALESSANDRI | P1 | LUMINARIA | SODIO ALTA PRESION | 250 | 8 | HORMIGON | ELECDA | 3-032914-A | VIAL | BRAZO AC GALVANIZADO CURVO | CERRADA | 13
AV. ALESSANDRI | P1 | LUMINARIA | SODIO ALTA PRESION | 250 | 8 | HORMIGON | ELECDA | 3-032914-B | VIAL | BRAZO AC GALVANIZADO CURVO | CERRADA | 13
MACHUCA | P3 | LUMINARIA | SODIO ALTA PRESION | 100 | 8 | HORMIGON | ELECDA | 3-030637 | VIAL | BRAZO AC GALVANIZADO L150 | CERRADA | 462
PLAZA | P1 | LUMINARIA | SODIO ALTA PRESION | 250 | 10 | ACERO CONICO | MUNICIPAL | M2-05555-A | PLAZA | BRAZO CORTO AC GALVANIZADO | CERRADA | 0
PLAZA | P1 | LUMINARIA | SODIO ALTA PRESION | 250 | 10 | ACERO CONICO | MUNICIPAL | M2-05555-B | PLAZA | BRAZO CORTO AC GALVANIZADO | CERRADA | 0
PLAZA | P1 | LUMINARIA | SODIO ALTA PRESION | 250 | 10 | ACERO CONICO | MUNICIPAL | M2-05555-C | PLAZA | BRAZO CORTO AC GALVANIZADO | CERRADA | 0
PIEDRAS GRANDES |  | SIN LUMINARIA (medidor u otra condición) | SOLO MEDIDOR | 9998 |  | HORMIGON | ELECDA | 3-029470 |  |  |  | 466 |  | MEDIDOR SIN ACCESO | MEDIDOR SIN ACCESO
PIEDRAS GRANDES | P3 | LUMINARIA | SODIO ALTA PRESION | 100 | 8 | HORMIGON | ELECDA | 3-029471 | VIAL | BRAZO LARGO AC GALVANIZADO | CERRADA | 466
PJE OLLAGUE | P3 | LUMINARIA | SODIO ALTA PRESION | 100 | 8 | HORMIGON | ELECDA | 3-036475 | VIAL | BRAZO CORTO AC GALVANIZADO | CERRADA | 0
MACHUCA | P3 | LUMINARIA | SODIO ALTA PRESION | 100 | 8 | HORMIGON | ELECDA | 3-050683 | VIAL | BRAZO AC GALVANIZADO L150 | CERRADA | 462
TULOR | P3 | LUMINARIA | SODIO ALTA PRESION | 100 | 8 | HORMIGON | ELECDA | 3-030755 | VIAL | BRAZO LARGO AC GALVANIZADO | CERRADA | 466
MACHUCA | P3 | LUMINARIA | SODIO ALTA PRESION | 100 | 8 | HORMIGON | ELECDA | 3-029415 | PEATONAL | BRAZO LARGO AC GALVANIZADO | CERRADA | 462
AV. OHIGGINS | P1 | LUMINARIA | SODIO ALTA PRESION | 250 | 8 | HORMIGON | ELECDA | M1-01553-A | VIAL | BRAZO AC GALVANIZADO L400 | CERRADA | 460
AV. OHIGGINS | P1 | LUMINARIA | SODIO ALTA PRESION | 250 | 8 | HORMIGON | ELECDA | M1-01553-B | VIAL | BRAZO AC GALVANIZADO L400 | CERRADA | 460
LOS CACTUS | P3 | LUMINARIA | SODIO ALTA PRESION | 100 | 8 | HORMIGON | ELECDA | 3-030663 | VIAL | BRAZO CORTO AC GALVANIZADO | CERRADA | 447
AV. GUANAY | P1 | LUMINARIA | SODIO ALTA PRESION | 250 | 8 | HORMIGON | ELECDA | 3-044348 | VIAL | BRAZO AC GALVANIZADO CURVO | CERRADA | 12
RIO GRANDE | P3 | LUMINARIA | SODIO ALTA PRESION | 100 | 8 | HORMIGON | ELECDA | 3-030521 | VIAL | BRAZO LARGO AC GALVANIZADO | CERRADA | 471
RIO GRANDE | P3 | LUMINARIA | SODIO ALTA PRESION | 100 | 8 | HORMIGON | ELECDA | 3-030522 | VIAL | BRAZO LARGO AC GALVANIZADO | CERRADA | 471
SANTIAGO RIO GRANDE | P3 | LUMINARIA | SODIO ALTA PRESION | 100 | 8 | HORMIGON | ELECDA | 3-030542 | VIAL | BRAZO LARGO AC GALVANIZADO | CERRADA | 470
LOS CACTUS | P3 | LUMINARIA | SODIO ALTA PRESION | 100 | 8 | HORMIGON | ELECDA | 3-030662 | VIAL | BRAZO CORTO AC GALVANIZADO | CERRADA | 447
MACHUCA | P1 | LUMINARIA | SODIO ALTA PRESION | 250 | 10 | ACERO CONICO | ELECDA | M1-01540-A | PEATONAL | BRAZO AC GALVANIZADO RECTO PEAT | CERRADA | 465
MACHUCA | P1 | LUMINARIA | SODIO ALTA PRESION | 250 | 10 | ACERO CONICO | ELECDA | M1-01540-B | PEATONAL | BRAZO AC GALVANIZADO RECTO PEAT | CERRADA | 465
MACHUCA | P1 | LUMINARIA | SODIO ALTA PRESION | 250 | 10 | ACERO CONICO | ELECDA | M1-01540-C | PEATONAL | BRAZO AC GALVANIZADO RECTO PEAT | CERRADA | 465
SANTIAGO RIO GRANDE | P3 | LUMINARIA | SODIO ALTA PRESION | 100 | 8 | HORMIGON | ELECDA | 3-030541 | VIAL | BRAZO LARGO AC GALVANIZADO | CERRADA | 470
SANTIAGO RIO GRANDE | P3 | LUMINARIA | SODIO ALTA PRESION | 100 | 8 | HORMIGON | ELECDA | 3-030543 | VIAL | BRAZO LARGO AC GALVANIZADO | CERRADA | 470
PLAZA | P1 | LUMINARIA | SODIO ALTA PRESION | 250 | 10 | ACERO CONICO | ELECDA | M2-05440-A | PLAZA | BRAZO AC GALVANIZADO RECTO PEAT | CERRADA | 447
PLAZA | P1 | LUMINARIA | SODIO ALTA PRESION | 250 | 10 | ACERO CONICO | ELECDA | M2-05440-B | PLAZA | BRAZO AC GALVANIZADO RECTO PEAT | CERRADA | 447
PLAZA | P1 | LUMINARIA | SODIO ALTA PRESION | 250 | 10 | ACERO CONICO | ELECDA | M2-05440-C | PLAZA | BRAZO AC GALVANIZADO RECTO PEAT | CERRADA | 447
GABRIELA MISTRAL | P3 | LUMINARIA | SODIO ALTA PRESION | 100 | 8 | HORMIGON | ELECDA | M1-01541 | VIAL | BRAZO LARGO AC GALVANIZADO | CERRADA | 462
CUCUTEN | P3 | LUMINARIA | SODIO ALTA PRESION | 100 | 8 | HORMIGON | ELECDA | 3-029426 | VIAL | BRAZO LARGO AC GALVANIZADO | CERRADA | 465
AV. BALMACEDA | P2 | LUMINARIA | SODIO ALTA PRESION | 150 | 4 | ACERO REDONDO | MUNICIPAL | M1-01491 | PEATONAL | BRAZO AC GALVANIZADO RECTO PEAT | CERRADA | 0
PALPANA | P3 | LUMINARIA | SODIO ALTA PRESION | 100 | 8 | HORMIGON | ELECDA | 3-028996 | VIAL | BRAZO AC GALVANIZADO L150 | CERRADA | 459
LENGUADO | P3 | LUMINARIA | SODIO ALTA PRESION | 100 | 8 | HORMIGON | ELECDA | 3-028877 | VIAL | BRAZO AC GALVANIZADO L150 | CERRADA | 450
PJE OLLAGUE | P3 | LUMINARIA | SODIO ALTA PRESION | 100 | 8 | HORMIGON | ELECDA | 3-035299 | VIAL | BRAZO AC GALVANIZADO L150 | CERRADA | 459
AV. BALMACEDA | P2 | LUMINARIA | SODIO ALTA PRESION | 150 | 4 | ACERO REDONDO | MUNICIPAL | M1-01492 | PEATONAL | BRAZO AC GALVANIZADO RECTO PEAT | CERRADA | 0
LAGUNA KOLINA | P2 | LUMINARIA | SODIO ALTA PRESION | 150 | 8 | HORMIGON | ELECDA | 3-059660 | VIAL | BRAZO LARGO AC GALVANIZADO | CERRADA | 10
PIEDRAS GRANDES | P3 | LUMINARIA | SODIO ALTA PRESION | 100 | 8 | HORMIGON | ELECDA | 3-029472 | VIAL | BRAZO LARGO AC GALVANIZADO | CERRADA | 466
PLAZA | P1 | LUMINARIA | SODIO ALTA PRESION | 250 | 10 | ACERO CONICO | MUNICIPAL | M2-05559-A | ESTACIONAMIENTO | BRAZO CORTO AC GALVANIZADO | CERRADA | 0
PLAZA | P1 | LUMINARIA | SODIO ALTA PRESION | 250 | 10 | ACERO CONICO | MUNICIPAL | M2-05559-B | ESTACIONAMIENTO | BRAZO CORTO AC GALVANIZADO | CERRADA | 0
PLAZA | P1 | LUMINARIA | SODIO ALTA PRESION | 250 | 10 | ACERO CONICO | MUNICIPAL | M2-05559-C | ESTACIONAMIENTO | BRAZO CORTO AC GALVANIZADO | CERRADA | 0
CANCHA |  | LUMINARIA | HALURO METALICO | 400 | 4 | ACERO CUADRADO | MUNICIPAL | M2-05558 | CANCHA | PROYECTOR | PROYECTOR | 0
CARASILLA | P3 | LUMINARIA | SODIO ALTA PRESION | 100 | 8 | HORMIGON | ELECDA | 3-030520 | VIAL | BRAZO LARGO AC GALVANIZADO | CERRADA | 471
SAN JUAN | P3 | LUMINARIA | SODIO ALTA PRESION | 100 | 8 | HORMIGON | ELECDA | 3-030625 | VIAL | BRAZO AC GALVANIZADO L150 | CERRADA | 462
RIO GRANDE | P3 | LUMINARIA | SODIO ALTA PRESION | 100 | 8 | HORMIGON | ELECDA | 3-030579 | VIAL | BRAZO AC GALVANIZADO L150 | CERRADA | 471
CARLOR | P3 | LUMINARIA | SODIO ALTA PRESION | 100 | 8 | HORMIGON | ELECDA | 3-030545 | VIAL | BRAZO LARGO AC GALVANIZADO | CERRADA | 470
RIO GRANDE | P3 | LUMINARIA | SODIO ALTA PRESION | 100 | 8 | HORMIGON | ELECDA | 3-030580 | VIAL | BRAZO AC GALVANIZADO L150 | CERRADA | 471
PJE MACHUCA | P3 | LUMINARIA | SODIO ALTA PRESION | 100 | 8 | HORMIGON | ELECDA | 3-030626 | VIAL | BRAZO AC GALVANIZADO L150 | CERRADA | 462
PJE OLLAGUE | P3 | LUMINARIA | SODIO ALTA PRESION | 100 | 8 | HORMIGON | ELECDA | 3-036476 | PUENTE | BRAZO CORTO AC GALVANIZADO | CERRADA | 0
AV. CAUTI | P1 | LUMINARIA | SODIO ALTA PRESION | 250 | 8 | HORMIGON | ELECDA | 3-044329 | VIAL | BRAZO AC GALVANIZADO CURVO | CERRADA | 13
AV. GUANAY | P1 | LUMINARIA | SODIO ALTA PRESION | 250 | 8 | HORMIGON | ELECDA | 3-044349 | VIAL | BRAZO AC GALVANIZADO CURVO | CERRADA | 12
CANCHA |  | LUMINARIA | HALURO METALICO | 400 | 4 | ACERO CUADRADO | MUNICIPAL | M2-05561 | CANCHA | PROYECTOR | PROYECTOR | 0
PEINE | P3 | LUMINARIA | SODIO ALTA PRESION | 100 | 8 | HORMIGON | ELECDA | 3-028962 | VIAL | BRAZO AC GALVANIZADO L150 | CERRADA | 459
YURI | P3 | LUMINARIA | SODIO ALTA PRESION | 100 | 8 | HORMIGON | ELECDA | 3-035055 | VIAL | BRAZO AC GALVANIZADO L150 | CERRADA | 36
CATARPE | P3 | LUMINARIA | SODIO ALTA PRESION | 100 | 8 | HORMIGON | ELECDA | 3-030540 | VIAL | BRAZO LARGO AC GALVANIZADO | CERRADA | 470
AV. ALESSANDRI | P1 | LUMINARIA | SODIO ALTA PRESION | 250 | 8 | HORMIGON | ELECDA | 3-039371-A | VIAL | BRAZO CORTO AC GALVANIZADO | CERRADA | 13
AV. ALESSANDRI | P1 | LUMINARIA | SODIO ALTA PRESION | 250 | 8 | HORMIGON | ELECDA | 3-039371-B | VIAL | BRAZO CORTO AC GALVANIZADO | CERRADA | 13
TRAPICHE | P3 | LUMINARIA | SODIO ALTA PRESION | 100 | 8 | HORMIGON | ELECDA | 3-029473 | PEATONAL | BRAZO AC GALVANIZADO L150 | CERRADA | 459
AV. GUANAY | P1 | LUMINARIA | SODIO ALTA PRESION | 250 | 8 | HORMIGON | ELECDA | 3-044341 | VIAL | BRAZO AC GALVANIZADO CURVO | CERRADA | 12
YERBAS BUENAS | P3 | LUMINARIA | SODIO ALTA PRESION | 100 | 8 | HORMIGON | ELECDA | 3-029442 | VIAL | BRAZO LARGO AC GALVANIZADO | CERRADA | 465
AV. BALMACEDA | P1 | LUMINARIA | SODIO ALTA PRESION | 250 | 8 | HORMIGON | ELECDA | 3-058551 | VIAL | BRAZO AC GALVANIZADO L150 | CERRADA | 474
LLARETA | P3 | LUMINARIA | SODIO ALTA PRESION | 100 | 8 | HORMIGON | ELECDA | 3-030660 | VIAL | BRAZO CORTO AC GALVANIZADO | CERRADA | 447
LOS RETAMOS | P3 | LUMINARIA | SODIO ALTA PRESION | 100 | 8 | HORMIGON | ELECDA | 3-030578 | VIAL | BRAZO AC GALVANIZADO L150 | CERRADA | 471
LENGUADO | P3 | LUMINARIA | SODIO ALTA PRESION | 100 | 8 | HORMIGON | ELECDA | 3-028876 | VIAL | BRAZO AC GALVANIZADO L150 | CERRADA | 455
PURITIMA | P3 | LUMINARIA | SODIO ALTA PRESION | 100 | 8 | HORMIGON | ELECDA | 3-028875 | VIAL | BRAZO AC GALVANIZADO L150 | CERRADA | 455
TAMBILLO | P3 | LUMINARIA | SODIO ALTA PRESION | 100 | 8 | HORMIGON | ELECDA | 3-029419 | VIAL | BRAZO LARGO AC GALVANIZADO | CERRADA | 465
PJE OLLAGUE | P3 | LUMINARIA | SODIO ALTA PRESION | 100 | 8 | HORMIGON | ELECDA | 3-028995 | VIAL | BRAZO AC GALVANIZADO L150 | CERRADA | 459
PJE VECINAL 611 | P3 | LUMINARIA | SODIO ALTA PRESION | 100 | 8 | HORMIGON | ELECDA | M2-06192 | VIAL | BRAZO AC GALVANIZADO L400 | CERRADA | 7
PIEDRAS GRANDES | P3 | LUMINARIA | SODIO ALTA PRESION | 100 | 8 | HORMIGON | ELECDA | M1-01530 | VIAL | BRAZO LARGO AC GALVANIZADO | CERRADA | 465 | MONOFASICO ELECTRONICO | 11023368
AV.ALESSANDRI | P1 | LUMINARIA | SODIO ALTA PRESION | 250 | 8 | HORMIGON | ELECDA | 3-032905-A | VIAL | BRAZO AC GALVANIZADO CURVO | CERRADA | 12
AV.ALESSANDRI | P1 | LUMINARIA | SODIO ALTA PRESION | 250 | 8 | HORMIGON | ELECDA | 3-032905-B | VIAL | BRAZO AC GALVANIZADO CURVO | CERRADA | 12
PEDRO DE VALDIVIA | P3 | LUMINARIA | SODIO ALTA PRESION | 100 | 8 | HORMIGON | ELECDA | 3-030689 | VIAL | BRAZO CORTO AC GALVANIZADO | CERRADA | 445
AV. GRECIA | P1 | LUMINARIA | SODIO ALTA PRESION | 250 | 8 | HORMIGON | ELECDA | M2-05436 | VIAL | BRAZO AC GALVANIZADO L400 | CERRADA | 459
CANCHA |  | LUMINARIA | HALURO METALICO | 400 | 4 | ACERO CUADRADO | MUNICIPAL | M2-05435 | CANCHA | PROYECTOR | PROYECTOR | 0
PIEDRAS GRANDES | P3 | LUMINARIA | SODIO ALTA PRESION | 100 | 8 | HORMIGON | ELECDA | 3-030638 | VIAL | BRAZO AC GALVANIZADO L150 | CERRADA | 462
AV LAS VEGAS | P3 | LUMINARIA | SODIO ALTA PRESION | 100 | 8 | HORMIGON | ELECDA | 3-030668 | VIAL | BRAZO AC GALVANIZADO L150 | CERRADA | 448
ACONCAGUA | P2 | LUMINARIA | SODIO ALTA PRESION | 150 | 8 | HORMIGON | ELECDA | 3-031676 | VIAL | BRAZO AC GALVANIZADO L150 | CERRADA | 36
PLAZA | P1 | LUMINARIA | SODIO ALTA PRESION | 250 | 10 | ACERO CONICO | ELECDA | M1-01517-A | PLAZA | BRAZO AC GALVANIZADO RECTO PEAT | CERRADA | 471
PLAZA | P1 | LUMINARIA | SODIO ALTA PRESION | 250 | 10 | ACERO CONICO | ELECDA | M1-01517-B | PLAZA | BRAZO AC GALVANIZADO RECTO PEAT | CERRADA | 471
PLAZA | P1 | LUMINARIA | SODIO ALTA PRESION | 250 | 10 | ACERO CONICO | ELECDA | M1-01517-C | PLAZA | BRAZO AC GALVANIZADO RECTO PEAT | CERRADA | 471
PJE PEQUENA | P3 | LUMINARIA | SODIO ALTA PRESION | 100 | 8 | HORMIGON | ELECDA | 3-028887 | VIAL | BRAZO AC GALVANIZADO L150 | CERRADA | 0
PLATERO | P3 | LUMINARIA | SODIO ALTA PRESION | 100 | 8 | HORMIGON | ELECDA | 3-028957 | VIAL | BRAZO AC GALVANIZADO L150 | CERRADA | 455
AV. BALMACEDA | P2 | LUMINARIA | SODIO ALTA PRESION | 150 | 4 | ACERO REDONDO | MUNICIPAL | M1-01494 | PEATONAL | BRAZO AC GALVANIZADO RECTO PEAT | CERRADA | 0
CANCHA |  | LUMINARIA | HALURO METALICO | 400 | 4 | ACERO CUADRADO | MUNICIPAL | M2-05434 | CANCHA | PROYECTOR | PROYECTOR | 0
AV. BALMACEDA | P2 | LUMINARIA | SODIO ALTA PRESION | 150 | 4 | ACERO REDONDO | MUNICIPAL | M1-01496 | PEATONAL | BRAZO AC GALVANIZADO RECTO PEAT | CERRADA | 0
PJE SANTIAGO RIO GRANDE | P3 | LUMINARIA | SODIO ALTA PRESION | 100 | 8 | HORMIGON | ELECDA | 3-029425 | VIAL | BRAZO LARGO AC GALVANIZADO | CERRADA | 465
PIEDRAS GRANDES | P3 | LUMINARIA | SODIO ALTA PRESION | 100 | 8 | HORMIGON | ELECDA | M1-01539 | VIAL | BRAZO AC GALVANIZADO L150 | CERRADA | 465
PJE OLLAGUE | P3 | LUMINARIA | SODIO ALTA PRESION | 100 | 8 | HORMIGON | ELECDA | 3-030000 | VIAL | BRAZO AC GALVANIZADO L150 | CERRADA | 459
CANCHA |  | SIN LUMINARIA (medidor u otra condición) | SOLO MEDIDOR | 9998 |  |  | ELECDA | M2-05433 |  |  |  | 459 | MONOFASICO ELECTROMECANICO | 0101980
LENGUADO | P3 | LUMINARIA | SODIO ALTA PRESION | 100 | 8 | HORMIGON | ELECDA | 3-028955 | VIAL | BRAZO AC GALVANIZADO L150 | CERRADA | 455
CARLOR | P3 | LUMINARIA | SODIO ALTA PRESION | 100 | 8 | HORMIGON | ELECDA | 3-030546 | VIAL | BRAZO LARGO AC GALVANIZADO | CERRADA | 470
CANCHA |  | SIN LUMINARIA (medidor u otra condición) | SOLO MEDIDOR | 9998 |  |  | ELECDA | M2-05443 |  |  |  | 450 |  | MEDIDOR SIN ACCESO | MEDIDOR SIN ACCESO
CUCUTER | P3 | LUMINARIA | SODIO ALTA PRESION | 100 | 8 | HORMIGON | ELECDA | 3-029427 | VIAL | BRAZO LARGO AC GALVANIZADO | CERRADA | 465
POLAPE | P3 | LUMINARIA | SODIO ALTA PRESION | 100 | 8 | HORMIGON | ELECDA | 3-028993 | PUENTE | BRAZO AC GALVANIZADO L150 | CERRADA | 459
PJE TAMBILLO | P3 | LUMINARIA | SODIO ALTA PRESION | 100 | 8 | HORMIGON | ELECDA | 3-030573 | VIAL | BRAZO AC GALVANIZADO L150 | CERRADA | 471
PJE OLLAGUE | P3 | LUMINARIA | SODIO ALTA PRESION | 100 | 8 | HORMIGON | ELECDA | 3-028994 | VIAL | BRAZO AC GALVANIZADO L150 | CERRADA | 459
LAGUNA KALINA | P2 | LUMINARIA | SODIO ALTA PRESION | 150 | 8 | HORMIGON | ELECDA | 3-059661 | VIAL | BRAZO LARGO AC GALVANIZADO | CERRADA | 10
PJE COLPA | P3 | LUMINARIA | SODIO ALTA PRESION | 100 | 8 | HORMIGON | ELECDA | 3-028882 | VIAL | BRAZO AC GALVANIZADO L150 | CERRADA | 450
CANCHA |  | LUMINARIA | HALURO METALICO | 400 | 4 | ACERO CUADRADO | MUNICIPAL | M2-05445 | CANCHA | PROYECTOR | PROYECTOR | 0
PJE TAMBILLO | P3 | LUMINARIA | SODIO ALTA PRESION | 100 | 8 | HORMIGON | ELECDA | 3-030574 | VIAL | BRAZO AC GALVANIZADO L150 | CERRADA | 471
TRAPICHE | P3 | LUMINARIA | SODIO ALTA PRESION | 100 | 8 | HORMIGON | ELECDA | 3-029474 | PEATONAL | BRAZO AC GALVANIZADO L150 | CERRADA | 459
PJE PEQUENA | P3 | LUMINARIA | SODIO ALTA PRESION | 100 | 8 | HORMIGON | ELECDA | 3-028888 | VIAL | BRAZO AC GALVANIZADO L150 | CERRADA | 450
LOS CACTUS | P3 | LUMINARIA | SODIO ALTA PRESION | 100 | 8 | HORMIGON | ELECDA | 3-030661 | VIAL | BRAZO CORTO AC GALVANIZADO | CERRADA | 447
PIEDRAS GRANDES | P3 | LUMINARIA | SODIO ALTA PRESION | 100 | 8 | HORMIGON | ELECDA | 3-030617 | VIAL | BRAZO AC GALVANIZADO L150 | CERRADA | 465
TAMBILLO | P3 | LUMINARIA | SODIO ALTA PRESION | 100 | 8 | HORMIGON | ELECDA | 3-029420 | VIAL | BRAZO LARGO AC GALVANIZADO | CERRADA | 465
PJE SANTIAGO RIO GRANDE | P3 | LUMINARIA | SODIO ALTA PRESION | 100 | 8 | HORMIGON | ELECDA | 3-029424 | VIAL | BRAZO LARGO AC GALVANIZADO | CERRADA | 465
PLAZA | P1 | LUMINARIA | SODIO ALTA PRESION | 250 | 10 | ACERO CONICO | ELECDA | 3-042322-A | PLAZA | BRAZO AC GALVANIZADO RECTO PEAT | CERRADA | 450
PLAZA | P1 | LUMINARIA | SODIO ALTA PRESION | 250 | 10 | ACERO CONICO | ELECDA | 3-042322-B | PLAZA | BRAZO AC GALVANIZADO RECTO PEAT | CERRADA | 450
PLAZA | P1 | LUMINARIA | SODIO ALTA PRESION | 250 | 10 | ACERO CONICO | ELECDA | 3-042322-C | PLAZA | BRAZO AC GALVANIZADO RECTO PEAT | CERRADA | 450
PAQUI | P3 | LUMINARIA | SODIO ALTA PRESION | 100 | 8 | HORMIGON | ELECDA | 3-028954 | VIAL | BRAZO AC GALVANIZADO L150 | CERRADA | 455
CANCHA |  | LUMINARIA | HALURO METALICO | 400 | 4 | ACERO CUADRADO | MUNICIPAL | M2-05444 | CANCHA | PROYECTOR | PROYECTOR | 0
PJE LEQUENA | P3 | LUMINARIA | SODIO ALTA PRESION | 100 | 8 | HORMIGON | ELECDA | 3-028883 | VIAL | BRAZO AC GALVANIZADO L150 | CERRADA | 448
PJE TAMBILLO | P3 | LUMINARIA | SODIO ALTA PRESION | 100 | 8 | HORMIGON | ELECDA | 3-030549 | VIAL | BRAZO LARGO AC GALVANIZADO | CERRADA | 470
TAMBILLO | P3 | LUMINARIA | SODIO ALTA PRESION | 100 | 8 | HORMIGON | ELECDA | 3-030550 | VIAL | BRAZO LARGO AC GALVANIZADO | CERRADA | 470
PJE TAMBILLO | P3 | LUMINARIA | SODIO ALTA PRESION | 100 | 8 | HORMIGON | ELECDA | 3-030547 | VIAL | BRAZO LARGO AC GALVANIZADO | CERRADA | 470
PJE TAMBILLO | P3 | LUMINARIA | SODIO ALTA PRESION | 100 | 8 | HORMIGON | ELECDA | 3-030548 | VIAL | BRAZO LARGO AC GALVANIZADO | CERRADA | 470
PJE TAMBILLO | P3 | LUMINARIA | SODIO ALTA PRESION | 100 | 8 | HORMIGON | ELECDA | 3-030575 | VIAL | BRAZO AC GALVANIZADO L150 | CERRADA | 471
LOS RETAMOS | P3 | LUMINARIA | SODIO ALTA PRESION | 100 | 8 | HORMIGON | ELECDA | 3-030572 | VIAL | BRAZO AC GALVANIZADO L150 | CERRADA | 471
CATARPE | P3 | LUMINARIA | SODIO ALTA PRESION | 100 | 8 | HORMIGON | ELECDA | 3-030551 | VIAL | BRAZO LARGO AC GALVANIZADO | CERRADA | 470
AV. OHIGGINS | P1 | LUMINARIA | SODIO ALTA PRESION | 250 | 8 | HORMIGON | ELECDA | M1-01552-A | VIAL | BRAZO CORTO AC GALVANIZADO | CERRADA | 460
AV. OHIGGINS | P1 | LUMINARIA | SODIO ALTA PRESION | 250 | 8 | HORMIGON | ELECDA | M1-01552-B | VIAL | BRAZO CORTO AC GALVANIZADO | CERRADA | 460
LENGUADO | P3 | LUMINARIA | SODIO ALTA PRESION | 100 | 8 | HORMIGON | ELECDA | 3-028956 | VIAL | BRAZO AC GALVANIZADO L150 | CERRADA | 455
PIEDRAS GRANDES | P3 | LUMINARIA | SODIO ALTA PRESION | 100 | 8 | HORMIGON | ELECDA | 3-030618 | VIAL | BRAZO AC GALVANIZADO L150 | CERRADA | 462
CARASILLA | P3 | LUMINARIA | SODIO ALTA PRESION | 100 | 8 | HORMIGON | ELECDA | 3-030519 | VIAL | BRAZO LARGO AC GALVANIZADO | CERRADA | 471
YERBAS BUENAS | P3 | LUMINARIA | SODIO ALTA PRESION | 100 | 8 | HORMIGON | ELECDA | 3-029441 | VIAL | BRAZO AC GALVANIZADO L150 | CERRADA | 465
AV. ALESSANDRI |  | SIN LUMINARIA (medidor u otra condición) | SOLO MEDIDOR | 9998 |  | HORMIGON | ELECDA | 3-044359 |  |  |  | 13 |  | MEDIDOR SIN ACCESO | MEDIDOR SIN ACCESO
PJE VECINAL 611 | P3 | LUMINARIA | SODIO ALTA PRESION | 100 | 8 | HORMIGON | ELECDA | M2-06191 | VIAL | BRAZO AC GALVANIZADO L400 | CERRADA | 7 |  |  | INCLINADO
AV. GUANAY | P1 | LUMINARIA | SODIO ALTA PRESION | 250 | 8 | HORMIGON | ELECDA | 3-044340 | VIAL | BRAZO AC GALVANIZADO CURVO | CERRADA | 12
PEINE | P3 | LUMINARIA | SODIO ALTA PRESION | 100 | 8 | HORMIGON | ELECDA | 3-028963 | VIAL | BRAZO AC GALVANIZADO L150 | CERRADA | 459
TOPATER | P3 | LUMINARIA | SODIO ALTA PRESION | 100 | 8 | HORMIGON | ELECDA | 3-030687 | VIAL | BRAZO CORTO AC GALVANIZADO | CERRADA | 447
PJE PEQUENA | P3 | LUMINARIA | SODIO ALTA PRESION | 100 | 8 | HORMIGON | ELECDA | 3-028889 | VIAL | BRAZO AC GALVANIZADO L150 | CERRADA | 450
SANTIAGO DE RIO GRANDE | P3 | LUMINARIA | SODIO ALTA PRESION | 100 | 8 | HORMIGON | ELECDA | 3-029423 | VIAL | BRAZO LARGO AC GALVANIZADO | CERRADA | 465
AV. BALMACEDA | P1 | LUMINARIA | SODIO ALTA PRESION | 250 | 8 | HORMIGON | ELECDA | 3-058550 | VIAL | BRAZO AC GALVANIZADO L150 | CERRADA | 474
AV.ALESSANDRI | P1 | LUMINARIA | SODIO ALTA PRESION | 250 | 8 | HORMIGON | ELECDA | 3-048569-A | VIAL | BRAZO AC GALVANIZADO CURVO | CERRADA | 12
AV.ALESSANDRI | P1 | LUMINARIA | SODIO ALTA PRESION | 250 | 8 | HORMIGON | ELECDA | 3-048569-B | VIAL | BRAZO AC GALVANIZADO CURVO | CERRADA | 12
PJE PEQUENA | P3 | LUMINARIA | SODIO ALTA PRESION | 100 | 8 | HORMIGON | ELECDA | 3-028884 | VIAL | BRAZO AC GALVANIZADO L150 | CERRADA | 450
PURITAMA | P3 | LUMINARIA | SODIO ALTA PRESION | 100 | 8 | HORMIGON | ELECDA | 3-028890 | VIAL | BRAZO AC GALVANIZADO L150 | CERRADA | 455
AV. BALMACEDA | P2 | LUMINARIA | SODIO ALTA PRESION | 150 | 4 | ACERO REDONDO | MUNICIPAL | M1-01495 | PEATONAL | BRAZO AC GALVANIZADO RECTO PEAT | CERRADA | 0
AV. BALMACEDA | P2 | LUMINARIA | SODIO ALTA PRESION | 150 | 4 | ACERO REDONDO | MUNICIPAL | M1-01497 | PEATONAL | BRAZO AC GALVANIZADO RECTO PEAT | CERRADA | 0
CANCHA |  | LUMINARIA | HALURO METALICO | 400 | 4 | ACERO CUADRADO | MUNICIPAL | M2-05447 | CANCHA | PROYECTOR | PROYECTOR | 0
SAN JUAN | P3 | LUMINARIA | SODIO ALTA PRESION | 100 | 8 | HORMIGON | ELECDA | 3-030624 | VIAL | BRAZO AC GALVANIZADO L150 | CERRADA | 462
CARASILLA | P3 | LUMINARIA | SODIO ALTA PRESION | 100 | 8 | HORMIGON | ELECDA | M1-01523 | VIAL | BRAZO LARGO AC GALVANIZADO | CERRADA | 471
LENGUADO | P3 | LUMINARIA | SODIO ALTA PRESION | 100 | 8 | HORMIGON | ELECDA | 3-028964 | VIAL | BRAZO AC GALVANIZADO L150 | CERRADA | 455
PIEDRAS GRANDES | P3 | LUMINARIA | SODIO ALTA PRESION | 100 | 8 | HORMIGON | ELECDA | 3-030619 | VIAL | BRAZO AC GALVANIZADO L150 | CERRADA | 462
BAYO | P3 | LUMINARIA | SODIO ALTA PRESION | 100 | 8 | HORMIGON | ELECDA | 3-028886 | VIAL | BRAZO AC GALVANIZADO L150 | CERRADA | 450
CUCUTER | P3 | LUMINARIA | SODIO ALTA PRESION | 100 | 8 | HORMIGON | ELECDA | 3-029428 | VIAL | BRAZO LARGO AC GALVANIZADO | CERRADA | 465
PIEDRAS GRANDES |  | SIN LUMINARIA (medidor u otra condición) | SOLO MEDIDOR | 9998 |  | HORMIGON | ELECDA | 3-030620 |  |  |  | 462 |  | MEDIDOR SIN ACCESO | MEDIDOR SIN ACCESO
TRAPICHE | P3 | LUMINARIA | SODIO ALTA PRESION | 100 | 8 | HORMIGON | ELECDA | 3-029475 | PEATONAL | BRAZO AC GALVANIZADO L150 | CERRADA | 459
CANCHA |  | LUMINARIA | HALURO METALICO | 400 | 4 | ACERO CUADRADO | MUNICIPAL | M2-05446 | CANCHA | PROYECTOR | PROYECTOR | 0
AV. LAS VEGAS | P3 | LUMINARIA | SODIO ALTA PRESION | 100 | 8 | HORMIGON | ELECDA | 3-030669 | VIAL | BRAZO AC GALVANIZADO L150 | CERRADA | 448
GABRIELA MISTRAL | P3 | LUMINARIA | SODIO ALTA PRESION | 100 | 8 | HORMIGON | ELECDA | 3-030616 | VIAL | BRAZO AC GALVANIZADO L150 | CERRADA | 462
AV.ALESSANDRI | P1 | LUMINARIA | SODIO ALTA PRESION | 250 | 8 | HORMIGON | ELECDA | 3-032911-A | VIAL | BRAZO AC GALVANIZADO CURVO | CERRADA | 12
AV.ALESSANDRI | P1 | LUMINARIA | SODIO ALTA PRESION | 250 | 8 | HORMIGON | ELECDA | 3-032911-B | VIAL | BRAZO AC GALVANIZADO CURVO | CERRADA | 12
PEDRO DE VALDIVIA | P3 | LUMINARIA | SODIO ALTA PRESION | 100 | 8 | HORMIGON | ELECDA | 3-030690 | VIAL | BRAZO CORTO AC GALVANIZADO | CERRADA | 445
TOPATER | P3 | LUMINARIA | SODIO ALTA PRESION | 100 | 8 | HORMIGON | ELECDA | 3-047698 | VIAL | BRAZO CORTO AC GALVANIZADO | CERRADA | 447
AV. GRECIA | P1 | LUMINARIA | SODIO ALTA PRESION | 250 | 8 | HORMIGON | ELECDA | 3-030001 | VIAL | BRAZO AC GALVANIZADO L400 | CERRADA | 459 | MONOFASICO ELECTROMECANICO | 1233826
ACONCAGUA | P2 | LUMINARIA | SODIO ALTA PRESION | 150 | 8 | HORMIGON | ELECDA | 3-050222 | VIAL | BRAZO AC GALVANIZADO L150 | CERRADA | 36 |  |  | SIN MICA
TAMBILLO | P3 | LUMINARIA | SODIO ALTA PRESION | 100 | 8 | HORMIGON | ELECDA | 3-029421 | VIAL | BRAZO LARGO AC GALVANIZADO | CERRADA | 465
SANTIAGO DE RIO GRANDE | P3 | LUMINARIA | SODIO ALTA PRESION | 100 | 8 | HORMIGON | ELECDA | 3-029422 | VIAL | BRAZO LARGO AC GALVANIZADO | CERRADA | 465
PJE PQUENA | P3 | LUMINARIA | SODIO ALTA PRESION | 100 | 8 | HORMIGON | ELECDA | 3-028885 | VIAL | BRAZO AC GALVANIZADO L150 | CERRADA | 450
YURI | P3 | LUMINARIA | SODIO ALTA PRESION | 100 | 8 | HORMIGON | ELECDA | 3-035056 | VIAL | BRAZO AC GALVANIZADO L150 | CERRADA | 36
CARASILLA | P3 | LUMINARIA | SODIO ALTA PRESION | 100 | 8 | HORMIGON | ELECDA | 3-030576 | VIAL | BRAZO LARGO AC GALVANIZADO | CERRADA | 471
LENGUADO | P3 | LUMINARIA | SODIO ALTA PRESION | 100 | 8 | HORMIGON | ELECDA | 3-028965 | VIAL | BRAZO AC GALVANIZADO L150 | CERRADA | 460
PIEDRAS GRANDES | P3 | LUMINARIA | SODIO ALTA PRESION | 100 | 8 | HORMIGON | ELECDA | 3-030622 | VIAL | BRAZO AC GALVANIZADO L150 | CERRADA | 462
TAMBILLO | P3 | LUMINARIA | SODIO ALTA PRESION | 100 | 8 | HORMIGON | ELECDA | 3-029418 | VIAL | BRAZO LARGO AC GALVANIZADO | CERRADA | 465
LAGUNA KALINA | P2 | LUMINARIA | SODIO ALTA PRESION | 150 | 8 | HORMIGON | ELECDA | 3-059662 | VIAL | BRAZO LARGO AC GALVANIZADO | CERRADA | 11
LOS RETAMOS | P3 | LUMINARIA | SODIO ALTA PRESION | 100 | 8 | HORMIGON | ELECDA | 3-030571 | VIAL | BRAZO AC GALVANIZADO L150 | CERRADA | 471
PJE TAMBILLO | P3 | LUMINARIA | SODIO ALTA PRESION | 100 | 8 | HORMIGON | ELECDA | 3-030757 | VIAL | BRAZO LARGO AC GALVANIZADO | CERRADA | 465
AV. BALMACEDA | P1 | LUMINARIA | SODIO ALTA PRESION | 250 | 10 | ACERO CONICO | MUNICIPAL | M1-01499-A | VIAL | BRAZO AC GALVANIZADO RECTO PEAT | CERRADA | 0
AV. BALMACEDA | P1 | LUMINARIA | SODIO ALTA PRESION | 250 | 10 | ACERO CONICO | MUNICIPAL | M1-01499-B | VIAL | BRAZO AC GALVANIZADO RECTO PEAT | CERRADA | 0
PJE VECINAL 611 | P3 | LUMINARIA | SODIO ALTA PRESION | 100 | 8 | HORMIGON | ELECDA | M2-06190 | VIAL | BRAZO AC GALVANIZADO L400 | CERRADA | 7
TOPATER |  | SIN LUMINARIA (medidor u otra condición) | SOLO MEDIDOR | 9998 |  | HORMIGON | ELECDA | 3-030671 |  |  |  | 447 | MONOFASICO ELECTROMECANICO | 0246404
TOPATER | P3 | LUMINARIA | SODIO ALTA PRESION | 100 | 8 | HORMIGON | ELECDA | 3-030670 | VIAL | BRAZO CORTO AC GALVANIZADO | CERRADA | 448 | MONOFASICO ELECTROMECANICO | 0246409
AV. BALMACEDA | P2 | LUMINARIA | SODIO ALTA PRESION | 150 | 4 | ACERO REDONDO | MUNICIPAL | M1-01498 | PEATONAL | BRAZO AC GALVANIZADO RECTO PEAT | CERRADA | 0
AV.ALESSANDRI | P1 | LUMINARIA | SODIO ALTA PRESION | 250 | 8 | HORMIGON | ELECDA | 3-059951-A | VIAL | BRAZO AC GALVANIZADO CURVO | CERRADA | 12
AV.ALESSANDRI | P1 | LUMINARIA (sin cabezal o sin lámpara) | SL | 9999 | 6 | HORMIGON | ELECDA | 3-059951-B | VIAL | BRAZO AC GALVANIZADO CURVO | Luminaria SL | 12 |  |  | SIN LUMINARIA
LEGUENA | P3 | LUMINARIA | SODIO ALTA PRESION | 100 | 8 | HORMIGON | ELECDA | 3-028952 | VIAL | BRAZO AC GALVANIZADO L150 | CERRADA | 455
LICAN | P3 | LUMINARIA | SODIO ALTA PRESION | 100 | 8 | HORMIGON | ELECDA | 3-054098 | VIAL | BRAZO LARGO AC GALVANIZADO | CERRADA | 470
AV. BALMACEDA | P2 | LUMINARIA | SODIO ALTA PRESION | 150 | 4 | ACERO REDONDO | MUNICIPAL | M1-01500 | PEATONAL | BRAZO AC GALVANIZADO RECTO PEAT | CERRADA | 0
TAMBILLO | P3 | LUMINARIA | SODIO ALTA PRESION | 100 | 8 | HORMIGON | ELECDA | 3-029417 | VIAL | BRAZO LARGO AC GALVANIZADO | CERRADA | 465
LICAN | P3 | LUMINARIA | SODIO ALTA PRESION | 100 | 8 | HORMIGON | ELECDA | 3-030518 | VIAL | BRAZO LARGO AC GALVANIZADO | CERRADA | 471
PIEDRAS GRANDES | P3 | LUMINARIA | SODIO ALTA PRESION | 100 | 8 | HORMIGON | ELECDA | 3-030623 | VIAL | BRAZO AC GALVANIZADO L150 | CERRADA | 462
YERBAS BUENAS | P3 | LUMINARIA | SODIO ALTA PRESION | 100 | 8 | HORMIGON | ELECDA | 3-029440 | VIAL | BRAZO AC GALVANIZADO L150 | CERRADA | 465
LICAN | P3 | LUMINARIA | SODIO ALTA PRESION | 100 | 8 | HORMIGON | ELECDA | 3-030516 | VIAL | BRAZO LARGO AC GALVANIZADO | CERRADA | 470
LICAN | P3 | LUMINARIA | SODIO ALTA PRESION | 100 | 8 | HORMIGON | ELECDA | 3-030517 | VIAL | BRAZO LARGO AC GALVANIZADO | CERRADA | 470
POLAPI | P3 | LUMINARIA | SODIO ALTA PRESION | 100 | 8 | HORMIGON | ELECDA | 3-028992 | VIAL | BRAZO AC GALVANIZADO L150 | CERRADA | 459
AV.ALESSANDRI | P1 | LUMINARIA | SODIO ALTA PRESION | 250 | 8 | HORMIGON | ELECDA | 3-051729-A | VIAL | BRAZO AC GALVANIZADO CURVO | CERRADA | 12
AV.ALESSANDRI | P1 | LUMINARIA | SODIO ALTA PRESION | 250 | 8 | HORMIGON | ELECDA | 3-051729-B | VIAL | BRAZO AC GALVANIZADO CURVO | CERRADA | 12
AV. BALMACEDA | P1 | LUMINARIA | SODIO ALTA PRESION | 250 | 8 | HORMIGON | ELECDA | 3-058549 | VIAL | BRAZO AC GALVANIZADO L150 | CERRADA | 474
LOS CACTUS | P3 | LUMINARIA | SODIO ALTA PRESION | 100 | 8 | HORMIGON | ELECDA | 3-030685 | VIAL | BRAZO CORTO AC GALVANIZADO | CERRADA | 447
LENGUADO | P3 | LUMINARIA | SODIO ALTA PRESION | 100 | 8 | HORMIGON | ELECDA | 3-055900 | VIAL | BRAZO AC GALVANIZADO L150 | CERRADA | 460
PAQUI | P3 | LUMINARIA | SODIO ALTA PRESION | 100 | 8 | HORMIGON | ELECDA | 3-028953 | VIAL | BRAZO AC GALVANIZADO L150 | CERRADA | 455
AV. OHIGGINS | P1 | LUMINARIA | SODIO ALTA PRESION | 250 | 8 | HORMIGON | ELECDA | M1-01551-A | VIAL | BRAZO AC GALVANIZADO L400 | CERRADA | 460
AV. OHIGGINS | P1 | LUMINARIA | SODIO ALTA PRESION | 250 | 8 | HORMIGON | ELECDA | M1-01551-B | VIAL | BRAZO AC GALVANIZADO L400 | CERRADA | 460
TOPATER | P3 | LUMINARIA | SODIO ALTA PRESION | 100 | 8 | HORMIGON | ELECDA | 3-028903 | VIAL | BRAZO AC GALVANIZADO L150 | CERRADA | 448
CANCHA |  | LUMINARIA | HALURO METALICO | 400 | 4 | ACERO CUADRADO | MUNICIPAL | M2-05450 | CANCHA | PROYECTOR | PROYECTOR | 0
LEQUENA | P3 | LUMINARIA | SODIO ALTA PRESION | 100 | 8 | HORMIGON | ELECDA | 3-028950 | VIAL | BRAZO AC GALVANIZADO L150 | CERRADA | 455
LENGUADO | P3 | LUMINARIA | SODIO ALTA PRESION | 100 | 8 | HORMIGON | ELECDA | 3-028991 | VIAL | BRAZO AC GALVANIZADO L150 | CERRADA | 460 |  |  | INCLINADO
AV.ALESSANDRI | P1 | LUMINARIA | SODIO ALTA PRESION | 250 | 8 | HORMIGON | ELECDA | 3-032908-A | VIAL | BRAZO AC GALVANIZADO CURVO | CERRADA | 12
AV.ALESSANDRI | P1 | LUMINARIA | SODIO ALTA PRESION | 250 | 8 | HORMIGON | ELECDA | 3-032908-B | VIAL | BRAZO AC GALVANIZADO CURVO | CERRADA | 12
LOS CARDINALES | P3 | LUMINARIA | SODIO ALTA PRESION | 100 | 8 | HORMIGON | ELECDA | 3-030577 | VIAL | BRAZO AC GALVANIZADO L150 | CERRADA | 471
PLAZA | P1 | LUMINARIA | SODIO ALTA PRESION | 250 | 10 | ACERO CONICO | MUNICIPAL | M2-05448-A | PLAZA | BRAZO CORTO AC GALVANIZADO | CERRADA | 455
PLAZA | P1 | LUMINARIA | SODIO ALTA PRESION | 250 | 10 | ACERO CONICO | MUNICIPAL | M2-05448-B | PLAZA | BRAZO CORTO AC GALVANIZADO | CERRADA | 455
PLAZA | P1 | LUMINARIA | SODIO ALTA PRESION | 250 | 10 | ACERO CONICO | MUNICIPAL | M2-05448-C | PLAZA | BRAZO CORTO AC GALVANIZADO | CERRADA | 455
AV.ALESSANDRI | P1 | LUMINARIA | SODIO ALTA PRESION | 250 | 8 | HORMIGON | ELECDA | 3-032909-A | VIAL | BRAZO AC GALVANIZADO CURVO | CERRADA | 12
AV.ALESSANDRI | P1 | LUMINARIA | SODIO ALTA PRESION | 250 | 8 | HORMIGON | ELECDA | 3-032909-B | VIAL | BRAZO AC GALVANIZADO CURVO | CERRADA | 12
LEGUENA | P3 | LUMINARIA | SODIO ALTA PRESION | 100 | 8 | HORMIGON | ELECDA | 3-028893 | VIAL | BRAZO AC GALVANIZADO L150 | CERRADA | 455
CANCHA |  | LUMINARIA | HALURO METALICO | 400 | 4 | ACERO CUADRADO | MUNICIPAL | M2-05451 | CANCHA | PROYECTOR | PROYECTOR | 0
PALPANA | P3 | LUMINARIA | SODIO ALTA PRESION | 100 | 8 | HORMIGON | ELECDA | 3-055899 | VIAL | BRAZO AC GALVANIZADO L150 | CERRADA | 461
PJE TAMBILLO | P3 | LUMINARIA | SODIO ALTA PRESION | 100 | 8 | HORMIGON | ELECDA | M1-01529 | VIAL | BRAZO LARGO AC GALVANIZADO | CERRADA | 465
GABRIELA MISTRAL | P3 | LUMINARIA | SODIO ALTA PRESION | 100 | 8 | HORMIGON | ELECDA | 3-030615 | VIAL | BRAZO AC GALVANIZADO L150 | CERRADA | 462
CANCHA |  | SIN LUMINARIA (medidor u otra condición) | SOLO MEDIDOR | 9998 |  |  | ELECDA | M2-05449 |  |  |  | 455 |  | MEDIDOR SIN ACCESO | MEDIDOR SIN ACCESO
PURITAMA | P3 | LUMINARIA | SODIO ALTA PRESION | 100 | 8 | HORMIGON | ELECDA | 3-028894 | VIAL | BRAZO AC GALVANIZADO L150 | CERRADA | 455
AV. GRANADEROS | P3 | LUMINARIA | SODIO ALTA PRESION | 100 | 8 | HORMIGON | ELECDA | 3-030621 | VIAL | BRAZO AC GALVANIZADO L150 | CERRADA | 462
TOPATER | P3 | LUMINARIA | SODIO ALTA PRESION | 100 | 8 | HORMIGON | ELECDA | 3-042594 | VIAL | BRAZO AC GALVANIZADO L150 | CERRADA | 451 |  | MEDIDOR SIN ACCESO | MEDIDOR SIN ACCESO
AV. GRECIA | P1 | LUMINARIA | SODIO ALTA PRESION | 250 | 8 | HORMIGON | ELECDA | M2-05437 | VIAL | BRAZO AC GALVANIZADO L400 | CERRADA | 460 |  | MEDIDOR SIN ACCESO | MEDIDOR SIN ACCESO
ACONCAGUA | P2 | LUMINARIA | SODIO ALTA PRESION | 150 | 8 | HORMIGON | ELECDA | 3-031674 | VIAL | BRAZO AC GALVANIZADO L150 | CERRADA | 42 |  |  | SIN MICA
LENGUADO | P3 | LUMINARIA | SODIO ALTA PRESION | 100 | 8 | HORMIGON | ELECDA | 3-028990 | VIAL | BRAZO AC GALVANIZADO L150 | CERRADA | 460 |  |  | INCLINADO
LAGUNA KALINA | P2 | LUMINARIA | SODIO ALTA PRESION | 150 | 8 | HORMIGON | ELECDA | 3-059663 | VIAL | BRAZO LARGO AC GALVANIZADO | CERRADA | 11 |  | MEDIDOR SIN ACCESO | MEDIDOR SIN ACCESO
AV. BALMACEDA | P2 | LUMINARIA | SODIO ALTA PRESION | 150 | 4 | ACERO REDONDO | MUNICIPAL | M1-01505 | PEATONAL | BRAZO AC GALVANIZADO RECTO PEAT | CERRADA | 0
PEINE |  | SIN LUMINARIA (medidor u otra condición) | SOLO MEDIDOR | 9998 |  | HORMIGON | ELECDA | 3-028948 |  |  |  | 460 |  | MEDIDOR SIN ACCESO | MEDIDOR SIN ACCESO
AV. LAS VEGAS | P3 | LUMINARIA | SODIO ALTA PRESION | 100 | 8 | HORMIGON | ELECDA | 3-030672 | VIAL | BRAZO AC GALVANIZADO L150 | CERRADA | 448
AV. BALMACEDA | P2 | LUMINARIA | SODIO ALTA PRESION | 150 | 4 | ACERO REDONDO | MUNICIPAL | M1-01501 | PEATONAL | BRAZO AC GALVANIZADO RECTO PEAT | CERRADA | 0
CUCUTEN | P3 | LUMINARIA | SODIO ALTA PRESION | 100 | 8 | HORMIGON | ELECDA | 3-029429 | VIAL | BRAZO LARGO AC GALVANIZADO | CERRADA | 465
PLAZA | P1 | LUMINARIA | SODIO ALTA PRESION | 250 | 10 | ACERO CONICO | MUNICIPAL | M2-05454-A | PLAZA | BRAZO CORTO AC GALVANIZADO | CERRADA | 455
PLAZA | P1 | LUMINARIA | SODIO ALTA PRESION | 250 | 10 | ACERO CONICO | MUNICIPAL | M2-05454-B | PLAZA | BRAZO CORTO AC GALVANIZADO | CERRADA | 455
PLAZA | P1 | LUMINARIA | SODIO ALTA PRESION | 250 | 10 | ACERO CONICO | MUNICIPAL | M2-05454-C | PLAZA | BRAZO CORTO AC GALVANIZADO | CERRADA | 455
LEQUENA | P3 | LUMINARIA | SODIO ALTA PRESION | 100 | 8 | HORMIGON | ELECDA | 3-028949 | VIAL | BRAZO AC GALVANIZADO L150 | CERRADA | 455
PJE VECINAL 611 | P3 | LUMINARIA | SODIO ALTA PRESION | 100 | 8 | HORMIGON | ELECDA | M2-06189 | VIAL | BRAZO AC GALVANIZADO L400 | CERRADA | 7
LOS MAITENES | P3 | LUMINARIA | SODIO ALTA PRESION | 100 | 8 | HORMIGON | ELECDA | 3-030691 | VIAL | BRAZO CORTO AC GALVANIZADO | CERRADA | 447
PEINE | P3 | LUMINARIA | SODIO ALTA PRESION | 100 | 8 | HORMIGON | ELECDA | 3-028947 | VIAL | BRAZO AC GALVANIZADO L150 | CERRADA | 461
LOS RETAMOS | P3 | LUMINARIA | SODIO ALTA PRESION | 100 | 8 | HORMIGON | ELECDA | 3-030570 | VIAL | BRAZO AC GALVANIZADO L150 | CERRADA | 471
BAYO | P3 | LUMINARIA | SODIO ALTA PRESION | 100 | 8 | HORMIGON | ELECDA | 3-028899 | VIAL | BRAZO AC GALVANIZADO L150 | CERRADA | 451
CANCHA |  | LUMINARIA | HALURO METALICO | 400 | 4 | ACERO CUADRADO | MUNICIPAL | M2-05453 | CANCHA | PROYECTOR | PROYECTOR | 0
LEGUENA | P3 | LUMINARIA | SODIO ALTA PRESION | 100 | 8 | HORMIGON | ELECDA | 3-028892 | VIAL | BRAZO AC GALVANIZADO L150 | CERRADA | 455
LINCAN | P3 | LUMINARIA | SODIO ALTA PRESION | 100 | 8 | HORMIGON | ELECDA | 3-029431 | VIAL | BRAZO LARGO AC GALVANIZADO | CERRADA | 465
PEDRO DE VALDIVIA | P3 | LUMINARIA | SODIO ALTA PRESION | 100 | 8 | HORMIGON | ELECDA | 3-030692 | VIAL | BRAZO CORTO AC GALVANIZADO | CERRADA | 445
SANTIAGO DE RIO GRANDE | P3 | LUMINARIA | SODIO ALTA PRESION | 100 | 8 | HORMIGON | ELECDA | 3-030610 | VIAL | BRAZO AC GALVANIZADO L150 | CERRADA | 462
CANCHA |  | LUMINARIA | HALURO METALICO | 400 | 4 | ACERO CUADRADO | MUNICIPAL | M2-05452 | CANCHA | PROYECTOR | PROYECTOR | 0
YURI | P3 | LUMINARIA | SODIO ALTA PRESION | 100 | 8 | HORMIGON | ELECDA | 3-051692 | VIAL | BRAZO AC GALVANIZADO L150 | CERRADA | 36
LENGUADO | P3 | LUMINARIA | SODIO ALTA PRESION | 100 | 8 | HORMIGON | ELECDA | 3-028989 | VIAL | BRAZO AC GALVANIZADO L150 | CERRADA | 460 |  |  | INCLINADO
PLATERO | P3 | LUMINARIA | SODIO ALTA PRESION | 100 | 8 | HORMIGON | ELECDA | 3-028951 | VIAL | BRAZO AC GALVANIZADO L150 | CERRADA | 455
LOS MAITENES | P3 | LUMINARIA | SODIO ALTA PRESION | 100 | 8 | HORMIGON | ELECDA | 3-030683 | VIAL | BRAZO CORTO AC GALVANIZADO | CERRADA | 447
PEÐALIRI | P3 | LUMINARIA | SODIO ALTA PRESION | 100 | 8 | HORMIGON | ELECDA | 3-030514 | VIAL | BRAZO LARGO AC GALVANIZADO | CERRADA | 470
TOPATER | P3 | LUMINARIA | SODIO ALTA PRESION | 100 | 8 | HORMIGON | ELECDA | 3-028900 | VIAL | BRAZO AC GALVANIZADO L150 | CERRADA | 451
YERBAS BUENAS | P3 | LUMINARIA | SODIO ALTA PRESION | 100 | 8 | HORMIGON | ELECDA | 3-029439 | VIAL | BRAZO AC GALVANIZADO L150 | CERRADA | 465
AV. BALMACEDA | P1 | LUMINARIA | SODIO ALTA PRESION | 250 | 8 | HORMIGON | ELECDA | 3-058548 | VIAL | BRAZO AC GALVANIZADO L150 | CERRADA | 474
PEÐALIRI | P3 | LUMINARIA | SODIO ALTA PRESION | 100 | 8 | HORMIGON | ELECDA | 3-030513 | VIAL | BRAZO LARGO AC GALVANIZADO | CERRADA | 470
PEÐALIRI | P3 | LUMINARIA | SODIO ALTA PRESION | 100 | 8 | HORMIGON | ELECDA | 3-030559 | VIAL | BRAZO AC GALVANIZADO L150 | CERRADA | 470
PEÐALIRI | P3 | LUMINARIA | SODIO ALTA PRESION | 100 | 8 | HORMIGON | ELECDA | 3-030558 | VIAL | BRAZO AC GALVANIZADO L150 | CERRADA | 470
PEÐALIRI | P3 | LUMINARIA | SODIO ALTA PRESION | 100 | 8 | HORMIGON | ELECDA | 3-030512 | VIAL | BRAZO AC GALVANIZADO L150 | CERRADA | 470
LEQUENA | P3 | LUMINARIA | SODIO ALTA PRESION | 100 | 8 | HORMIGON | ELECDA | 3-028891 | VIAL | BRAZO AC GALVANIZADO L150 | CERRADA | 455
AV. ORIENTE | P3 | LUMINARIA | SODIO ALTA PRESION | 100 | 8 | HORMIGON | ELECDA | 3-029435 | VIAL | BRAZO CORTO AC GALVANIZADO | CERRADA | 465
COLPA | P3 | LUMINARIA | SODIO ALTA PRESION | 100 | 8 | HORMIGON | ELECDA | 3-028904 | VIAL | BRAZO AC GALVANIZADO L150 | CERRADA | 452
AV. BALMACEDA | P1 | LUMINARIA | SODIO ALTA PRESION | 250 | 10 | ACERO CONICO | MUNICIPAL | M1-01503-A | VIAL | BRAZO AC GALVANIZADO RECTO PEAT | CERRADA | 0
AV. BALMACEDA | P1 | LUMINARIA | SODIO ALTA PRESION | 250 | 10 | ACERO CONICO | MUNICIPAL | M1-01503-B | VIAL | BRAZO AC GALVANIZADO RECTO PEAT | CERRADA | 0
AV. GRANADEROS | P3 | LUMINARIA | SODIO ALTA PRESION | 100 | 8 | HORMIGON | ELECDA | 3-030609 | VIAL | BRAZO AC GALVANIZADO L150 | CERRADA | 462
AV. GRANADEROS | P1 | LUMINARIA | SODIO ALTA PRESION | 250 | 8 | HORMIGON | ELECDA | 3-029516-B | VIAL | BRAZO AC GALVANIZADO L400 | CERRADA | 0
OHIGGINS | P1 | LUMINARIA | SODIO ALTA PRESION | 250 | 8 | HORMIGON | ELECDA | 3-029516-A | VIAL | BRAZO AC GALVANIZADO L400 | CERRADA | 0 |  | MEDIDOR SIN ACCESO | MEDIDOR SIN ACCESO
PURITAMA | P3 | LUMINARIA | SODIO ALTA PRESION | 100 | 8 | HORMIGON | ELECDA | 3-028895 | VIAL | BRAZO AC GALVANIZADO L150 | CERRADA | 455
TOPATER | P3 | LUMINARIA | SODIO ALTA PRESION | 100 | 8 | HORMIGON | ELECDA | 3-028898 | VIAL | BRAZO AC GALVANIZADO L150 | CERRADA | 0
LOS CACTUS | P3 | LUMINARIA | SODIO ALTA PRESION | 100 | 8 | HORMIGON | ELECDA | 3-030684 | VIAL | BRAZO CORTO AC GALVANIZADO | CERRADA | 447
CUPO | P3 | LUMINARIA | SODIO ALTA PRESION | 100 | 8 | HORMIGON | ELECDA | 3-052807 | VIAL | BRAZO AC GALVANIZADO L150 | CERRADA | 460
CUPO | P3 | LUMINARIA | SODIO ALTA PRESION | 100 | 8 | HORMIGON | ELECDA | 3-029497 | VIAL | BRAZO AC GALVANIZADO L150 | CERRADA | 460
LOS CACTUS | P3 | LUMINARIA | SODIO ALTA PRESION | 100 | 8 | HORMIGON | ELECDA | 3-030682 | VIAL | BRAZO CORTO AC GALVANIZADO | CERRADA | 447
AV. BALMACEDA | P2 | LUMINARIA | SODIO ALTA PRESION | 150 | 4 | ACERO REDONDO | MUNICIPAL | M1-01502 | PEATONAL | BRAZO AC GALVANIZADO RECTO PEAT | CERRADA | 0
CUPO | P3 | LUMINARIA | SODIO ALTA PRESION | 100 | 8 | HORMIGON | ELECDA | 3-052808 | VIAL | BRAZO AC GALVANIZADO L150 | CERRADA | 460
LOS CARDINALES | P3 | LUMINARIA | SODIO ALTA PRESION | 100 | 8 | HORMIGON | ELECDA | 3-030560 | VIAL | BRAZO AC GALVANIZADO L150 | CERRADA | 471
AV. BALMACEDA | P2 | LUMINARIA | SODIO ALTA PRESION | 150 | 4 | ACERO REDONDO | MUNICIPAL | M1-01506 | PEATONAL | BRAZO AC GALVANIZADO RECTO PEAT | CERRADA | 0
LOS MAGNOLIOS | P3 | LUMINARIA | SODIO ALTA PRESION | 100 | 8 | HORMIGON | ELECDA | 3-030557 | VIAL | BRAZO AC GALVANIZADO L150 | CERRADA | 470
CUPO | P3 | LUMINARIA | SODIO ALTA PRESION | 100 | 8 | HORMIGON | ELECDA | 3-029499 | VIAL | BRAZO AC GALVANIZADO L150 | CERRADA | 460
PJE LEQUENA | P3 | LUMINARIA | SODIO ALTA PRESION | 100 | 8 | HORMIGON | ELECDA | 3-028970 | VIAL | BRAZO AC GALVANIZADO L150 | CERRADA | 461
AV. ORIENTE | P3 | LUMINARIA | SODIO ALTA PRESION | 100 | 8 | HORMIGON | ELECDA | 3-029434 | VIAL | BRAZO CORTO AC GALVANIZADO | CERRADA | 465
LAGUNA KALINA | P2 | LUMINARIA | SODIO ALTA PRESION | 150 | 8 | HORMIGON | ELECDA | 3-059664 | VIAL | BRAZO LARGO AC GALVANIZADO | CERRADA | 11
PEINE | P3 | LUMINARIA | SODIO ALTA PRESION | 100 | 8 | HORMIGON | ELECDA | 3-059162 | VIAL | BRAZO AC GALVANIZADO L150 | CERRADA | 461
PJE VECINAL 611 | P3 | LUMINARIA | SODIO ALTA PRESION | 100 | 8 | HORMIGON | ELECDA | M2-06188 | VIAL | BRAZO AC GALVANIZADO L400 | CERRADA | 7
AV. GRANADEROS | P3 | LUMINARIA | SODIO ALTA PRESION | 100 | 8 | HORMIGON | ELECDA | 3-030608 | VIAL | BRAZO AC GALVANIZADO L150 | CERRADA | 462
AV. GRECIA | P1 | LUMINARIA | SODIO ALTA PRESION | 250 | 8 | HORMIGON | ELECDA | 3-028987 | VIAL | BRAZO AC GALVANIZADO L400 | CERRADA | 460
LOS RETAMOS | P3 | LUMINARIA | SODIO ALTA PRESION | 100 | 8 | HORMIGON | ELECDA | 3-030569 | VIAL | BRAZO AC GALVANIZADO L150 | CERRADA | 471
PLAZA |  | LUMINARIA | HALURO METALICO | 150 | 5 | HORMIGON | MUNICIPAL | M2-05455 | PLAZA | BRAZO ORNAMENTAL | ORNAMENTAL | 0
GABRIELA MISTRAL | P3 | LUMINARIA | SODIO ALTA PRESION | 100 | 8 | HORMIGON | ELECDA | 3-030614 | VIAL | BRAZO AC GALVANIZADO L150 | CERRADA | 462
PALPANA | P3 | LUMINARIA | SODIO ALTA PRESION | 100 | 8 | HORMIGON | ELECDA | 3-028968 | VIAL | BRAZO AC GALVANIZADO L150 | CERRADA | 461
AV. OHIGGINS | P3 | LUMINARIA | SODIO ALTA PRESION | 100 | 8 | HORMIGON | ELECDA | 3-029495 | VIAL | BRAZO AC GALVANIZADO L150 | CERRADA | 460
LOS MAGNOLIOS | P3 | LUMINARIA | SODIO ALTA PRESION | 100 | 8 | HORMIGON | ELECDA | 3-030556 | VIAL | BRAZO AC GALVANIZADO L150 | CERRADA | 470
TOPATER | P3 | LUMINARIA | SODIO ALTA PRESION | 100 | 8 | HORMIGON | ELECDA | 3-028897 | VIAL | BRAZO AC GALVANIZADO L150 | CERRADA | 451
ACONCAGUA | P2 | LUMINARIA | SODIO ALTA PRESION | 150 | 8 | HORMIGON | ELECDA | 3-031673 | VIAL | BRAZO AC GALVANIZADO L150 | CERRADA | 42 |  |  | SIN MICA
PLAZA | P1 | LUMINARIA | SODIO ALTA PRESION | 250 | 10 | ACERO CONICO | MUNICIPAL | M2-05509-A | PLAZA | BRAZO CORTO AC GALVANIZADO | CERRADA | 0
PLAZA | P1 | LUMINARIA | SODIO ALTA PRESION | 250 | 10 | ACERO CONICO | MUNICIPAL | M2-05509-B | PLAZA | BRAZO CORTO AC GALVANIZADO | CERRADA | 0
AV. GRANADEROS | P3 | LUMINARIA | SODIO ALTA PRESION | 100 | 8 | HORMIGON | ELECDA | 3-030606 | VIAL | BRAZO AC GALVANIZADO L150 | CERRADA | 462
AV. GRECIA | P3 | LUMINARIA | SODIO ALTA PRESION | 100 | 8 | HORMIGON | ELECDA | 3-029500 | VIAL | BRAZO AC GALVANIZADO L150 | CERRADA | 460
LAS VEGAS | P3 | LUMINARIA | SODIO ALTA PRESION | 100 | 8 | HORMIGON | ELECDA | 3-030673 | VIAL | BRAZO AC GALVANIZADO L150 | CERRADA | 0
PLAZA |  | LUMINARIA | HALURO METALICO | 150 | 5 | HORMIGON | MUNICIPAL | M2-05462 | PLAZA | BRAZO ORNAMENTAL | ORNAMENTAL | 0
PJE LEQUENA | P3 | LUMINARIA | SODIO ALTA PRESION | 100 | 8 | HORMIGON | ELECDA | 3-028971 | VIAL | BRAZO AC GALVANIZADO L150 | CERRADA | 461
PJE LEQUENA | P3 | LUMINARIA | SODIO ALTA PRESION | 100 | 8 | HORMIGON | ELECDA | 3-059613 | VIAL | BRAZO AC GALVANIZADO L150 | CERRADA | 461
PLAZA |  | LUMINARIA | HALURO METALICO | 150 | 5 | HORMIGON | MUNICIPAL | M2-05501 | PLAZA | BRAZO ORNAMENTAL | ORNAMENTAL | 0
PLAZA |  | LUMINARIA | HALURO METALICO | 150 | 5 | HORMIGON | MUNICIPAL | M2-05459 | PLAZA | BRAZO ORNAMENTAL | ORNAMENTAL | 0
PEÐALIRI | P3 | LUMINARIA | SODIO ALTA PRESION | 100 | 8 | HORMIGON | ELECDA | 3-030511 | VIAL | BRAZO LARGO AC GALVANIZADO | CERRADA | 470
PLAZA |  | LUMINARIA | HALURO METALICO | 150 | 5 | HORMIGON | MUNICIPAL | M2-05500 | PLAZA | BRAZO ORNAMENTAL | ORNAMENTAL | 0
PLAZA |  | LUMINARIA | HALURO METALICO | 150 | 5 | HORMIGON | MUNICIPAL | M2-05499 | PLAZA | BRAZO ORNAMENTAL | ORNAMENTAL | 0
PLAZA |  | LUMINARIA | HALURO METALICO | 150 | 5 | ACERO CONICO | MUNICIPAL | M2-05498 | PLAZA | BRAZO ORNAMENTAL | ORNAMENTAL | 0
PLAZA |  | LUMINARIA | HALURO METALICO | 150 | 5 | HORMIGON | MUNICIPAL | M2-05457 | PLAZA | BRAZO ORNAMENTAL | ORNAMENTAL | 0
YERBAS BUENAS | P3 | LUMINARIA | SODIO ALTA PRESION | 100 | 8 | HORMIGON | ELECDA | 3-029438 | VIAL | BRAZO AC GALVANIZADO L150 | CERRADA | 465
PLAZA |  | LUMINARIA | HALURO METALICO | 150 | 5 | ACERO CONICO | MUNICIPAL | M2-05505 | PLAZA | BRAZO ORNAMENTAL | ORNAMENTAL | 0
AV. ORIENTE | P3 | LUMINARIA | SODIO ALTA PRESION | 100 | 8 | MADERA | ELECDA | M1-01527 | VIAL | BRAZO CORTO AC GALVANIZADO | CERRADA | 465
TOPATER | P3 | LUMINARIA | SODIO ALTA PRESION | 100 | 8 | HORMIGON | ELECDA | 3-028929 | VIAL | BRAZO AC GALVANIZADO L150 | CERRADA | 455
PURITAMA | P3 | LUMINARIA | SODIO ALTA PRESION | 100 | 8 | HORMIGON | ELECDA | 3-054091 | VIAL | BRAZO AC GALVANIZADO L150 | CERRADA | 452
AV. BALMACEDA | P1 | LUMINARIA | SODIO ALTA PRESION | 250 | 8 | HORMIGON | ELECDA | 3-058547 | VIAL | BRAZO AC GALVANIZADO L150 | CERRADA | 474
PLAZA |  | LUMINARIA | HALURO METALICO | 150 | 5 | HORMIGON | MUNICIPAL | M2-05456 | PLAZA | BRAZO ORNAMENTAL | ORNAMENTAL | 0
AV. BALMACEDA | P2 | LUMINARIA | SODIO ALTA PRESION | 150 | 4 | ACERO REDONDO | MUNICIPAL | M1-01507 | PEATONAL | BRAZO AC GALVANIZADO RECTO PEAT | CERRADA | 0
PLAZA |  | LUMINARIA | HALURO METALICO | 150 | 5 | HORMIGON | MUNICIPAL | M2-05458 | PLAZA | BRAZO ORNAMENTAL | ORNAMENTAL | 0
COBIJA |  | SIN LUMINARIA (medidor u otra condición) | SOLO MEDIDOR | 9998 |  | HORMIGON | ELECDA | 3-031695 |  |  |  | 36 |  | MEDIDOR SIN ACCESO | MEDIDOR SIN ACCESO
PLAZA |  | LUMINARIA | HALURO METALICO | 150 | 5 | HORMIGON | MUNICIPAL | M2-05502 | PLAZA | BRAZO ORNAMENTAL | ORNAMENTAL | 0
AV. BALMACEDA | P2 | LUMINARIA | SODIO ALTA PRESION | 150 | 4 | ACERO REDONDO | MUNICIPAL | M1-01515 | PEATONAL | BRAZO AC GALVANIZADO RECTO PEAT | CERRADA | 0
AV. BALMACEDA | P1 | LUMINARIA | SODIO ALTA PRESION | 250 | 10 | ACERO CONICO | MUNICIPAL | M1-01504-A | VIAL | BRAZO AC GALVANIZADO RECTO PEAT | CERRADA | 0
AV. BALMACEDA | P1 | LUMINARIA | SODIO ALTA PRESION | 250 | 10 | ACERO CONICO | MUNICIPAL | M1-01504-B | VIAL | BRAZO AC GALVANIZADO RECTO PEAT | CERRADA | 0
GENTILAR | P3 | LUMINARIA | SODIO ALTA PRESION | 100 | 8 | HORMIGON | ELECDA | 3-030509 | VIAL | BRAZO LARGO AC GALVANIZADO | CERRADA | 470
GENTILAR | P3 | LUMINARIA | SODIO ALTA PRESION | 100 | 8 | HORMIGON | ELECDA | 3-030510 | VIAL | BRAZO LARGO AC GALVANIZADO | CERRADA | 470
PLAZA |  | LUMINARIA | HALURO METALICO | 150 | 5 | ACERO CONICO | MUNICIPAL | M2-05497 | PLAZA | BRAZO ORNAMENTAL | ORNAMENTAL | 0
YURI | P3 | LUMINARIA | SODIO ALTA PRESION | 100 | 8 | HORMIGON | ELECDA | M3-11307 | VIAL | BRAZO AC GALVANIZADO L150 | CERRADA | 36
COLPA | P3 | LUMINARIA | SODIO ALTA PRESION | 100 | 8 | HORMIGON | ELECDA | 3-028905 | VIAL | BRAZO AC GALVANIZADO L150 | CERRADA | 452
PJE LEQUENA | P3 | LUMINARIA | SODIO ALTA PRESION | 100 | 8 | HORMIGON | ELECDA | 3-055898 | VIAL | BRAZO AC GALVANIZADO L150 | CERRADA | 0
PLATERO | P3 | LUMINARIA | SODIO ALTA PRESION | 100 | 8 | HORMIGON | ELECDA | 3-028931 | VIAL | BRAZO AC GALVANIZADO L150 | CERRADA | 455
PLAZA |  | LUMINARIA | HALURO METALICO | 150 | 5 | HORMIGON | MUNICIPAL | M2-05504 | PLAZA | BRAZO ORNAMENTAL | ORNAMENTAL | 0
PLAZA |  | LUMINARIA | HALURO METALICO | 150 | 5 | ACERO CONICO | MUNICIPAL | M2-05496 | PLAZA | BRAZO ORNAMENTAL | ORNAMENTAL | 0
PLAZA |  | LUMINARIA | HALURO METALICO | 150 | 5 | ACERO CONICO | MUNICIPAL | M2-05461 | PLAZA | BRAZO ORNAMENTAL | ORNAMENTAL | 0
PJE LEQUENA | P3 | LUMINARIA | SODIO ALTA PRESION | 100 | 8 | HORMIGON | ELECDA | 3-028969 | VIAL | BRAZO AC GALVANIZADO L150 | CERRADA | 461
PLAZA |  | LUMINARIA | HALURO METALICO | 150 | 5 | ACERO CONICO | MUNICIPAL | M2-05460 | PLAZA | BRAZO ORNAMENTAL | ORNAMENTAL | 0
LAGUNA LEGIA | P3 | LUMINARIA | SODIO ALTA PRESION | 100 | 8 | HORMIGON | ELECDA | 3-028906 | VIAL | BRAZO AC GALVANIZADO L150 | CERRADA | 452
LOS CACTUS | P3 | LUMINARIA | SODIO ALTA PRESION | 100 | 8 | HORMIGON | ELECDA | 3-030680 | VIAL | BRAZO CORTO AC GALVANIZADO | CERRADA | 447
LAGUNA KALINA | P2 | LUMINARIA | SODIO ALTA PRESION | 150 | 8 | HORMIGON | ELECDA | 3-059665 | VIAL | BRAZO LARGO AC GALVANIZADO | CERRADA | 11
PLAZA |  | LUMINARIA | HALURO METALICO | 150 | 5 | HORMIGON | MUNICIPAL | M2-05503 | PLAZA | BRAZO ORNAMENTAL | ORNAMENTAL | 0
TOPATER | P3 | LUMINARIA | SODIO ALTA PRESION | 100 | 8 | HORMIGON | ELECDA | 3-028930 | VIAL | BRAZO AC GALVANIZADO L150 | CERRADA | 455
LOS CACTUS | P3 | LUMINARIA | SODIO ALTA PRESION | 100 | 8 | HORMIGON | ELECDA | 3-030681 | VIAL | BRAZO CORTO AC GALVANIZADO | CERRADA | 447
LOS MAGNOLIOS | P3 | LUMINARIA | SODIO ALTA PRESION | 100 | 8 | HORMIGON | ELECDA | 3-030555 | VIAL | BRAZO AC GALVANIZADO L150 | CERRADA | 470
PLAZA |  | SIN LUMINARIA (medidor u otra condición) | SOLO MEDIDOR | 9998 |  | HORMIGON | MUNICIPAL | M2-05506 |  |  |  | 461 | MONOFASICO ELECTROMECANICO | 1101093576
PJE VECINAL 611 | P3 | LUMINARIA | SODIO ALTA PRESION | 100 | 8 | HORMIGON | ELECDA | M2-06186 | VIAL | BRAZO AC GALVANIZADO L400 | CERRADA | 7
LOS CARDINALES | P3 | LUMINARIA | SODIO ALTA PRESION | 100 | 8 | HORMIGON | ELECDA | 3-030561 | VIAL | BRAZO AC GALVANIZADO L150 | CERRADA | 471 |  | MEDIDOR SIN ACCESO | MEDIDOR SIN ACCESO
GABRIELA MISTRAL | P3 | LUMINARIA | SODIO ALTA PRESION | 100 | 8 | HORMIGON | ELECDA | 3-030613 | VIAL | BRAZO AC GALVANIZADO L150 | CERRADA | 462
AV. ORIENTE | P3 | LUMINARIA | SODIO ALTA PRESION | 100 | 8 | MADERA | ELECDA | M1-01526 | VIAL | BRAZO CORTO AC GALVANIZADO | CERRADA | 465
AV. GRECIA | P1 | LUMINARIA | SODIO ALTA PRESION | 250 | 8 | HORMIGON | ELECDA | 3-028985 | VIAL | BRAZO AC GALVANIZADO L150 | CERRADA | 460
POLAPI | P3 | LUMINARIA | SODIO ALTA PRESION | 100 | 8 | HORMIGON | ELECDA | 3-028972 | VIAL | BRAZO AC GALVANIZADO L150 | CERRADA | 461
LOS RETAMOS | P3 | LUMINARIA | SODIO ALTA PRESION | 100 | 8 | HORMIGON | ELECDA | 3-030568 | VIAL | BRAZO AC GALVANIZADO L150 | CERRADA | 471
PAQUI | P3 | LUMINARIA | SODIO ALTA PRESION | 100 | 8 | HORMIGON | ELECDA | 3-028928 | VIAL | BRAZO AC GALVANIZADO L150 | CERRADA | 452
LAGUNA LEGIA | P3 | LUMINARIA | SODIO ALTA PRESION | 100 | 8 | HORMIGON | ELECDA | 3-028917 | VIAL | BRAZO AC GALVANIZADO L150 | CERRADA | 452 | MONOFASICO ELECTRONICO | 11023365
AV. GRANADEROS | P3 | LUMINARIA | SODIO ALTA PRESION | 100 | 8 | HORMIGON | ELECDA | 3-030607 | VIAL | BRAZO AC GALVANIZADO L150 | CERRADA | 462
PJE LEQUENA | P3 | LUMINARIA | SODIO ALTA PRESION | 100 | 8 | HORMIGON | ELECDA | 3-028973 | VIAL | BRAZO AC GALVANIZADO L150 | CERRADA | 461
LAS VEGAS | P3 | LUMINARIA | SODIO ALTA PRESION | 100 | 8 | HORMIGON | ELECDA | 3-030674 | VIAL | BRAZO AC GALVANIZADO L150 | CERRADA | 448
PEINE | P3 | LUMINARIA | SODIO ALTA PRESION | 100 | 8 | HORMIGON | ELECDA | 3-059163 | VIAL | BRAZO AC GALVANIZADO L150 | CERRADA | 0
TOPAIN | P3 | LUMINARIA | SODIO ALTA PRESION | 100 | 8 | HORMIGON | ELECDA | 3-029492 | VIAL | BRAZO AC GALVANIZADO L150 | CERRADA | 460
TOPAIN | P3 | LUMINARIA | SODIO ALTA PRESION | 100 | 8 | HORMIGON | ELECDA | M2-06151 | VIAL | BRAZO AC GALVANIZADO L150 | CERRADA | 460
ACONCAGUA | P2 | LUMINARIA | SODIO ALTA PRESION | 150 | 8 | HORMIGON | ELECDA | 3-031672 | VIAL | BRAZO AC GALVANIZADO L150 | CERRADA | 42 | MONOFASICO MECANICO | 3748459 | SIN MICA
SAN JUAN | P1 | LUMINARIA | SODIO ALTA PRESION | 250 | 10 | ACERO CONICO | MUNICIPAL | M3-11192-A | CANCHA | BRAZO AC GALVANIZADO RECTO PEAT | CERRADA | 462
SAN JUAN | P1 | LUMINARIA | SODIO ALTA PRESION | 250 | 10 | ACERO CONICO | MUNICIPAL | M3-11192-B | CANCHA | BRAZO AC GALVANIZADO RECTO PEAT | CERRADA | 462
SAN JUAN | P1 | LUMINARIA | SODIO ALTA PRESION | 250 | 10 | ACERO CONICO | MUNICIPAL | M3-11192-C | CANCHA | BRAZO AC GALVANIZADO RECTO PEAT | CERRADA | 462
LAGUNA LEGIA | P1 | LUMINARIA | SODIO ALTA PRESION | 250 | 6 | HORMIGON | ELECDA | M2-06135 | VIAL | BRAZO CORTO AC GALVANIZADO | CERRADA | 447
AV. BALMACEDA | P2 | LUMINARIA | SODIO ALTA PRESION | 150 | 4 | ACERO REDONDO | MUNICIPAL | M1-01508 | PEATONAL | BRAZO AC GALVANIZADO RECTO PEAT | CERRADA | 0
TOPAIN | P3 | LUMINARIA | SODIO ALTA PRESION | 100 | 8 | HORMIGON | ELECDA | 3-029494 | VIAL | BRAZO AC GALVANIZADO L150 | CERRADA | 460
AV. BALMACEDA | P2 | LUMINARIA | SODIO ALTA PRESION | 150 | 4 | ACERO REDONDO | MUNICIPAL | M1-01514 | PEATONAL | BRAZO AC GALVANIZADO RECTO PEAT | CERRADA | 0
TOPATER | P3 | LUMINARIA | SODIO ALTA PRESION | 100 | 8 | HORMIGON | ELECDA | 3-028942 | VIAL | BRAZO AC GALVANIZADO L150 | CERRADA | 455
AV. BALMACEDA | P1 | LUMINARIA | SODIO ALTA PRESION | 250 | 8 | HORMIGON | ELECDA | 3-058546 | VIAL | BRAZO AC GALVANIZADO L150 | CERRADA | 474
TOPAIN | P3 | LUMINARIA | SODIO ALTA PRESION | 100 | 8 | HORMIGON | ELECDA | 3-029502 | VIAL | BRAZO AC GALVANIZADO L150 | CERRADA | 460
AV. GRANADEROS | P1 | LUMINARIA | SODIO ALTA PRESION | 250 | 8 | HORMIGON | ELECDA | 3-029515-A | VIAL | BRAZO CORTO AC GALVANIZADO | CERRADA | 460
AV. GRANADEROS | P1 | LUMINARIA | SODIO ALTA PRESION | 250 | 8 | HORMIGON | ELECDA | 3-029515-B | VIAL | BRAZO CORTO AC GALVANIZADO | CERRADA | 460
PLAZA | P1 | LUMINARIA | SODIO ALTA PRESION | 250 | 10 | ACERO CONICO | MUNICIPAL | M2-05508-A | PLAZA | BRAZO CORTO AC GALVANIZADO | CERRADA | 0
PLAZA | P1 | LUMINARIA | SODIO ALTA PRESION | 250 | 10 | ACERO CONICO | MUNICIPAL | M2-05508-B | PLAZA | BRAZO CORTO AC GALVANIZADO | CERRADA | 0
PJE SAN JUAN | P3 | LUMINARIA | SODIO ALTA PRESION | 100 | 8 | HORMIGON | ELECDA | 3-030605 | VIAL | BRAZO AC GALVANIZADO L150 | CERRADA | 462
AV. OHIGGINS | P1 | LUMINARIA | SODIO ALTA PRESION | 250 | 8 | HORMIGON | ELECDA | M2-06150 | VIAL | BRAZO AC GALVANIZADO L400 | CERRADA | 460
LAGUNA LEGIA | P3 | LUMINARIA | SODIO ALTA PRESION | 100 | 8 | HORMIGON | ELECDA | 3-028918 | VIAL | BRAZO AC GALVANIZADO L150 | CERRADA | 452
AV. ORIENTE | P3 | LUMINARIA | SODIO ALTA PRESION | 100 | 8 | MADERA | ELECDA | M1-01525 | VIAL | BRAZO CORTO AC GALVANIZADO | CERRADA | 470
AV. GRECIA | P3 | LUMINARIA | SODIO ALTA PRESION | 100 | 8 | HORMIGON | ELECDA | 3-029501 | VIAL | BRAZO AC GALVANIZADO L150 | CERRADA | 460
PLAZA | P1 | LUMINARIA | SODIO ALTA PRESION | 250 | 12 | ACERO CONICO | ELECDA | M2-06152-A | PLAZA | BRAZO AC GALVANIZADO RECTO PEAT | CERRADA | 460
PLAZA | P1 | LUMINARIA | SODIO ALTA PRESION | 250 | 12 | ACERO CONICO | ELECDA | M2-06152-B | PLAZA | BRAZO AC GALVANIZADO RECTO PEAT | CERRADA | 460
PLAZA | P1 | LUMINARIA | SODIO ALTA PRESION | 250 | 12 | ACERO CONICO | ELECDA | M2-06152-C | PLAZA | BRAZO AC GALVANIZADO RECTO PEAT | CERRADA | 460
PLATERO | P3 | LUMINARIA | SODIO ALTA PRESION | 100 | 8 | HORMIGON | ELECDA | 3-028932 | VIAL | BRAZO AC GALVANIZADO L150 | CERRADA | 452
PJE BAYO | P3 | LUMINARIA | SODIO ALTA PRESION | 100 | 8 | HORMIGON | ELECDA | 3-028916 | VIAL | BRAZO AC GALVANIZADO L150 | CERRADA | 452
PLAZA | P1 | LUMINARIA | SODIO ALTA PRESION | 250 | 12 | ACERO CONICO | ELECDA | M2-06149-A | PLAZA | BRAZO AC GALVANIZADO RECTO PEAT | CERRADA | 460
PLAZA | P1 | LUMINARIA | SODIO ALTA PRESION | 250 | 12 | ACERO CONICO | ELECDA | M2-06149-B | PLAZA | BRAZO AC GALVANIZADO RECTO PEAT | CERRADA | 460
PLAZA | P1 | LUMINARIA | SODIO ALTA PRESION | 250 | 12 | ACERO CONICO | ELECDA | M2-06149-C | PLAZA | BRAZO AC GALVANIZADO RECTO PEAT | CERRADA | 460
TOPATER | P3 | LUMINARIA | SODIO ALTA PRESION | 100 | 8 | HORMIGON | ELECDA | 3-028943 | VIAL | BRAZO AC GALVANIZADO L150 | CERRADA | 461
TRAPICHE | P3 | LUMINARIA | SODIO ALTA PRESION | 100 | 8 | HORMIGON | ELECDA | 3-029490 | VIAL | BRAZO AC GALVANIZADO L150 | CERRADA | 460
PJE SAN JUAN | P3 | LUMINARIA | SODIO ALTA PRESION | 100 | 8 | HORMIGON | ELECDA | 3-044634 | VIAL | BRAZO AC GALVANIZADO L150 | CERRADA | 462
YERBAS BUENAS | P3 | LUMINARIA | SODIO ALTA PRESION | 100 | 8 | HORMIGON | ELECDA | 3-029437 | VIAL | BRAZO AC GALVANIZADO L150 | CERRADA | 465
COLPA | P3 | LUMINARIA | SODIO ALTA PRESION | 100 | 8 | HORMIGON | ELECDA | 3-028907 | VIAL | BRAZO AC GALVANIZADO L150 | CERRADA | 452
AV. ORIENTE | P3 | LUMINARIA | SODIO ALTA PRESION | 100 | 8 | MADERA | ELECDA | 3-030553 | VIAL | BRAZO CORTO AC GALVANIZADO | CERRADA | 470
LAGUNA LEGIA | P3 | LUMINARIA | SODIO ALTA PRESION | 100 | 8 | HORMIGON | ELECDA | M2-06136 | VIAL | BRAZO AC GALVANIZADO L150 | CERRADA | 452
LOS CARDINALES | P3 | LUMINARIA | SODIO ALTA PRESION | 100 | 8 | HORMIGON | ELECDA | 3-030563 | VIAL | BRAZO AC GALVANIZADO L150 | CERRADA | 471
PURITAMA | P3 | LUMINARIA | SODIO ALTA PRESION | 100 | 8 | HORMIGON | ELECDA | 3-028919 | VIAL | BRAZO AC GALVANIZADO L150 | CERRADA | 452
CARASILLA | P3 | LUMINARIA | SODIO ALTA PRESION | 100 | 8 | HORMIGON | ELECDA | 3-029503 | VIAL | BRAZO AC GALVANIZADO L150 | CERRADA | 460
PJE VECINAL 611 | P3 | LUMINARIA | SODIO ALTA PRESION | 100 | 8 | HORMIGON | ELECDA | M2-06187 | VIAL | BRAZO AC GALVANIZADO L400 | CERRADA | 7
PJE SANTA BARBARA | P3 | LUMINARIA | SODIO ALTA PRESION | 100 | 8 | HORMIGON | ELECDA | 3-029484 | VIAL | BRAZO AC GALVANIZADO L150 | CERRADA | 460
AV. BALMACEDA | P2 | LUMINARIA | SODIO ALTA PRESION | 150 | 4 | ACERO REDONDO | MUNICIPAL | M1-01509 | PEATONAL | BRAZO AC GALVANIZADO RECTO PEAT | CERRADA | 0
AV. BALMACEDA | P2 | LUMINARIA | SODIO ALTA PRESION | 150 | 4 | ACERO REDONDO | MUNICIPAL | M1-01513 | PEATONAL | BRAZO AC GALVANIZADO RECTO PEAT | CERRADA | 0
PLAZA | P1 | LUMINARIA | SODIO ALTA PRESION | 250 | 10 | ACERO CONICO | MUNICIPAL | M2-05507-A | PLAZA | BRAZO CORTO AC GALVANIZADO | CERRADA | 0
PLAZA | P1 | LUMINARIA | SODIO ALTA PRESION | 250 | 10 | ACERO CONICO | MUNICIPAL | M2-05507-B | PLAZA | BRAZO CORTO AC GALVANIZADO | CERRADA | 0
GABRIELA MISTRAL | P3 | LUMINARIA | FLUORESCENTE | 100 | 8 | HORMIGON | ELECDA | 3-030612 | VIAL | BRAZO AC GALVANIZADO L150 | CERRADA | 462
TOPATER | P3 | LUMINARIA | SODIO ALTA PRESION | 100 | 8 | HORMIGON | ELECDA | 3-028975 | VIAL | BRAZO AC GALVANIZADO L150 | CERRADA | 461
PJE SAN JUAN | P3 | LUMINARIA | SODIO ALTA PRESION | 100 | 8 | HORMIGON | ELECDA | 3-030604 | VIAL | BRAZO AC GALVANIZADO L150 | CERRADA | 462
LOS RETAMOS | P3 | LUMINARIA | SODIO ALTA PRESION | 100 | 8 | HORMIGON | ELECDA | 3-030567 | VIAL | BRAZO AC GALVANIZADO L150 | CERRADA | 471
AV. ORIENTE | P3 | LUMINARIA | SODIO ALTA PRESION | 100 | 8 | HORMIGON | ELECDA | 3-030564 | VIAL | BRAZO CORTO AC GALVANIZADO | CERRADA | 470
LOS CACTUS | P3 | LUMINARIA | SODIO ALTA PRESION | 100 | 8 | HORMIGON | ELECDA | 3-030679 | VIAL | BRAZO CORTO AC GALVANIZADO | CERRADA | 447
AV. GRECIA | P1 | LUMINARIA | SODIO ALTA PRESION | 250 | 8 | HORMIGON | ELECDA | 3-028984 | VIAL | BRAZO AC GALVANIZADO L150 | CERRADA | 460
LOS CACTUS | P3 | LUMINARIA | SODIO ALTA PRESION | 100 | 8 | HORMIGON | ELECDA | 3-030678 | VIAL | BRAZO CORTO AC GALVANIZADO | CERRADA | 447
PEINE | P3 | LUMINARIA | SODIO ALTA PRESION | 100 | 8 | HORMIGON | ELECDA | 3-059164 | VIAL | BRAZO AC GALVANIZADO L150 | CERRADA | 453
CARACOLES | P2 | LUMINARIA | SODIO ALTA PRESION | 150 | 8 | HORMIGON | ELECDA | M1-01592 | VIAL | BRAZO AC GALVANIZADO L400 | CERRADA | 7
POLAPI | P3 | LUMINARIA | SODIO ALTA PRESION | 100 | 8 | HORMIGON | ELECDA | 3-028974 | VIAL | BRAZO AC GALVANIZADO L150 | CERRADA | 461
LAGUNA LEGIA | P3 | LUMINARIA | SODIO ALTA PRESION | 100 | 8 | HORMIGON | ELECDA | 3-028927 | VIAL | BRAZO AC GALVANIZADO L150 | CERRADA | 452
AV. GRANADEROS | P3 | LUMINARIA | SODIO ALTA PRESION | 100 | 8 | HORMIGON | ELECDA | 3-030602 | VIAL | BRAZO AC GALVANIZADO L150 | CERRADA | 462
AV. ORIENTE | P3 | LUMINARIA | SODIO ALTA PRESION | 100 | 8 | HORMIGON | ELECDA | 3-030565 | VIAL | BRAZO AC GALVANIZADO L150 | CERRADA | 470
PAQUI | P3 | LUMINARIA | SODIO ALTA PRESION | 100 | 8 | HORMIGON | ELECDA | 3-028926 | VIAL | BRAZO AC GALVANIZADO L150 | CERRADA | 452
YARU | P3 | LUMINARIA | SODIO ALTA PRESION | 100 | 8 | HORMIGON | ELECDA | 3-035059 | VIAL | BRAZO AC GALVANIZADO L150 | CERRADA | 36
ACONCAGUA | P2 | LUMINARIA | SODIO ALTA PRESION | 150 | 8 | HORMIGON | ELECDA | 3-031671 | VIAL | BRAZO AC GALVANIZADO L150 | CERRADA | 42
AV. BALMACEDA | P1 | LUMINARIA | SODIO ALTA PRESION | 250 | 10 | ACERO CONICO | MUNICIPAL | M1-01511-A | VIAL | BRAZO AC GALVANIZADO RECTO PEAT | CERRADA | 0
AV. BALMACEDA | P1 | LUMINARIA | SODIO ALTA PRESION | 250 | 10 | ACERO CONICO | MUNICIPAL | M1-01511-B | VIAL | BRAZO AC GALVANIZADO RECTO PEAT | CERRADA | 0
AV. BALMACEDA | P1 | LUMINARIA | SODIO ALTA PRESION | 250 | 8 | HORMIGON | ELECDA | M1-01516 | VIAL | BRAZO AC GALVANIZADO L150 | CERRADA | 474
AV. ORIENTE | P3 | LUMINARIA | SODIO ALTA PRESION | 100 | 8 | HORMIGON | ELECDA | 3-030566 | VIAL | BRAZO CORTO AC GALVANIZADO | CERRADA | 470
TRAPICHE | P3 | LUMINARIA | SODIO ALTA PRESION | 100 | 8 | HORMIGON | ELECDA | 3-052806 | VIAL | BRAZO AC GALVANIZADO L150 | CERRADA | 460
TOPATER | P3 | LUMINARIA | SODIO ALTA PRESION | 100 | 8 | HORMIGON | ELECDA | 3-028976 | VIAL | BRAZO AC GALVANIZADO L150 | CERRADA | 461
AMANCAI | P3 | LUMINARIA | SODIO ALTA PRESION | 100 | 8 | HORMIGON | ELECDA | 3-030695 | VIAL | BRAZO AC GALVANIZADO L150 | CERRADA | 447
AV. BALMACEDA | P2 | LUMINARIA | SODIO ALTA PRESION | 150 | 4 | ACERO REDONDO | MUNICIPAL | M1-01512 | PEATONAL | BRAZO AC GALVANIZADO RECTO PEAT | CERRADA | 0
AV. ORIENTE | P3 | LUMINARIA | SODIO ALTA PRESION | 100 | 8 | HORMIGON | ELECDA | M1-01524 | VIAL | BRAZO CORTO AC GALVANIZADO | CERRADA | 470
AMANCAY | P1 | LUMINARIA | SODIO ALTA PRESION | 250 | 6 | HORMIGON | ELECDA | M2-06130 | VIAL | BRAZO CORTO AC GALVANIZADO | CERRADA | 447
AMANCAY |  | LUMINARIA | HALURO METALICO | 400 | 4 | ACERO CUADRADO | MUNICIPAL | M2-06133 | CANCHA | PROYECTOR | PROYECTOR | 0
AMANCAY |  | LUMINARIA | HALURO METALICO | 400 | 4 | ACERO CUADRADO | MUNICIPAL | M2-06134 | CANCHA | PROYECTOR | PROYECTOR | 0
LAS VEGAS | P3 | LUMINARIA | SODIO ALTA PRESION | 100 | 8 | HORMIGON | ELECDA | 3-030675 | VIAL | BRAZO AC GALVANIZADO L150 | CERRADA | 448
AV. GRANADEROS | P1 | LUMINARIA | SODIO ALTA PRESION | 250 | 8 | HORMIGON | ELECDA | 3-029514-A | VIAL | BRAZO AC GALVANIZADO L400 | CERRADA | 460
AV. GRANADEROS | P1 | LUMINARIA | SODIO ALTA PRESION | 250 | 8 | HORMIGON | ELECDA | 3-029514-B | VIAL | BRAZO AC GALVANIZADO L400 | CERRADA | 460
AV. BALMACEDA | P2 | LUMINARIA | SODIO ALTA PRESION | 150 | 4 | ACERO REDONDO | MUNICIPAL | M1-01510 | PEATONAL | BRAZO AC GALVANIZADO RECTO PEAT | CERRADA | 0
PJE VECINAL 611 | P3 | LUMINARIA | SODIO ALTA PRESION | 100 | 8 | HORMIGON | ELECDA | M2-06185 | VIAL | BRAZO AC GALVANIZADO L400 | CERRADA | 7
PLATERO | P3 | LUMINARIA | SODIO ALTA PRESION | 100 | 8 | HORMIGON | ELECDA | 3-028933 | VIAL | BRAZO AC GALVANIZADO L150 | CERRADA | 452
CESARIO AGUIRRE | P3 | LUMINARIA | SODIO ALTA PRESION | 100 | 8 | HORMIGON | ELECDA | 3-030490 | VIAL | BRAZO CORTO AC GALVANIZADO | CERRADA | 464
AMANCAY |  | LUMINARIA | HALURO METALICO | 400 | 4 | ACERO CUADRADO | MUNICIPAL | M2-06131 | CANCHA | PROYECTOR | PROYECTOR | 0
AMANCAY |  | LUMINARIA | HALURO METALICO | 400 | 4 | ACERO CUADRADO | MUNICIPAL | M2-06132 | CANCHA | PROYECTOR | PROYECTOR | 0
AMANCAY | P3 | LUMINARIA | SODIO ALTA PRESION | 100 | 8 | HORMIGON | ELECDA | 3-030677 | VIAL | BRAZO CORTO AC GALVANIZADO | CERRADA | 447
COBIJA | P3 | LUMINARIA | SODIO ALTA PRESION | 100 | 8 | HORMIGON | ELECDA | 3-031697 | VIAL | BRAZO AC GALVANIZADO L150 | CERRADA | 36
PJE BAYO | P3 | LUMINARIA | SODIO ALTA PRESION | 100 | 8 | HORMIGON | ELECDA | 3-028915 | VIAL | BRAZO AC GALVANIZADO L150 | CERRADA | 452
TOPATER | P3 | LUMINARIA | SODIO ALTA PRESION | 100 | 8 | HORMIGON | ELECDA | 3-028983 | VIAL | BRAZO AC GALVANIZADO L150 | CERRADA | 461
COLPA | P3 | LUMINARIA | SODIO ALTA PRESION | 100 | 8 | HORMIGON | ELECDA | 3-028908 | VIAL | BRAZO AC GALVANIZADO L150 | CERRADA | 452
PURITAMA | P3 | LUMINARIA | SODIO ALTA PRESION | 100 | 8 | HORMIGON | ELECDA | 3-028920 | VIAL | BRAZO AC GALVANIZADO L150 | CERRADA | 452
YERBAS BUENAS | P3 | LUMINARIA | SODIO ALTA PRESION | 100 | 8 | HORMIGON | ELECDA | 3-029436 | VIAL | BRAZO AC GALVANIZADO L150 | CERRADA | 465
CESARIO AGUIRRE | P3 | LUMINARIA | SODIO ALTA PRESION | 100 | 8 | HORMIGON | ELECDA | 3-048560 | VIAL | BRAZO CORTO AC GALVANIZADO | CERRADA | 464 |  |  | SIN MICA
GABRIELA MISTRAL | P3 | LUMINARIA | SODIO ALTA PRESION | 100 | 8 | HORMIGON | ELECDA | 3-030611 | VIAL | BRAZO AC GALVANIZADO L150 | CERRADA | 462
CARACOLES | P2 | LUMINARIA | SODIO ALTA PRESION | 150 | 8 | HORMIGON | ELECDA | M1-01593 | VIAL | BRAZO AC GALVANIZADO L400 | CERRADA | 7
BALMACEDA | P1 | LUMINARIA | SODIO ALTA PRESION | 400 | 4 | ACERO REDONDO | MUNICIPAL | M3-11249 | PEATONAL | BRAZO AC GALVANIZADO RECTO PEAT | CERRADA | 0
BALMACEDA | P1 | LUMINARIA | SODIO ALTA PRESION | 400 | 4 | ACERO REDONDO | MUNICIPAL | M3-11250 | PEATONAL | BRAZO AC GALVANIZADO RECTO PEAT | CERRADA | 0
PLAZA | P1 | LUMINARIA | SODIO ALTA PRESION | 250 | 10 | ACERO CONICO | MUNICIPAL | M3-11242-A | PLAZA | BRAZO CORTO AC GALVANIZADO | CERRADA | 464
PLAZA | P1 | LUMINARIA | SODIO ALTA PRESION | 250 | 10 | ACERO CONICO | MUNICIPAL | M3-11242-B | PLAZA | BRAZO CORTO AC GALVANIZADO | CERRADA | 464
AV. OHIGGINS | P1 | LUMINARIA | SODIO ALTA PRESION | 250 | 12 | ACERO CONICO | ELECDA | M2-06148-A | PEATONAL | BRAZO AC GALVANIZADO RECTO PEAT | CERRADA | 460
AV. OHIGGINS | P1 | LUMINARIA | SODIO ALTA PRESION | 250 | 12 | ACERO CONICO | ELECDA | M2-06148-B | PEATONAL | BRAZO AC GALVANIZADO RECTO PEAT | CERRADA | 460
AV. OHIGGINS | P1 | LUMINARIA | SODIO ALTA PRESION | 250 | 12 | ACERO CONICO | ELECDA | M2-06148-C | PEATONAL | BRAZO AC GALVANIZADO RECTO PEAT | CERRADA | 460
PJE SANTA BARBARA | P3 | LUMINARIA | SODIO ALTA PRESION | 100 | 8 | HORMIGON | ELECDA | 3-052805 | VIAL | BRAZO AC GALVANIZADO L150 | CERRADA | 460
AV. ORIENTE | P3 | LUMINARIA | SODIO ALTA PRESION | 100 | 8 | HORMIGON | ELECDA | 3-022232 | VIAL | BRAZO AC GALVANIZADO L150 | CERRADA | 7
AV. GRANADEROS | P3 | LUMINARIA | SODIO ALTA PRESION | 100 | 8 | HORMIGON | ELECDA | 3-039076 | VIAL | BRAZO AC GALVANIZADO L150 | CERRADA | 462
PEDRO DE VALDIVIA | P3 | LUMINARIA | SODIO ALTA PRESION | 100 | 8 | HORMIGON | ELECDA | 3-030331 | VIAL | BRAZO AC GALVANIZADO L150 | CERRADA | 304
CARASILLA | P3 | LUMINARIA | SODIO ALTA PRESION | 100 | 8 | HORMIGON | ELECDA | 3-029504 | VIAL | BRAZO AC GALVANIZADO L150 | CERRADA | 460
AV. GRECIA | P1 | LUMINARIA | SODIO ALTA PRESION | 250 | 8 | HORMIGON | ELECDA | 3-028982 | VIAL | BRAZO AC GALVANIZADO L150 | CERRADA | 453
COBIJA | P3 | LUMINARIA | SODIO ALTA PRESION | 100 | 8 | HORMIGON | ELECDA | 3-031698 | VIAL | BRAZO AC GALVANIZADO L150 | CERRADA | 36
TRAPICHE | P3 | LUMINARIA | SODIO ALTA PRESION | 100 | 8 | HORMIGON | ELECDA | 3-029488 | VIAL | BRAZO AC GALVANIZADO L150 | CERRADA | 460
LOS CACTUS | P3 | LUMINARIA | SODIO ALTA PRESION | 100 | 8 | HORMIGON | ELECDA | 3-030327 | VIAL | BRAZO CORTO AC GALVANIZADO | CERRADA | 447
ACONCAGUA | P2 | LUMINARIA | SODIO ALTA PRESION | 150 | 8 | HORMIGON | ELECDA | 3-031670 | VIAL | BRAZO AC GALVANIZADO L150 | CERRADA | 42
AV. TURI | P1 | LUMINARIA | SODIO ALTA PRESION | 250 | 10 | ACERO CONICO | MUNICIPAL | M3-11195-A | PLAZA | BRAZO AC GALVANIZADO RECTO PEAT | CERRADA | 460
AV. TURI | P1 | LUMINARIA | SODIO ALTA PRESION | 250 | 10 | ACERO CONICO | MUNICIPAL | M3-11195-B | PLAZA | BRAZO AC GALVANIZADO RECTO PEAT | CERRADA | 460
AV. TURI | P1 | LUMINARIA | SODIO ALTA PRESION | 250 | 10 | ACERO CONICO | MUNICIPAL | M3-11195-C | PLAZA | BRAZO AC GALVANIZADO RECTO PEAT | CERRADA | 460
CESAREO AGUIRRE | P3 | LUMINARIA | SODIO ALTA PRESION | 100 | 8 | HORMIGON | ELECDA | 3-030492 | VIAL | BRAZO CORTO AC GALVANIZADO | CERRADA | 464
PAINE |  | SIN LUMINARIA (medidor u otra condición) | SOLO MEDIDOR | 9998 |  | HORMIGON | ELECDA | 3-059165 |  |  |  | 453 |  | MEDIDOR SIN ACCESO | MEDIDOR SIN ACCESO
PAINE | P3 | LUMINARIA | SODIO ALTA PRESION | 100 | 8 | HORMIGON | ELECDA | 3-057220 | VIAL | BRAZO AC GALVANIZADO L150 | CERRADA | 453
18 DE MAYO | P3 | LUMINARIA | SODIO ALTA PRESION | 100 | 8 | HORMIGON | ELECDA | 3-030488 | VIAL | BRAZO CORTO AC GALVANIZADO | CERRADA | 464
AV. TURI | P3 | LUMINARIA | SODIO ALTA PRESION | 100 | 8 | HORMIGON | ELECDA | 3-034197 | VIAL | BRAZO CORTO AC GALVANIZADO | CERRADA | 460
AV. TURI | P3 | LUMINARIA | SODIO ALTA PRESION | 100 | 8 | HORMIGON | ELECDA | 3-030599 | VIAL | BRAZO CORTO AC GALVANIZADO | CERRADA | 460
TURI | P3 | LUMINARIA | SODIO ALTA PRESION | 100 | 8 | HORMIGON | ELECDA | 3-030598 | VIAL | BRAZO CORTO AC GALVANIZADO | CERRADA | 462
BALMACEDA | P1 | LUMINARIA | SODIO ALTA PRESION | 250 | 10 | ACERO CONICO | MUNICIPAL | M3-11260-A | VIAL | BRAZO AC GALVANIZADO RECTO PEAT | CERRADA | 0
BALMACEDA | P1 | LUMINARIA | SODIO ALTA PRESION | 250 | 10 | ACERO CONICO | MUNICIPAL | M3-11260-B | VIAL | BRAZO AC GALVANIZADO RECTO PEAT | CERRADA | 0
TURI | P3 | LUMINARIA | SODIO ALTA PRESION | 100 | 8 | HORMIGON | ELECDA | 3-039352 | VIAL | BRAZO CORTO AC GALVANIZADO | CERRADA | 0
TURI | P3 | LUMINARIA | SODIO ALTA PRESION | 100 | 8 | HORMIGON | ELECDA | 3-029483 | VIAL | BRAZO AC GALVANIZADO L150 | CERRADA | 460
TURI | P3 | LUMINARIA | SODIO ALTA PRESION | 100 | 8 | HORMIGON | ELECDA | 3-029486 | VIAL | BRAZO AC GALVANIZADO L150 | CERRADA | 460
TURI | P3 | LUMINARIA | SODIO ALTA PRESION | 100 | 8 | HORMIGON | ELECDA | 3-029487 | VIAL | BRAZO AC GALVANIZADO L150 | CERRADA | 460
CESARIO AGUIRRE | P3 | LUMINARIA | SODIO ALTA PRESION | 100 | 8 | HORMIGON | ELECDA | 3-030494 | VIAL | BRAZO CORTO AC GALVANIZADO | CERRADA | 464
TURI | P3 | LUMINARIA | SODIO ALTA PRESION | 100 | 8 | HORMIGON | ELECDA | 3-029505 | VIAL | BRAZO AC GALVANIZADO L150 | CERRADA | 0
TURI | P3 | LUMINARIA | SODIO ALTA PRESION | 100 | 8 | HORMIGON | ELECDA | 3-055794 | VIAL | BRAZO AC GALVANIZADO L150 | CERRADA | 460
PLAZA | P1 | LUMINARIA | SODIO ALTA PRESION | 250 | 12 | ACERO CONICO | ELECDA | M2-06139-A | PLAZA | BRAZO AC GALVANIZADO RECTO PEAT | CERRADA | 312
PLAZA | P1 | LUMINARIA | SODIO ALTA PRESION | 250 | 12 | ACERO CONICO | ELECDA | M2-06139-B | PLAZA | BRAZO AC GALVANIZADO RECTO PEAT | CERRADA | 312
PLAZA | P1 | LUMINARIA | SODIO ALTA PRESION | 250 | 12 | ACERO CONICO | ELECDA | M2-06139-C | PLAZA | BRAZO AC GALVANIZADO RECTO PEAT | CERRADA | 312
TURI | P3 | LUMINARIA | SODIO ALTA PRESION | 100 | 8 | HORMIGON | ELECDA | 3-028980 | VIAL | BRAZO AC GALVANIZADO L150 | CERRADA | 453
PLATERO | P3 | LUMINARIA | SODIO ALTA PRESION | 100 | 8 | HORMIGON | ELECDA | 3-028935 | VIAL | BRAZO AC GALVANIZADO L150 | CERRADA | 452
TURI | P3 | LUMINARIA | SODIO ALTA PRESION | 100 | 8 | HORMIGON | ELECDA | 3-028979 | VIAL | BRAZO AC GALVANIZADO L150 | CERRADA | 453
PURITAMA | P3 | LUMINARIA | SODIO ALTA PRESION | 100 | 8 | HORMIGON | ELECDA | 3-028921 | VIAL | BRAZO AC GALVANIZADO L150 | CERRADA | 452
CARACOLES | P2 | LUMINARIA | SODIO ALTA PRESION | 150 | 8 | HORMIGON | ELECDA | M1-01594 | VIAL | BRAZO AC GALVANIZADO L400 | CERRADA | 7
TURI | P3 | LUMINARIA | SODIO ALTA PRESION | 100 | 8 | HORMIGON | ELECDA | 3-028978 | VIAL | BRAZO AC GALVANIZADO L150 | CERRADA | 453
CESARIO AGUIRRE | P3 | LUMINARIA | SODIO ALTA PRESION | 100 | 8 | HORMIGON | ELECDA | 3-030493 | VIAL | BRAZO CORTO AC GALVANIZADO | CERRADA | 464
PAQUI | P3 | LUMINARIA | SODIO ALTA PRESION | 100 | 8 | HORMIGON | ELECDA | 3-054039 | VIAL | BRAZO AC GALVANIZADO L150 | CERRADA | 452
BALMACEDA | P1 | LUMINARIA | SODIO ALTA PRESION | 400 | 4 | ACERO REDONDO | MUNICIPAL | M3-11248 | PEATONAL | BRAZO AC GALVANIZADO RECTO PEAT | CERRADA | 0
COBIJA | P3 | LUMINARIA | SODIO ALTA PRESION | 100 | 8 | HORMIGON | ELECDA | 3-055938 | VIAL | BRAZO AC GALVANIZADO L150 | CERRADA | 36
TURI | P3 | LUMINARIA | SODIO ALTA PRESION | 100 | 8 | HORMIGON | ELECDA | 3-028977 | VIAL | BRAZO AC GALVANIZADO L150 | CERRADA | 453
BALMACEDA | P1 | LUMINARIA | SODIO ALTA PRESION | 400 | 4 | ACERO REDONDO | MUNICIPAL | M3-11251 | PEATONAL | BRAZO AC GALVANIZADO RECTO PEAT | CERRADA | 0
TURI | P3 | LUMINARIA | SODIO ALTA PRESION | 100 | 8 | HORMIGON | ELECDA | 3-032415 | VIAL | BRAZO AC GALVANIZADO L150 | CERRADA | 453
LAS VEGAS | P3 | LUMINARIA | SODIO ALTA PRESION | 100 | 8 | HORMIGON | ELECDA | 3-030676 | VIAL | BRAZO AC GALVANIZADO L150 | CERRADA | 448
TURI | P3 | LUMINARIA | SODIO ALTA PRESION | 100 | 8 | HORMIGON | ELECDA | 3-028937 | VIAL | BRAZO AC GALVANIZADO L150 | CERRADA | 453
PJE BAYO | P3 | LUMINARIA | SODIO ALTA PRESION | 100 | 8 | HORMIGON | ELECDA | 3-028914 | VIAL | BRAZO AC GALVANIZADO L150 | CERRADA | 452
YERBAS BUENAS | P3 | LUMINARIA | SODIO ALTA PRESION | 100 | 8 | HORMIGON | ELECDA | 3-039072 | VIAL | BRAZO AC GALVANIZADO L150 | CERRADA | 462
TURI | P3 | LUMINARIA | SODIO ALTA PRESION | 100 | 8 | HORMIGON | ELECDA | 3-030329 | VIAL | BRAZO CORTO AC GALVANIZADO | CERRADA | 304
TURI | P3 | LUMINARIA | SODIO ALTA PRESION | 100 | 8 | HORMIGON | ELECDA | 3-050717 | VIAL | BRAZO AC GALVANIZADO L150 | CERRADA | 453
COLPA | P3 | LUMINARIA | SODIO ALTA PRESION | 100 | 8 | HORMIGON | ELECDA | 3-028909 | VIAL | BRAZO AC GALVANIZADO L150 | CERRADA | 452
CESARIO AGUIRRE | P3 | LUMINARIA | SODIO ALTA PRESION | 100 | 8 | HORMIGON | ELECDA | 3-030495 | VIAL | BRAZO CORTO AC GALVANIZADO | CERRADA | 464
LAGUNA LEGIA | P3 | LUMINARIA | SODIO ALTA PRESION | 100 | 8 | HORMIGON | ELECDA | 3-028934 | VIAL | BRAZO AC GALVANIZADO L150 | CERRADA | 452
TURI | P3 | LUMINARIA | SODIO ALTA PRESION | 100 | 8 | HORMIGON | ELECDA | 3-028924 | VIAL | BRAZO AC GALVANIZADO L150 | CERRADA | 0
TURI | P3 | LUMINARIA | SODIO ALTA PRESION | 100 | 8 | HORMIGON | ELECDA | 3-028923 | VIAL | BRAZO AC GALVANIZADO L150 | CERRADA | 452
TURI | P3 | LUMINARIA | SODIO ALTA PRESION | 100 | 8 | HORMIGON | ELECDA | 3-028922 | VIAL | BRAZO AC GALVANIZADO L150 | CERRADA | 452
AV. ORIENTE | P3 | LUMINARIA | SODIO ALTA PRESION | 100 | 8 | HORMIGON | ELECDA | 3-022231 | VIAL | BRAZO AC GALVANIZADO L150 | CERRADA | 7
TURI | P3 | LUMINARIA | SODIO ALTA PRESION | 100 | 8 | HORMIGON | ELECDA | 3-028913 | VIAL | BRAZO AC GALVANIZADO L150 | CERRADA | 452
OHIGGINS | P1 | LUMINARIA | SODIO ALTA PRESION | 250 | 8 | HORMIGON | ELECDA | 3-029513-A | VIAL | BRAZO CORTO AC GALVANIZADO | CERRADA | 460
OHIGGINS | P1 | LUMINARIA | SODIO ALTA PRESION | 250 | 8 | HORMIGON | ELECDA | 3-029513-B | VIAL | BRAZO CORTO AC GALVANIZADO | CERRADA | 460
TURI | P3 | LUMINARIA | SODIO ALTA PRESION | 100 | 8 | HORMIGON | ELECDA | 3-055926 | VIAL | BRAZO AC GALVANIZADO L150 | CERRADA | 452
TURI | P3 | LUMINARIA | SODIO ALTA PRESION | 100 | 8 | HORMIGON | ELECDA | 3-052654 | VIAL | BRAZO CORTO AC GALVANIZADO | CERRADA | 304
CESARIO AGUIRRE | P3 | LUMINARIA | SODIO ALTA PRESION | 100 | 8 | HORMIGON | ELECDA | 3-030496 | VIAL | BRAZO CORTO AC GALVANIZADO | CERRADA | 464
PEDRO DE VALDIVIA | P3 | LUMINARIA | SODIO ALTA PRESION | 100 | 8 | HORMIGON | ELECDA | 3-030330 | VIAL | BRAZO AC GALVANIZADO L150 | CERRADA | 304
TURI | P3 | LUMINARIA | SODIO ALTA PRESION | 100 | 8 | HORMIGON | ELECDA | 3-028910 | VIAL | BRAZO AC GALVANIZADO L150 | CERRADA | 452
AYSEN | P3 | LUMINARIA | SODIO ALTA PRESION | 100 | 8 | HORMIGON | ELECDA | 3-030006 | VIAL | BRAZO AC GALVANIZADO L150 | CERRADA | 0
TURI | P3 | LUMINARIA | SODIO ALTA PRESION | 100 | 8 | HORMIGON | ELECDA | M2-06129 | VIAL | BRAZO AC GALVANIZADO L150 | CERRADA | 452
ACONCAGUA | P2 | LUMINARIA | SODIO ALTA PRESION | 150 | 8 | HORMIGON | ELECDA | 3-031669 | VIAL | BRAZO AC GALVANIZADO L150 | CERRADA | 42
YARU | P3 | LUMINARIA | SODIO ALTA PRESION | 100 | 8 | HORMIGON | ELECDA | 3-035060 | VIAL | BRAZO AC GALVANIZADO L150 | CERRADA | 36
BALMACEDA | P1 | LUMINARIA | SODIO ALTA PRESION | 400 | 4 | ACERO REDONDO | MUNICIPAL | M3-11252 | PEATONAL | BRAZO AC GALVANIZADO RECTO PEAT | CERRADA | 0
BALMACEDA | P1 | LUMINARIA | SODIO ALTA PRESION | 400 | 4 | ACERO REDONDO | MUNICIPAL | M3-11247 | PEATONAL | BRAZO AC GALVANIZADO RECTO PEAT | CERRADA | 0
ALIANZA | P3 | LUMINARIA | SODIO ALTA PRESION | 100 | 8 | HORMIGON | ELECDA | M2-06138 | VIAL | BRAZO AC GALVANIZADO L150 | CERRADA | 312
LUIS CAMUS | P3 | LUMINARIA | SODIO ALTA PRESION | 100 | 8 | HORMIGON | ELECDA | 3-030486 | VIAL | BRAZO CORTO AC GALVANIZADO | CERRADA | 464
COBIJA | P3 | LUMINARIA | SODIO ALTA PRESION | 100 | 8 | HORMIGON | ELECDA | 3-055937 | VIAL | BRAZO AC GALVANIZADO L150 | CERRADA | 0
LOS CACTUS | P3 | LUMINARIA | SODIO ALTA PRESION | 100 | 8 | HORMIGON | ELECDA | 3-030326 | VIAL | BRAZO AC GALVANIZADO L150 | CERRADA | 304
PAINE | P3 | LUMINARIA | SODIO ALTA PRESION | 100 | 8 | HORMIGON | ELECDA | M2-06137 | VIAL | BRAZO AC GALVANIZADO L150 | CERRADA | 453
AV. GRECIA | P1 | LUMINARIA | SODIO ALTA PRESION | 250 | 8 | HORMIGON | ELECDA | 3-055706 | VIAL | BRAZO AC GALVANIZADO L400 | CERRADA | 305
18 DE MAYO | P3 | LUMINARIA | SODIO ALTA PRESION | 100 | 8 | HORMIGON | ELECDA | 3-030487 | VIAL | BRAZO CORTO AC GALVANIZADO | CERRADA | 464
TURI | P3 | LUMINARIA | SODIO ALTA PRESION | 100 | 8 | HORMIGON | ELECDA | 3-047045 | VIAL | BRAZO AC GALVANIZADO L150 | CERRADA | 304
GABRIELA MISTRAL | P3 | LUMINARIA | SODIO ALTA PRESION | 100 | 8 | HORMIGON | ELECDA | 3-030455 | VIAL | BRAZO AC GALVANIZADO L150 | CERRADA | 463
CARACOLES | P2 | LUMINARIA | SODIO ALTA PRESION | 150 | 8 | HORMIGON | ELECDA | 3-035345 | VIAL | BRAZO AC GALVANIZADO L400 | CERRADA | 7 |  |  | OBSTRUIDO
YERBAS BUENAS | P3 | LUMINARIA | SODIO ALTA PRESION | 100 | 8 | HORMIGON | ELECDA | M3-11193 | VIAL | BRAZO AC GALVANIZADO L150 | CERRADA | 462
BALMACEDA | P1 | LUMINARIA | SODIO ALTA PRESION | 250 | 10 | ACERO CONICO | MUNICIPAL | M3-11259-A | VIAL | BRAZO AC GALVANIZADO RECTO PEAT | CERRADA | 0
BALMACEDA | P1 | LUMINARIA | SODIO ALTA PRESION | 250 | 10 | ACERO CONICO | MUNICIPAL | M3-11259-B | VIAL | BRAZO AC GALVANIZADO RECTO PEAT | CERRADA | 0
PAQUI | P3 | LUMINARIA | SODIO ALTA PRESION | 100 | 8 | HORMIGON | ELECDA | 3-030223 | VIAL | BRAZO AC GALVANIZADO L150 | CERRADA | 312
LUIS CAMUS | P3 | LUMINARIA | SODIO ALTA PRESION | 100 | 8 | HORMIGON | ELECDA | 3-030485 | VIAL | BRAZO CORTO AC GALVANIZADO | CERRADA | 464
CESARIO AGUIRRE | P3 | LUMINARIA | SODIO ALTA PRESION | 100 | 8 | HORMIGON | ELECDA | 3-030503 | VIAL | BRAZO CORTO AC GALVANIZADO | CERRADA | 464
COLPA | P3 | LUMINARIA | SODIO ALTA PRESION | 100 | 8 | HORMIGON | ELECDA | 3-030230 | VIAL | BRAZO AC GALVANIZADO L150 | CERRADA | 312
LAS VEGAS | P3 | LUMINARIA | SODIO ALTA PRESION | 100 | 8 | HORMIGON | ELECDA | 3-030324 | VIAL | BRAZO AC GALVANIZADO L150 | CERRADA | 448
PURITAMA | P3 | LUMINARIA | SODIO ALTA PRESION | 100 | 8 | HORMIGON | ELECDA | 3-030224 | VIAL | BRAZO AC GALVANIZADO L150 | CERRADA | 452
CESARIO AGUIRRE | P3 | LUMINARIA | SODIO ALTA PRESION | 100 | 8 | HORMIGON | ELECDA | 3-030497 | VIAL | BRAZO CORTO AC GALVANIZADO | CERRADA | 464
BALMACEDA | P1 | LUMINARIA | SODIO ALTA PRESION | 400 | 4 | ACERO REDONDO | MUNICIPAL | M3-11253 | PEATONAL | BRAZO AC GALVANIZADO RECTO PEAT | CERRADA | 0
BALMACEDA | P1 | LUMINARIA | SODIO ALTA PRESION | 400 | 4 | ACERO REDONDO | MUNICIPAL | M3-11246 | PEATONAL | BRAZO AC GALVANIZADO RECTO PEAT | CERRADA | 0
OHIGGINS | P1 | LUMINARIA | SODIO ALTA PRESION | 250 | 8 | HORMIGON | ELECDA | 3-029512-A | VIAL | BRAZO AC GALVANIZADO L400 | CERRADA | 460
OHIGGINS | P1 | LUMINARIA | SODIO ALTA PRESION | 250 | 8 | HORMIGON | ELECDA | 3-029512-B | VIAL | BRAZO AC GALVANIZADO L400 | CERRADA | 460
MAIZALES | P3 | LUMINARIA | SODIO ALTA PRESION | 100 | 8 | HORMIGON | ELECDA | 3-059937 | VIAL | BRAZO AC GALVANIZADO L150 | CERRADA | 304
LUIS CAMUS | P3 | LUMINARIA | SODIO ALTA PRESION | 100 | 8 | HORMIGON | ELECDA | 3-030484 | VIAL | BRAZO CORTO AC GALVANIZADO | CERRADA | 464
CESARIO AGUIRRE | P3 | LUMINARIA | SODIO ALTA PRESION | 100 | 8 | HORMIGON | ELECDA | 3-030502 | VIAL | BRAZO CORTO AC GALVANIZADO | CERRADA | 464
AV. ORIENTE | P3 | LUMINARIA | SODIO ALTA PRESION | 100 | 8 | HORMIGON | ELECDA | 3-022230 | VIAL | BRAZO AC GALVANIZADO L150 | CERRADA | 7
AV. GRECIA | P1 | LUMINARIA | SODIO ALTA PRESION | 250 | 8 | HORMIGON | ELECDA | 3-030193 | VIAL | BRAZO AC GALVANIZADO L400 | CERRADA | 305
MAIZALES | P3 | LUMINARIA | SODIO ALTA PRESION | 100 | 8 | HORMIGON | ELECDA | 3-030318 | VIAL | BRAZO AC GALVANIZADO L150 | CERRADA | 304
YERBAS BUENAS | P3 | LUMINARIA | SODIO ALTA PRESION | 100 | 8 | HORMIGON | ELECDA | M3-11194 | VIAL | BRAZO AC GALVANIZADO L150 | CERRADA | 462
ACONCAGUA | P2 | LUMINARIA | SODIO ALTA PRESION | 150 | 8 | HORMIGON | ELECDA | M3-11305 | VIAL | BRAZO AC GALVANIZADO L150 | CERRADA | 43 |  |  | SIN MICA
QUITOR | P3 | LUMINARIA | SODIO ALTA PRESION | 100 | 8 | HORMIGON | ELECDA | 3-030005 | VIAL | BRAZO AC GALVANIZADO L150 | CERRADA | 454
AYSEN | P3 | LUMINARIA | SODIO ALTA PRESION | 100 | 8 | HORMIGON | ELECDA | 3-030007 | VIAL | BRAZO AC GALVANIZADO L150 | CERRADA | 454
QUITOR | P3 | LUMINARIA | SODIO ALTA PRESION | 100 | 8 | HORMIGON | ELECDA | 3-030004 | VIAL | BRAZO AC GALVANIZADO L150 | CERRADA | 454
CESARIO AGUIRRE | P1 | LUMINARIA | SODIO ALTA PRESION | 250 | 10 | ACERO CONICO | MUNICIPAL | M3-11241-A | PLAZA | BRAZO AC GALVANIZADO RECTO PEAT | CERRADA | 464
CESARIO AGUIRRE | P1 | LUMINARIA | SODIO ALTA PRESION | 250 | 10 | ACERO CONICO | MUNICIPAL | M3-11241-B | PLAZA | BRAZO AC GALVANIZADO RECTO PEAT | CERRADA | 464
CESARIO AGUIRRE | P1 | LUMINARIA | SODIO ALTA PRESION | 250 | 10 | ACERO CONICO | MUNICIPAL | M3-11241-C | PLAZA | BRAZO AC GALVANIZADO RECTO PEAT | CERRADA | 464
QUITOR | P3 | LUMINARIA | SODIO ALTA PRESION | 100 | 8 | HORMIGON | ELECDA | 3-030003 | VIAL | BRAZO AC GALVANIZADO L150 | CERRADA | 454 |  |  | INCLINADO
LUIS CAMUS | P3 | LUMINARIA | SODIO ALTA PRESION | 100 | 8 | HORMIGON | ELECDA | 3-030483 | VIAL | BRAZO CORTO AC GALVANIZADO | CERRADA | 464
QUITOR | P3 | LUMINARIA | SODIO ALTA PRESION | 100 | 8 | HORMIGON | ELECDA | 3-030194 | VIAL | BRAZO AC GALVANIZADO L150 | CERRADA | 312
CESARIO AGUIRRE | P3 | LUMINARIA | SODIO ALTA PRESION | 100 | 8 | HORMIGON | ELECDA | 3-030498 | VIAL | BRAZO CORTO AC GALVANIZADO | CERRADA | 464
QUITOR | P3 | LUMINARIA | SODIO ALTA PRESION | 100 | 8 | HORMIGON | ELECDA | 3-030195 | VIAL | BRAZO AC GALVANIZADO L150 | CERRADA | 312
PEDRO DE VALDIVIA | P3 | LUMINARIA | SODIO ALTA PRESION | 100 | 8 | HORMIGON | ELECDA | 3-030315 | VIAL | BRAZO AC GALVANIZADO L150 | CERRADA | 304
CARACOLES | P2 | LUMINARIA | SODIO ALTA PRESION | 150 | 8 | HORMIGON | ELECDA | 3-022069 | VIAL | BRAZO AC GALVANIZADO L400 | CERRADA | 7
QUITOR | P3 | LUMINARIA | SODIO ALTA PRESION | 100 | 8 | HORMIGON | ELECDA | 3-030196 | VIAL | BRAZO AC GALVANIZADO L150 | CERRADA | 312
COBIJA | P3 | LUMINARIA | SODIO ALTA PRESION | 100 | 8 | HORMIGON | ELECDA | 3-031700 | VIAL | BRAZO AC GALVANIZADO L150 | CERRADA | 36
CESARIO AGUIRRE | P3 | LUMINARIA | SODIO ALTA PRESION | 100 | 8 | HORMIGON | ELECDA | 3-030501 | VIAL | BRAZO CORTO AC GALVANIZADO | CERRADA | 464
ALIANZA | P3 | LUMINARIA | SODIO ALTA PRESION | 100 | 8 | HORMIGON | ELECDA | 3-049300 | VIAL | BRAZO AC GALVANIZADO L150 | CERRADA | 312
SOFANOR PARRA | P3 | LUMINARIA | SODIO ALTA PRESION | 100 | 8 | HORMIGON | ELECDA | M2-06141 | VIAL | BRAZO AC GALVANIZADO L150 | CERRADA | 312
BALMACEDA | P2 | LUMINARIA | SODIO ALTA PRESION | 150 | 4 | ACERO REDONDO | MUNICIPAL | M3-11245 | PEATONAL | BRAZO AC GALVANIZADO RECTO PEAT | ABIERTA | 0
BALMACEDA | P1 | LUMINARIA | SODIO ALTA PRESION | 400 | 4 | ACERO REDONDO | MUNICIPAL | M3-11254 | PEATONAL | BRAZO AC GALVANIZADO RECTO PEAT | CERRADA | 0
LOS CACTUS | P3 | LUMINARIA | SODIO ALTA PRESION | 100 | 8 | HORMIGON | ELECDA | 3-030319 | VIAL | BRAZO AC GALVANIZADO L150 | CERRADA | 304
ANTONIO TORO | P3 | LUMINARIA | SODIO ALTA PRESION | 100 | 8 | HORMIGON | ELECDA | 3-030458 | VIAL | BRAZO CORTO AC GALVANIZADO | CERRADA | 464
18 DE MAYO | P3 | LUMINARIA | SODIO ALTA PRESION | 100 | 8 | HORMIGON | ELECDA | 3-030457 | VIAL | BRAZO CORTO AC GALVANIZADO | CERRADA | 464
GABRIELA MISTRAL | P3 | LUMINARIA | SODIO ALTA PRESION | 100 | 8 | HORMIGON | ELECDA | 3-030454 | VIAL | BRAZO AC GALVANIZADO L150 | CERRADA | 463
CESARIO AGUIRRE | P3 | LUMINARIA | SODIO ALTA PRESION | 100 | 8 | HORMIGON | ELECDA | 3-030499 | VIAL | BRAZO CORTO AC GALVANIZADO | CERRADA | 464
ALMIRANTE JUAN JOSE LATORRE | P3 | LUMINARIA | SODIO ALTA PRESION | 100 | 8 | HORMIGON | ELECDA | 3-030482 | VIAL | BRAZO CORTO AC GALVANIZADO | CERRADA | 464
LOS CACTUS | P3 | LUMINARIA | SODIO ALTA PRESION | 100 | 8 | HORMIGON | ELECDA | 3-030317 | VIAL | BRAZO AC GALVANIZADO L150 | CERRADA | 304
PJE PAQUI | P3 | LUMINARIA | SODIO ALTA PRESION | 100 | 8 | HORMIGON | ELECDA | 3-030222 | VIAL | BRAZO AC GALVANIZADO L150 | CERRADA | 312
QUITOR | P3 | LUMINARIA | SODIO ALTA PRESION | 100 | 8 | HORMIGON | ELECDA | 3-030226 | VIAL | BRAZO AC GALVANIZADO L150 | CERRADA | 312
QUITOR | P3 | LUMINARIA | SODIO ALTA PRESION | 100 | 8 | HORMIGON | ELECDA | 3-030227 | VIAL | BRAZO AC GALVANIZADO L150 | CERRADA | 312
MAIZALES | P3 | LUMINARIA | SODIO ALTA PRESION | 100 | 8 | HORMIGON | ELECDA | 3-030320 | VIAL | BRAZO AC GALVANIZADO L150 | CERRADA | 304
QUITOR | P3 | LUMINARIA | SODIO ALTA PRESION | 100 | 8 | HORMIGON | ELECDA | 3-030228 | VIAL | BRAZO AC GALVANIZADO L150 | CERRADA | 312
QUITOR | P3 | LUMINARIA | SODIO ALTA PRESION | 100 | 8 | HORMIGON | ELECDA | 3-030229 | VIAL | BRAZO AC GALVANIZADO L150 | CERRADA | 312
CESARIO AGUIRRE | P3 | LUMINARIA | SODIO ALTA PRESION | 100 | 8 | HORMIGON | ELECDA | 3-030500 | VIAL | BRAZO CORTO AC GALVANIZADO | CERRADA | 464
AV. ORIENTE | P3 | LUMINARIA | SODIO ALTA PRESION | 100 | 8 | HORMIGON | ELECDA | 3-022229 | VIAL | BRAZO AC GALVANIZADO L150 | CERRADA | 7
BALMACEDA | P1 | LUMINARIA | SODIO ALTA PRESION | 250 | 10 | ACERO CONICO | MUNICIPAL | M3-11258-A | VIAL | BRAZO AC GALVANIZADO RECTO PEAT | CERRADA | 0
BALMACEDA | P1 | LUMINARIA | SODIO ALTA PRESION | 250 | 10 | ACERO CONICO | MUNICIPAL | M3-11258-B | VIAL | BRAZO AC GALVANIZADO RECTO PEAT | CERRADA | 0
ANTONIO TORO | P3 | LUMINARIA | SODIO ALTA PRESION | 100 | 8 | HORMIGON | ELECDA | 3-030459 | VIAL | BRAZO CORTO AC GALVANIZADO | CERRADA | 464
DUBLE ALMEYDA | P3 | LUMINARIA | SODIO ALTA PRESION | 100 | 8 | HORMIGON | ELECDA | 3-030225 | VIAL | BRAZO AC GALVANIZADO L150 | CERRADA | 312
PLAZA | P1 | LUMINARIA | SODIO ALTA PRESION | 250 | 12 | ACERO CONICO | ELECDA | M2-06128-A | PLAZA | BRAZO AC GALVANIZADO RECTO PEAT | CERRADA | 0
PLAZA | P1 | LUMINARIA | SODIO ALTA PRESION | 250 | 12 | ACERO CONICO | ELECDA | M2-06128-B | PLAZA | BRAZO AC GALVANIZADO RECTO PEAT | CERRADA | 0
PLAZA | P1 | LUMINARIA | SODIO ALTA PRESION | 250 | 12 | ACERO CONICO | ELECDA | M2-06128-C | PLAZA | BRAZO AC GALVANIZADO RECTO PEAT | CERRADA | 0
MAIZALES | P3 | LUMINARIA | SODIO ALTA PRESION | 100 | 8 | HORMIGON | ELECDA | 3-044635 | VIAL | BRAZO AC GALVANIZADO L150 | CERRADA | 304
LAS VEGAS | P3 | LUMINARIA | SODIO ALTA PRESION | 100 | 8 | HORMIGON | ELECDA | 3-030322 | VIAL | BRAZO AC GALVANIZADO L150 | CERRADA | 0
BALMACEDA | P2 | LUMINARIA | SODIO ALTA PRESION | 150 | 4 | ACERO REDONDO | MUNICIPAL | M3-11244 | PEATONAL | BRAZO AC GALVANIZADO RECTO PEAT | CERRADA | 0
OHIGGINS | P1 | LUMINARIA | SODIO ALTA PRESION | 250 | 8 | HORMIGON | ELECDA | 3-052542-A | VIAL | BRAZO AC GALVANIZADO L400 | CERRADA | 0
OHIGGINS | P1 | LUMINARIA | SODIO ALTA PRESION | 250 | 8 | HORMIGON | ELECDA | 3-052542-B | VIAL | BRAZO AC GALVANIZADO L400 | CERRADA | 0
BALMACEDA | P1 | LUMINARIA | SODIO ALTA PRESION | 400 | 4 | ACERO REDONDO | MUNICIPAL | M3-11255 | PEATONAL | BRAZO AC GALVANIZADO RECTO PEAT | CERRADA | 0
PLAZA | P3 | LUMINARIA | SODIO ALTA PRESION | 100 | 8 | HORMIGON | ELECDA | 3-030198 | VIAL | BRAZO AC GALVANIZADO L150 | CERRADA | 312
ACONCAGUA | P2 | LUMINARIA | SODIO ALTA PRESION | 150 | 8 | HORMIGON | ELECDA | 3-031667 | VIAL | BRAZO AC GALVANIZADO L150 | CERRADA | 43
COLPA | P3 | LUMINARIA | SODIO ALTA PRESION | 100 | 8 | HORMIGON | ELECDA | 3-030231 | VIAL | BRAZO AC GALVANIZADO L150 | CERRADA | 312
AV. GRECIA | P1 | LUMINARIA | SODIO ALTA PRESION | 250 | 8 | HORMIGON | ELECDA | 3-030192 | VIAL | BRAZO AC GALVANIZADO L400 | CERRADA | 305
ANTONIO TORO | P3 | LUMINARIA | SODIO ALTA PRESION | 100 | 8 | HORMIGON | ELECDA | 3-030460 | VIAL | BRAZO CORTO AC GALVANIZADO | CERRADA | 464
COBIJA | P3 | LUMINARIA | SODIO ALTA PRESION | 100 | 8 | HORMIGON | ELECDA | 3-031701 | VIAL | BRAZO AC GALVANIZADO L150 | CERRADA | 36
YERBAS BUENAS | P3 | LUMINARIA | SODIO ALTA PRESION | 100 | 8 | HORMIGON | ELECDA | 3-039075 | VIAL | BRAZO AC GALVANIZADO L150 | CERRADA | 462
YARU | P3 | LUMINARIA | SODIO ALTA PRESION | 100 | 8 | HORMIGON | ELECDA | 3-035061 | VIAL | BRAZO AC GALVANIZADO L150 | CERRADA | 36
PEDRO DE VALDIVIA | P3 | LUMINARIA | SODIO ALTA PRESION | 100 | 8 | HORMIGON | ELECDA | 3-030314 | VIAL | BRAZO AC GALVANIZADO L150 | CERRADA | 304
AYSEN | P3 | LUMINARIA | SODIO ALTA PRESION | 100 | 8 | HORMIGON | ELECDA | 3-030008 | VIAL | BRAZO AC GALVANIZADO L150 | CERRADA | 454
SOFANOR PARRA | P3 | LUMINARIA | SODIO ALTA PRESION | 100 | 8 | HORMIGON | ELECDA | 3-030212 | VIAL | BRAZO AC GALVANIZADO L150 | CERRADA | 312
COLPA | P3 | LUMINARIA | SODIO ALTA PRESION | 100 | 8 | HORMIGON | ELECDA | 3-030232 | PEATONAL | BRAZO AC GALVANIZADO L150 | CERRADA | 312
CESARIO AGUIRRE | P3 | LUMINARIA | SODIO ALTA PRESION | 100 | 8 | HORMIGON | ELECDA | M3-11240 | VIAL | BRAZO CORTO AC GALVANIZADO | CERRADA | 464
FRANCISCO SAN ROMAN | P3 | LUMINARIA | SODIO ALTA PRESION | 100 | 8 | HORMIGON | ELECDA | 3-032657 | VIAL | BRAZO CORTO AC GALVANIZADO | CERRADA | 464
CARACOLES | P2 | LUMINARIA | SODIO ALTA PRESION | 150 | 8 | HORMIGON | ELECDA | 3-035344 | VIAL | BRAZO AC GALVANIZADO L400 | CERRADA | 7
ANTONIO TORO | P3 | LUMINARIA | SODIO ALTA PRESION | 100 | 8 | HORMIGON | ELECDA | 3-030461 | VIAL | BRAZO CORTO AC GALVANIZADO | CERRADA | 464
LOS CACTUS | P3 | LUMINARIA | SODIO ALTA PRESION | 100 | 8 | HORMIGON | ELECDA | 3-030311 | VIAL | BRAZO AC GALVANIZADO L150 | CERRADA | 304
ALIANZA | P3 | LUMINARIA | SODIO ALTA PRESION | 100 | 8 | HORMIGON | ELECDA | 3-030199 | VIAL | BRAZO AC GALVANIZADO L150 | CERRADA | 312
PLAZA | P1 | LUMINARIA | SODIO ALTA PRESION | 250 | 12 | ACERO CONICO | MUNICIPAL | M2-06140-A | PLAZA | BRAZO CORTO AC GALVANIZADO | CERRADA | 0
PLAZA | P1 | LUMINARIA | SODIO ALTA PRESION | 250 | 12 | ACERO CONICO | MUNICIPAL | M2-06140-B | PLAZA | BRAZO CORTO AC GALVANIZADO | CERRADA | 0
PLAZA | P1 | LUMINARIA | SODIO ALTA PRESION | 250 | 12 | ACERO CONICO | MUNICIPAL | M2-06140-C | PLAZA | BRAZO CORTO AC GALVANIZADO | CERRADA | 0
BALMACEDA | P3 | LUMINARIA | SODIO ALTA PRESION | 100 | 8 | HORMIGON | ELECDA | M3-11238 | VIAL | BRAZO CORTO AC GALVANIZADO | CERRADA | 464
JACINTO CUADRA | P3 | LUMINARIA | SODIO ALTA PRESION | 100 | 8 | HORMIGON | ELECDA | 3-032664 | VIAL | BRAZO CORTO AC GALVANIZADO | CERRADA | 464
18 DE MAYO | P3 | LUMINARIA | SODIO ALTA PRESION | 100 | 8 | HORMIGON | ELECDA | 3-030437 | VIAL | BRAZO CORTO AC GALVANIZADO | CERRADA | 464
BALMACEDA | P1 | LUMINARIA | SODIO ALTA PRESION | 400 | 4 | ACERO REDONDO | MUNICIPAL | M3-11243 | PEATONAL | BRAZO AC GALVANIZADO RECTO PEAT | CERRADA | 0
FRANCISCO SAN ROMAN | P3 | LUMINARIA | SODIO ALTA PRESION | 100 | 8 | HORMIGON | ELECDA | 3-032658 | VIAL | BRAZO CORTO AC GALVANIZADO | CERRADA | 464
GABRIELA MISTRAL | P3 | LUMINARIA | SODIO ALTA PRESION | 100 | 8 | HORMIGON | ELECDA | 3-030453 | VIAL | BRAZO AC GALVANIZADO L150 | CERRADA | 463
PJE PAQUI | P3 | LUMINARIA | SODIO ALTA PRESION | 100 | 8 | HORMIGON | ELECDA | 3-030221 | VIAL | BRAZO AC GALVANIZADO L150 | CERRADA | 312
BALMACEDA | P1 | LUMINARIA | SODIO ALTA PRESION | 400 | 4 | ACERO REDONDO | MUNICIPAL | M3-11256 | PEATONAL | BRAZO AC GALVANIZADO RECTO PEAT | CERRADA | 0
SANTIAGO | P3 | LUMINARIA | SODIO ALTA PRESION | 100 | 8 | HORMIGON | ELECDA | 3-030312 | VIAL | BRAZO AC GALVANIZADO L150 | CERRADA | 304 |  |  | INCLINADO
AV. ORIENTE | P3 | LUMINARIA | SODIO ALTA PRESION | 100 | 8 | HORMIGON | ELECDA | 3-055709 | VIAL | BRAZO AC GALVANIZADO L150 | CERRADA | 7
PALAZUELO | P3 | LUMINARIA | SODIO ALTA PRESION | 100 | 8 | HORMIGON | ELECDA | 3-030435 | VIAL | BRAZO CORTO AC GALVANIZADO | CERRADA | 464
SANTIAGO | P3 | LUMINARIA | SODIO ALTA PRESION | 100 | 8 | HORMIGON | ELECDA | 3-054279 | VIAL | BRAZO AC GALVANIZADO L150 | CERRADA | 454
SANTIAGO | P3 | LUMINARIA | SODIO ALTA PRESION | 100 | 8 | HORMIGON | ELECDA | 3-054280 | VIAL | BRAZO AC GALVANIZADO L150 | CERRADA | 454
PLAZA | P1 | LUMINARIA | SODIO ALTA PRESION | 250 | 12 | ACERO CONICO | ELECDA | 3-041999-A | PLAZA | BRAZO AC GALVANIZADO RECTO PEAT | CERRADA | 312
PLAZA | P1 | LUMINARIA | SODIO ALTA PRESION | 250 | 12 | ACERO CONICO | ELECDA | 3-041999-B | PLAZA | BRAZO AC GALVANIZADO RECTO PEAT | CERRADA | 312
PLAZA | P1 | LUMINARIA | SODIO ALTA PRESION | 250 | 12 | ACERO CONICO | ELECDA | 3-041999-C | PLAZA | BRAZO AC GALVANIZADO RECTO PEAT | CERRADA | 312
SANTIAGO | P2 | LUMINARIA | SODIO ALTA PRESION | 150 | 8 | HORMIGON | ELECDA | 3-054281 | VIAL | BRAZO AC GALVANIZADO L150 | CERRADA | 454
CESARIO AGUIRRE | P3 | LUMINARIA | SODIO ALTA PRESION | 100 | 8 | HORMIGON | ELECDA | M3-11239 | VIAL | BRAZO CORTO AC GALVANIZADO | CERRADA | 464
DUBLE ALMEYDA | P3 | LUMINARIA | SODIO ALTA PRESION | 100 | 8 | HORMIGON | ELECDA | 3-030241 | VIAL | BRAZO AC GALVANIZADO L150 | CERRADA | 312
SANTIAGO | P3 | LUMINARIA | SODIO ALTA PRESION | 100 | 8 | HORMIGON | ELECDA | M2-06146 | VIAL | BRAZO AC GALVANIZADO L150 | CERRADA | 454
LATORRE | P3 | LUMINARIA | SODIO ALTA PRESION | 100 | 8 | HORMIGON | ELECDA | 3-032656 | VIAL | BRAZO CORTO AC GALVANIZADO | CERRADA | 464 |  | MEDIDOR SIN ACCESO | MEDIDOR SIN ACCESO
SANTIAGO | P3 | LUMINARIA | SODIO ALTA PRESION | 100 | 8 | HORMIGON | ELECDA | M2-06147 | VIAL | BRAZO AC GALVANIZADO L150 | CERRADA | 454
SANTIAGO | P3 | LUMINARIA | SODIO ALTA PRESION | 100 | 8 | HORMIGON | ELECDA | 3-030010 | VIAL | BRAZO AC GALVANIZADO L150 | CERRADA | 454
SANTIAGO | P3 | LUMINARIA | SODIO ALTA PRESION | 100 | 8 | HORMIGON | ELECDA | 3-054094 | VIAL | BRAZO AC GALVANIZADO L150 | CERRADA | 0
SANTIAGO | P3 | LUMINARIA | SODIO ALTA PRESION | 100 | 8 | HORMIGON | ELECDA | 3-030011 | VIAL | BRAZO AC GALVANIZADO L150 | CERRADA | 454
FRANCISCO SAN ROMAN | P3 | LUMINARIA | SODIO ALTA PRESION | 100 | 8 | HORMIGON | ELECDA | 3-032668 | VIAL | BRAZO CORTO AC GALVANIZADO | CERRADA | 464
SANTIAGO | P3 | LUMINARIA | SODIO ALTA PRESION | 100 | 8 | HORMIGON | ELECDA | 3-055729 | VIAL | BRAZO CORTO AC GALVANIZADO | CERRADA | 312
SANTIAGO | P3 | LUMINARIA | SODIO ALTA PRESION | 100 | 8 | HORMIGON | ELECDA | 3-030012 | VIAL | BRAZO AC GALVANIZADO L150 | CERRADA | 454
SANTIAGO | P3 | LUMINARIA | SODIO ALTA PRESION | 100 | 8 | HORMIGON | ELECDA | 3-030202 | VIAL | BRAZO AC GALVANIZADO L150 | CERRADA | 312
SANTIAGO | P3 | LUMINARIA | SODIO ALTA PRESION | 100 | 8 | HORMIGON | ELECDA | 3-030013 | VIAL | BRAZO AC GALVANIZADO L150 | CERRADA | 454
COBIJA | P3 | LUMINARIA | SODIO ALTA PRESION | 100 | 8 | HORMIGON | ELECDA | 3-031688 | VIAL | BRAZO AC GALVANIZADO L150 | CERRADA | 35
PALAZUELO | P3 | LUMINARIA | SODIO ALTA PRESION | 100 | 8 | HORMIGON | ELECDA | 3-030434 | VIAL | BRAZO CORTO AC GALVANIZADO | CERRADA | 464
SANTIAGO | P3 | LUMINARIA | SODIO ALTA PRESION | 100 | 8 | HORMIGON | ELECDA | 3-030205 | VIAL | BRAZO AC GALVANIZADO L150 | CERRADA | 312
BALMACEDA | P1 | LUMINARIA | SODIO ALTA PRESION | 250 | 10 | ACERO CONICO | MUNICIPAL | M3-11257-A | VIAL | BRAZO AC GALVANIZADO RECTO PEAT | CERRADA | 0
BALMACEDA | P1 | LUMINARIA | SODIO ALTA PRESION | 250 | 10 | ACERO CONICO | MUNICIPAL | M3-11257-B | VIAL | BRAZO AC GALVANIZADO RECTO PEAT | CERRADA | 0
LAS VEGAS | P3 | LUMINARIA | SODIO ALTA PRESION | 100 | 8 | HORMIGON | ELECDA | 3-030307 | VIAL | BRAZO AC GALVANIZADO L150 | CERRADA | 0
SANTIAGO | P3 | LUMINARIA | SODIO ALTA PRESION | 100 | 8 | HORMIGON | ELECDA | 3-030309 | VIAL | BRAZO AC GALVANIZADO L150 | CERRADA | 304
SANTIAGO | P3 | LUMINARIA | SODIO ALTA PRESION | 100 | 8 | HORMIGON | ELECDA | 3-030206 | VIAL | BRAZO AC GALVANIZADO L150 | CERRADA | 312
COLPA | P3 | LUMINARIA | SODIO ALTA PRESION | 100 | 8 | HORMIGON | ELECDA | 3-030233 | VIAL | BRAZO AC GALVANIZADO L150 | CERRADA | 312
ACONCAGUA | P2 | LUMINARIA | SODIO ALTA PRESION | 150 | 8 | HORMIGON | ELECDA | 3-031666 | VIAL | BRAZO AC GALVANIZADO L150 | CERRADA | 43 |  |  | OBSTRUIDO
SANTIAGO | P3 | LUMINARIA | SODIO ALTA PRESION | 100 | 8 | HORMIGON | ELECDA | 3-030210 | VIAL | BRAZO AC GALVANIZADO L150 | CERRADA | 312
18 DE MAYO | P3 | LUMINARIA | SODIO ALTA PRESION | 100 | 8 | HORMIGON | ELECDA | 3-030436 | VIAL | BRAZO CORTO AC GALVANIZADO | CERRADA | 464
AYSEN | P3 | LUMINARIA | SODIO ALTA PRESION | 100 | 8 | HORMIGON | ELECDA | 3-030028 | VIAL | BRAZO AC GALVANIZADO L150 | CERRADA | 454
SANTIAGO | P3 | LUMINARIA | SODIO ALTA PRESION | 100 | 8 | HORMIGON | ELECDA | 3-030215 | VIAL | BRAZO AC GALVANIZADO L150 | CERRADA | 0
SANTIAGO | P3 | LUMINARIA | SODIO ALTA PRESION | 100 | 8 | HORMIGON | ELECDA | 3-030216 | VIAL | BRAZO AC GALVANIZADO L150 | CERRADA | 0
OHIGGINS | P1 | LUMINARIA | SODIO ALTA PRESION | 250 | 8 | HORMIGON | ELECDA | 3-029510-A | VIAL | BRAZO AC GALVANIZADO L400 | CERRADA | 460
OHIGGINS | P1 | LUMINARIA | SODIO ALTA PRESION | 250 | 8 | HORMIGON | ELECDA | 3-029510-B | VIAL | BRAZO AC GALVANIZADO L400 | CERRADA | 460
SANTIAGO | P3 | LUMINARIA | SODIO ALTA PRESION | 100 | 8 | HORMIGON | ELECDA | 3-030219 | VIAL | BRAZO AC GALVANIZADO L150 | CERRADA | 312
FRANCISCO SAN ROMAN | P3 | LUMINARIA | SODIO ALTA PRESION | 100 | 8 | HORMIGON | ELECDA | M3-11235 | VIAL | BRAZO CORTO AC GALVANIZADO | CERRADA | 464
PEDRO DE VALDIVIA | P3 | LUMINARIA | SODIO ALTA PRESION | 100 | 8 | HORMIGON | ELECDA | M2-06125 | VIAL | BRAZO AC GALVANIZADO L150 | CERRADA | 304
SANTIAGO | P3 | LUMINARIA | SODIO ALTA PRESION | 100 | 8 | HORMIGON | ELECDA | 3-030220 | VIAL | BRAZO AC GALVANIZADO L150 | CERRADA | 312
BALMACEDA | P1 | LUMINARIA | SODIO ALTA PRESION | 400 | 4 | ACERO REDONDO | MUNICIPAL | M3-11214 | PEATONAL | BRAZO AC GALVANIZADO RECTO PEAT | CERRADA | 0 |  |  | OBSTRUIDO
BALMACEDA | P1 | LUMINARIA | SODIO ALTA PRESION | 400 | 4 | ACERO REDONDO | MUNICIPAL | M3-11215 | PEATONAL | BRAZO AC GALVANIZADO RECTO PEAT | CERRADA | 0
SANTIAGO | P3 | LUMINARIA | SODIO ALTA PRESION | 100 | 8 | HORMIGON | ELECDA | 3-030240 | VIAL | BRAZO AC GALVANIZADO L150 | CERRADA | 312
PALAZUELO | P3 | LUMINARIA | SODIO ALTA PRESION | 100 | 8 | HORMIGON | ELECDA | 3-030433 | VIAL | BRAZO CORTO AC GALVANIZADO | CERRADA | 464
VALDIVIA | P3 | LUMINARIA | SODIO ALTA PRESION | 100 | 8 | HORMIGON | ELECDA | 3-030014 | VIAL | BRAZO AC GALVANIZADO L150 | CERRADA | 454
SANTIAGO | P3 | LUMINARIA | SODIO ALTA PRESION | 100 | 8 | HORMIGON | ELECDA | M2-06127 | VIAL | BRAZO AC GALVANIZADO L150 | CERRADA | 304
LOS CACTUS | P3 | LUMINARIA | SODIO ALTA PRESION | 100 | 8 | HORMIGON | ELECDA | 3-030310 | VIAL | BRAZO AC GALVANIZADO L150 | CERRADA | 304
AV. GRECIA | P1 | LUMINARIA | SODIO ALTA PRESION | 250 | 8 | HORMIGON | ELECDA | 3-058141-A | VIAL | BRAZO CORTO AC GALVANIZADO | CERRADA | 305 | MONOFASICO MECANICO | 8833188
AV. GRECIA | P1 | LUMINARIA | SODIO ALTA PRESION | 250 | 8 | HORMIGON | ELECDA | 3-058141-B | VIAL | BRAZO CORTO AC GALVANIZADO | CERRADA | 305
SANTIAGO | P3 | LUMINARIA | SODIO ALTA PRESION | 100 | 8 | HORMIGON | ELECDA | 3-030238-A | VIAL | BRAZO AC GALVANIZADO L150 | CERRADA | 312
SANTIAGO | P1 | LUMINARIA | SODIO ALTA PRESION | 250 | 8 | HORMIGON | ELECDA | 3-030238-B | PLAZA | BRAZO AC GALVANIZADO L150 | CERRADA | 312
ALIANZA | P3 | LUMINARIA | SODIO ALTA PRESION | 100 | 8 | HORMIGON | ELECDA | 3-030203 | VIAL | BRAZO AC GALVANIZADO L150 | CERRADA | 312
BALMACEDA | P3 | LUMINARIA | SODIO ALTA PRESION | 100 | 8 | HORMIGON | ELECDA | M3-11237 | VIAL | BRAZO CORTO AC GALVANIZADO | CERRADA | 464
CARACOLES | P2 | LUMINARIA | SODIO ALTA PRESION | 150 | 8 | HORMIGON | ELECDA | 3-022070 | VIAL | BRAZO AC GALVANIZADO L400 | CERRADA | 7
SANTIAGO | P3 | LUMINARIA | SODIO ALTA PRESION | 100 | 8 | HORMIGON | ELECDA | 3-030237 | VIAL | BRAZO AC GALVANIZADO L150 | CERRADA | 312
SOFANOR PARRA | P3 | LUMINARIA | SODIO ALTA PRESION | 100 | 8 | HORMIGON | ELECDA | 3-030213 | VIAL | BRAZO AC GALVANIZADO L150 | CERRADA | 310
SANTIAGO | P3 | LUMINARIA | SODIO ALTA PRESION | 100 | 8 | HORMIGON | ELECDA | 3-030236 | VIAL | BRAZO AC GALVANIZADO L150 | CERRADA | 312
FRANCISCO SAN ROMAN | P3 | LUMINARIA | SODIO ALTA PRESION | 100 | 8 | HORMIGON | ELECDA | M3-11236 | VIAL | BRAZO CORTO AC GALVANIZADO | CERRADA | 464
SANTIAGO | P3 | LUMINARIA | SODIO ALTA PRESION | 100 | 8 | HORMIGON | ELECDA | 3-030235 | VIAL | BRAZO AC GALVANIZADO L150 | CERRADA | 312
VILLEGAS | P3 | LUMINARIA | SODIO ALTA PRESION | 100 | 8 | HORMIGON | ELECDA | 3-032694 | VIAL | BRAZO CORTO AC GALVANIZADO | CERRADA | 464
JANEQUEO | P3 | LUMINARIA | SODIO ALTA PRESION | 100 | 8 | HORMIGON | ELECDA | 3-030450 | VIAL | BRAZO AC GALVANIZADO L150 | CERRADA | 463
PALAZUELO | P3 | LUMINARIA | SODIO ALTA PRESION | 100 | 8 | HORMIGON | ELECDA | 3-030432 | VIAL | BRAZO CORTO AC GALVANIZADO | CERRADA | 464
AV. ORIENTE | P3 | LUMINARIA | SODIO ALTA PRESION | 100 | 8 | HORMIGON | ELECDA | 3-022227 | VIAL | BRAZO AC GALVANIZADO L150 | CERRADA | 7
GABRIELA MISTRAL | P3 | LUMINARIA | SODIO ALTA PRESION | 100 | 8 | HORMIGON | ELECDA | 3-035314 | VIAL | BRAZO AC GALVANIZADO L150 | CERRADA | 463
BAYO | P3 | LUMINARIA | SODIO ALTA PRESION | 100 | 8 | HORMIGON | ELECDA | 3-030239-A | VIAL | BRAZO AC GALVANIZADO L150 | CERRADA | 309
BAYO | P1 | LUMINARIA | SODIO ALTA PRESION | 250 | 8 | HORMIGON | ELECDA | 3-030239-B | PLAZA | BRAZO AC GALVANIZADO L150 | CERRADA | 309
ACONCAGUA |  | SIN LUMINARIA (medidor u otra condición) | SOLO MEDIDOR | 9998 |  | HORMIGON | ELECDA | 3-031665 |  |  |  | 43 |  | MEDIDOR SIN ACCESO | MEDIDOR SIN ACCESO
VILLEGAS | P3 | LUMINARIA | SODIO ALTA PRESION | 100 | 8 | HORMIGON | ELECDA | 3-054085 | VIAL | BRAZO CORTO AC GALVANIZADO | CERRADA | 464
LATORRE | P3 | LUMINARIA | SODIO ALTA PRESION | 100 | 8 | HORMIGON | ELECDA | 3-030431 | VIAL | BRAZO CORTO AC GALVANIZADO | CERRADA | 464
JANEQUEO | P3 | LUMINARIA | SODIO ALTA PRESION | 100 | 8 | HORMIGON | ELECDA | 3-030451 | VIAL | BRAZO AC GALVANIZADO L150 | CERRADA | 463
PLAZA | P1 | LUMINARIA | SODIO ALTA PRESION | 250 | 12 | ACERO CONICO | ELECDA | 3-041998-A | PLAZA | BRAZO AC GALVANIZADO RECTO PEAT | CERRADA | 309
PLAZA | P1 | LUMINARIA | SODIO ALTA PRESION | 250 | 12 | ACERO CONICO | ELECDA | 3-041998-B | PLAZA | BRAZO AC GALVANIZADO RECTO PEAT | CERRADA | 309
PLAZA | P1 | LUMINARIA | SODIO ALTA PRESION | 250 | 12 | ACERO CONICO | ELECDA | 3-041998-C | PLAZA | BRAZO AC GALVANIZADO RECTO PEAT | CERRADA | 309
BALMACEDA | P1 | LUMINARIA | SODIO ALTA PRESION | 400 | 4 | ACERO REDONDO | MUNICIPAL | M3-11213 | PEATONAL | BRAZO AC GALVANIZADO RECTO PEAT | CERRADA | 0
BALMACEDA | P1 | LUMINARIA | SODIO ALTA PRESION | 400 | 4 | ACERO REDONDO | MUNICIPAL | M3-11216 | PEATONAL | BRAZO AC GALVANIZADO RECTO PEAT | CERRADA | 0
LAS VEGAS | P3 | LUMINARIA | SODIO ALTA PRESION | 100 | 8 | HORMIGON | ELECDA | 3-030306 | VIAL | BRAZO AC GALVANIZADO L150 | CERRADA | 304 | MONOFASICO MECANICO | 98030753
ACONCAGUA | P2 | LUMINARIA | SODIO ALTA PRESION | 150 | 8 | HORMIGON | ELECDA | 3-031664 | VIAL | BRAZO AC GALVANIZADO L150 | CERRADA | 43 |  |  | SIN MICA
COBIJA | P3 | LUMINARIA | SODIO ALTA PRESION | 100 | 8 | HORMIGON | ELECDA | 3-031687 | VIAL | BRAZO AC GALVANIZADO L150 | CERRADA | 35
18 DE MAYO | P3 | LUMINARIA | SODIO ALTA PRESION | 100 | 8 | HORMIGON | ELECDA | 3-030426 | VIAL | BRAZO CORTO AC GALVANIZADO | CERRADA | 464
COLPA | P3 | LUMINARIA | SODIO ALTA PRESION | 100 | 8 | HORMIGON | ELECDA | 3-030234 | VIAL | BRAZO AC GALVANIZADO L150 | CERRADA | 312
18 DE MAYO | P3 | LUMINARIA | SODIO ALTA PRESION | 100 | 8 | HORMIGON | ELECDA | 3-049296 | VIAL | BRAZO CORTO AC GALVANIZADO | CERRADA | 464
VILLEGAS | P3 | LUMINARIA | SODIO ALTA PRESION | 100 | 8 | HORMIGON | ELECDA | 3-032693 | VIAL | BRAZO CORTO AC GALVANIZADO | CERRADA | 464
DUBLE ALMEYDA | P3 | LUMINARIA | SODIO ALTA PRESION | 100 | 8 | HORMIGON | ELECDA | 3-030242 | VIAL | BRAZO AC GALVANIZADO L150 | CERRADA | 312
BAYO | P3 | LUMINARIA | SODIO ALTA PRESION | 100 | 8 | HORMIGON | ELECDA | 3-030262 | PEATONAL | BRAZO AC GALVANIZADO L150 | CERRADA | 309
PJE MULCHEN | P3 | LUMINARIA | SODIO ALTA PRESION | 100 | 8 | HORMIGON | ELECDA | 3-030025 | VIAL | BRAZO AC GALVANIZADO L150 | CERRADA | 454
VALDIVIA |  | SIN LUMINARIA (medidor u otra condición) | SOLO MEDIDOR | 9998 |  | HORMIGON | ELECDA | 3-030015 |  |  |  | 454 | MONOFASICO MECANICO | 98030133
PJE MULCHEN | P3 | LUMINARIA | SODIO ALTA PRESION | 100 | 8 | HORMIGON | ELECDA | 3-030024 | VIAL | BRAZO AC GALVANIZADO L150 | CERRADA | 454
AV. GRECIA | P1 | LUMINARIA | SODIO ALTA PRESION | 250 | 8 | HORMIGON | ELECDA | M2-06145-A | VIAL | BRAZO CORTO AC GALVANIZADO | CERRADA | 305
AV. GRECIA | P1 | LUMINARIA | SODIO ALTA PRESION | 250 | 8 | HORMIGON | ELECDA | M2-06145-B | VIAL | BRAZO CORTO AC GALVANIZADO | CERRADA | 305
YARU | P3 | LUMINARIA | SODIO ALTA PRESION | 100 | 8 | HORMIGON | ELECDA | 3-035062 | VIAL | BRAZO AC GALVANIZADO L150 | CERRADA | 36
VALDIVIA | P3 | LUMINARIA | SODIO ALTA PRESION | 100 | 8 | HORMIGON | ELECDA | 3-030016 | VIAL | BRAZO AC GALVANIZADO L150 | CERRADA | 454
JANEQUEO | P3 | LUMINARIA | SODIO ALTA PRESION | 100 | 8 | HORMIGON | ELECDA | 3-030452 | VIAL | BRAZO AC GALVANIZADO L150 | CERRADA | 463
PJE LLANTEN | P3 | LUMINARIA | SODIO ALTA PRESION | 100 | 8 | HORMIGON | ELECDA | 3-030302 | VIAL | BRAZO AC GALVANIZADO L150 | CERRADA | 304
LOS CACTUS | P3 | LUMINARIA | SODIO ALTA PRESION | 100 | 8 | HORMIGON | ELECDA | 3-050216 | VIAL | BRAZO AC GALVANIZADO L150 | CERRADA | 304
BALMACEDA | P1 | LUMINARIA | SODIO ALTA PRESION | 250 | 10 | ACERO CONICO | MUNICIPAL | M3-11227-A | VIAL | BRAZO AC GALVANIZADO RECTO PEAT | CERRADA | 0
BALMACEDA | P1 | LUMINARIA | SODIO ALTA PRESION | 250 | 10 | ACERO CONICO | MUNICIPAL | M3-11227-B | VIAL | BRAZO AC GALVANIZADO RECTO PEAT | CERRADA | 0
LATORRE | P3 | LUMINARIA | SODIO ALTA PRESION | 100 | 8 | HORMIGON | ELECDA | 3-030430 | VIAL | BRAZO CORTO AC GALVANIZADO | CERRADA | 464
LOS CACTUS | P3 | LUMINARIA | SODIO ALTA PRESION | 100 | 8 | HORMIGON | ELECDA | 3-030300 | PEATONAL | BRAZO AC GALVANIZADO L150 | CERRADA | 304
PLAZA | P1 | LUMINARIA | SODIO ALTA PRESION | 250 | 10 | ACERO CONICO | MUNICIPAL | M3-11234-A | PLAZA | BRAZO AC GALVANIZADO RECTO PEAT | CERRADA | 0
PLAZA | P1 | LUMINARIA | SODIO ALTA PRESION | 250 | 10 | ACERO CONICO | MUNICIPAL | M3-11234-B | PLAZA | BRAZO AC GALVANIZADO RECTO PEAT | CERRADA | 0
PLAZA | P1 | LUMINARIA | SODIO ALTA PRESION | 250 | 10 | ACERO CONICO | MUNICIPAL | M3-11234-C | PLAZA | BRAZO AC GALVANIZADO RECTO PEAT | CERRADA | 0
AV. ORIENTE | P3 | LUMINARIA | SODIO ALTA PRESION | 100 | 8 | HORMIGON | ELECDA | 3-022226 | VIAL | BRAZO AC GALVANIZADO L150 | CERRADA | 0
VILLEGAS | P3 | LUMINARIA | SODIO ALTA PRESION | 100 | 8 | HORMIGON | ELECDA | 3-032692 | VIAL | BRAZO CORTO AC GALVANIZADO | CERRADA | 464
AYSEN | P3 | LUMINARIA | SODIO ALTA PRESION | 100 | 8 | HORMIGON | ELECDA | 3-030027 | VIAL | BRAZO AC GALVANIZADO L150 | CERRADA | 454
QUILLOTA | P3 | LUMINARIA | SODIO ALTA PRESION | 100 | 8 | HORMIGON | ELECDA | 3-055852 | VIAL | BRAZO AC GALVANIZADO L150 | CERRADA | 454
PJE LLANTEN | P3 | LUMINARIA | SODIO ALTA PRESION | 100 | 8 | HORMIGON | ELECDA | 3-030304 | VIAL | BRAZO AC GALVANIZADO L150 | CERRADA | 304
VALPARAISO | P3 | LUMINARIA | SODIO ALTA PRESION | 100 | 8 | HORMIGON | ELECDA | M2-06144 | VIAL | BRAZO AC GALVANIZADO L150 | CERRADA | 310
ALIANZA | P3 | LUMINARIA | SODIO ALTA PRESION | 100 | 8 | HORMIGON | ELECDA | 3-030185 | VIAL | BRAZO AC GALVANIZADO L150 | CERRADA | 312
OHIGGINS | P1 | LUMINARIA | SODIO ALTA PRESION | 250 | 8 | HORMIGON | ELECDA | M3-11196-A | VIAL | BRAZO AC GALVANIZADO L400 | CERRADA | 460 |  |  | OBSTRUIDO
OHIGGINS | P1 | LUMINARIA | SODIO ALTA PRESION | 250 | 8 | HORMIGON | ELECDA | M3-11196-B | VIAL | BRAZO AC GALVANIZADO L400 | CERRADA | 460
18 DE MAYO | P3 | LUMINARIA | SODIO ALTA PRESION | 100 | 8 | HORMIGON | ELECDA | 3-030427 | VIAL | BRAZO CORTO AC GALVANIZADO | CERRADA | 464
VALPARAISO | P3 | LUMINARIA | SODIO ALTA PRESION | 100 | 8 | HORMIGON | ELECDA | 3-030179 | VIAL | BRAZO AC GALVANIZADO L150 | CERRADA | 310
QUILLOTA | P3 | LUMINARIA | SODIO ALTA PRESION | 100 | 8 | HORMIGON | ELECDA | 3-030022 | VIAL | BRAZO AC GALVANIZADO L150 | CERRADA | 454
QUILLOTA | P3 | LUMINARIA | SODIO ALTA PRESION | 100 | 8 | HORMIGON | ELECDA | 3-030021 | VIAL | BRAZO AC GALVANIZADO L150 | CERRADA | 454
VALPARAISO | P3 | LUMINARIA | SODIO ALTA PRESION | 100 | 8 | HORMIGON | ELECDA | 3-030178 | VIAL | BRAZO AC GALVANIZADO L150 | CERRADA | 310
VALPARAISO | P3 | LUMINARIA | SODIO ALTA PRESION | 100 | 8 | HORMIGON | ELECDA | M2-06143 | VIAL | BRAZO AC GALVANIZADO L150 | CERRADA | 310
BALMACEDA | P3 | LUMINARIA | SODIO ALTA PRESION | 100 | 8 | HORMIGON | ELECDA | M3-11228 | VIAL | BRAZO CORTO AC GALVANIZADO | CERRADA | 464
QUILLOTA | P3 | LUMINARIA | SODIO ALTA PRESION | 100 | 8 | HORMIGON | ELECDA | 3-030020 | VIAL | BRAZO AC GALVANIZADO L150 | CERRADA | 454
QUILLOTA | P3 | LUMINARIA | SODIO ALTA PRESION | 100 | 8 | HORMIGON | ELECDA | 3-030019 | VIAL | BRAZO AC GALVANIZADO L150 | CERRADA | 454
QUILLOTA | P3 | LUMINARIA | SODIO ALTA PRESION | 100 | 8 | HORMIGON | ELECDA | 3-030018 | VIAL | BRAZO AC GALVANIZADO L150 | CERRADA | 454
BALMACEDA | P1 | LUMINARIA | SODIO ALTA PRESION | 400 | 4 | ACERO REDONDO | MUNICIPAL | M3-11212 | PEATONAL | BRAZO AC GALVANIZADO RECTO PEAT | CERRADA | 0
BALMACEDA | P1 | LUMINARIA | SODIO ALTA PRESION | 400 | 4 | ACERO REDONDO | MUNICIPAL | M3-11217 | PEATONAL | BRAZO AC GALVANIZADO RECTO PEAT | CERRADA | 0
COBIJA |  | SIN LUMINARIA (medidor u otra condición) | SOLO MEDIDOR | 9998 |  | HORMIGON | ELECDA | 3-055935 |  |  |  | 35 |  | MEDIDOR SIN ACCESO | MEDIDOR SIN ACCESO
SEPTIMO DE LINEA | P3 | LUMINARIA | SODIO ALTA PRESION | 100 | 8 | HORMIGON | ELECDA | 3-030187 | VIAL | BRAZO AC GALVANIZADO L150 | CERRADA | 311
SOFANOR PARRA | P3 | LUMINARIA | SODIO ALTA PRESION | 100 | 8 | HORMIGON | ELECDA | 3-030182 | VIAL | BRAZO AC GALVANIZADO L150 | CERRADA | 310
SEPTIMO DE LINEA | P3 | LUMINARIA | SODIO ALTA PRESION | 100 | 8 | HORMIGON | ELECDA | 3-030186 | VIAL | BRAZO AC GALVANIZADO L150 | CERRADA | 311
18 DE MAYO | P3 | LUMINARIA | SODIO ALTA PRESION | 100 | 8 | HORMIGON | ELECDA | 3-030424 | VIAL | BRAZO CORTO AC GALVANIZADO | CERRADA | 464
PJE VICTORIA | P3 | LUMINARIA | SODIO ALTA PRESION | 100 | 8 | HORMIGON | ELECDA | 3-030184 | VIAL | BRAZO AC GALVANIZADO L150 | CERRADA | 312 | MONOFASICO MECANICO | 11023370
VALPARAISO | P3 | LUMINARIA | SODIO ALTA PRESION | 100 | 8 | HORMIGON | ELECDA | 3-030181 | VIAL | BRAZO AC GALVANIZADO L150 | CERRADA | 310
LOS CACTUS | P3 | LUMINARIA | SODIO ALTA PRESION | 100 | 8 | HORMIGON | ELECDA | 3-030303 | VIAL | BRAZO AC GALVANIZADO L150 | CERRADA | 304
PJE VICTORIA | P3 | LUMINARIA | SODIO ALTA PRESION | 100 | 8 | HORMIGON | ELECDA | 3-030183 | VIAL | BRAZO AC GALVANIZADO L150 | CERRADA | 312
CARACOLES | P2 | LUMINARIA | SODIO ALTA PRESION | 150 | 8 | HORMIGON | ELECDA | 3-050212 | VIAL | BRAZO AC GALVANIZADO L400 | CERRADA | 7
VILLEGAS | P3 | LUMINARIA | SODIO ALTA PRESION | 100 | 8 | HORMIGON | ELECDA | 3-032655 | VIAL | BRAZO CORTO AC GALVANIZADO | CERRADA | 464
LATORRE | P3 | LUMINARIA | SODIO ALTA PRESION | 100 | 8 | HORMIGON | ELECDA | 3-030429 | VIAL | BRAZO CORTO AC GALVANIZADO | CERRADA | 464
18 DE MAYO | P3 | LUMINARIA | SODIO ALTA PRESION | 100 | 8 | HORMIGON | ELECDA | 3-047057 | VIAL | BRAZO CORTO AC GALVANIZADO | CERRADA | 464
PLAZA | P1 | LUMINARIA | SODIO ALTA PRESION | 250 | 12 | ACERO CONICO | ELECDA | M2-06126-A | PLAZA | BRAZO AC GALVANIZADO RECTO PEAT | CERRADA | 0
PLAZA | P1 | LUMINARIA | SODIO ALTA PRESION | 250 | 12 | ACERO CONICO | ELECDA | M2-06126-B | PLAZA | BRAZO AC GALVANIZADO RECTO PEAT | CERRADA | 0
PLAZA | P1 | LUMINARIA | SODIO ALTA PRESION | 250 | 12 | ACERO CONICO | ELECDA | M2-06126-C | PLAZA | BRAZO AC GALVANIZADO RECTO PEAT | CERRADA | 0
SOLCOR | P1 | LUMINARIA | SODIO ALTA PRESION | 250 | 8 | HORMIGON | ELECDA | 3-030261-A | VIAL | BRAZO AC GALVANIZADO L150 | CERRADA | 0
SOLCOR | P3 | LUMINARIA | SODIO ALTA PRESION | 100 | 8 | HORMIGON | ELECDA | 3-030261-B | VIAL | BRAZO AC GALVANIZADO L150 | CERRADA | 309
SOLCOR | P3 | LUMINARIA | SODIO ALTA PRESION | 100 | 8 | HORMIGON | ELECDA | 3-030263 | VIAL | BRAZO AC GALVANIZADO L150 | CERRADA | 309
BAYO | P3 | LUMINARIA | SODIO ALTA PRESION | 100 | 8 | HORMIGON | ELECDA | 3-030260 | VIAL | BRAZO AC GALVANIZADO L150 | CERRADA | 309
SOLCOR | P3 | LUMINARIA | SODIO ALTA PRESION | 100 | 8 | HORMIGON | ELECDA | 3-030264 | VIAL | BRAZO AC GALVANIZADO L150 | CERRADA | 309
GABRIELA MISTRAL | P3 | LUMINARIA | SODIO ALTA PRESION | 100 | 8 | HORMIGON | ELECDA | 3-030446 | VIAL | BRAZO AC GALVANIZADO L150 | CERRADA | 463
SOLCOR | P3 | LUMINARIA | SODIO ALTA PRESION | 100 | 8 | HORMIGON | ELECDA | 3-030265 | VIAL | BRAZO AC GALVANIZADO L150 | CERRADA | 309
GABRIELA MISTRAL | P3 | LUMINARIA | SODIO ALTA PRESION | 100 | 8 | HORMIGON | ELECDA | 3-030447 | VIAL | BRAZO AC GALVANIZADO L150 | CERRADA | 463
AV. ORIENTE | P3 | LUMINARIA | SODIO ALTA PRESION | 100 | 8 | HORMIGON | ELECDA | 3-022225 | VIAL | BRAZO AC GALVANIZADO L150 | CERRADA | 7
18 DE MAYO | P1 | LUMINARIA | SODIO ALTA PRESION | 250 | 8 | ACERO CONICO | MUNICIPAL | M3-11233-A | PLAZA | BRAZO CORTO AC GALVANIZADO | CERRADA | 0
18 DE MAYO | P1 | LUMINARIA | SODIO ALTA PRESION | 250 | 8 | ACERO CONICO | MUNICIPAL | M3-11233-B | PLAZA | BRAZO CORTO AC GALVANIZADO | CERRADA | 0
18 DE MAYO | P1 | LUMINARIA | SODIO ALTA PRESION | 250 | 8 | ACERO CONICO | MUNICIPAL | M3-11233-C | PLAZA | BRAZO CORTO AC GALVANIZADO | CERRADA | 0
GABRIELA MISTRAL | P3 | LUMINARIA | SODIO ALTA PRESION | 100 | 8 | HORMIGON | ELECDA | 3-030445 | VIAL | BRAZO AC GALVANIZADO L150 | CERRADA | 463
COBIJA | P3 | LUMINARIA | SODIO ALTA PRESION | 100 | 8 | HORMIGON | ELECDA | 3-031686 | VIAL | BRAZO AC GALVANIZADO L150 | CERRADA | 35
ACONCAGUA | P2 | LUMINARIA | SODIO ALTA PRESION | 150 | 8 | HORMIGON | ELECDA | 3-030820 | VIAL | BRAZO AC GALVANIZADO L150 | CERRADA | 43
18 DE MAYO |  | LUMINARIA | INCANDESCENTE | 100 | 3 | ACERO CONICO | MUNICIPAL | M3-11231 | PLAZA | ORNAMENTAL | ORNAMENTAL | 0
PJE LLANTEN | P3 | LUMINARIA | SODIO ALTA PRESION | 100 | 8 | HORMIGON | ELECDA | 3-030305 | VIAL | BRAZO AC GALVANIZADO L150 | CERRADA | 304
BALMACEDA | P1 | LUMINARIA | SODIO ALTA PRESION | 400 | 4 | ACERO REDONDO | MUNICIPAL | M3-11218 | PEATONAL | BRAZO AC GALVANIZADO RECTO PEAT | CERRADA | 0
18 DE MAYO |  | LUMINARIA | INCANDESCENTE | 100 | 3 | ACERO CONICO | MUNICIPAL | M3-11230 | PLAZA | ORNAMENTAL | ORNAMENTAL | 0
18 DE MAYO | P3 | LUMINARIA | SODIO ALTA PRESION | 100 | 8 | HORMIGON | ELECDA | 3-030423 | VIAL | BRAZO CORTO AC GALVANIZADO | CERRADA | 464
BALMACEDA | P1 | LUMINARIA | SODIO ALTA PRESION | 400 | 4 | ACERO REDONDO | MUNICIPAL | M3-11211 | PEATONAL | BRAZO AC GALVANIZADO RECTO PEAT | CERRADA | 0
AYSEN | P3 | LUMINARIA | SODIO ALTA PRESION | 100 | 8 | HORMIGON | ELECDA | 3-030026 | VIAL | BRAZO AC GALVANIZADO L150 | CERRADA | 306
BALMACEDA | P1 | LUMINARIA | SODIO ALTA PRESION | 250 | 10 | ACERO CONICO | MUNICIPAL | M3-11226-A | VIAL | BRAZO AC GALVANIZADO RECTO PEAT | CERRADA | 0
BALMACEDA | P1 | LUMINARIA | SODIO ALTA PRESION | 250 | 10 | ACERO CONICO | MUNICIPAL | M3-11226-B | VIAL | BRAZO AC GALVANIZADO RECTO PEAT | CERRADA | 0
VALDIVIA | P3 | LUMINARIA | SODIO ALTA PRESION | 100 | 8 | HORMIGON | ELECDA | 3-030017 | VIAL | BRAZO AC GALVANIZADO L150 | CERRADA | 454
COLPA | P3 | LUMINARIA | SODIO ALTA PRESION | 100 | 8 | HORMIGON | ELECDA | 3-030267 | VIAL | BRAZO AC GALVANIZADO L150 | CERRADA | 308
18 DE MAYO |  | LUMINARIA | INCANDESCENTE | 100 | 3 | ACERO CONICO | MUNICIPAL | M3-11229 | PLAZA | FAROL | FAROL | 0
18 DE MAYO |  | LUMINARIA | INCANDESCENTE | 100 | 3 | ACERO CONICO | MUNICIPAL | M3-11232 | PLAZA | ORNAMENTAL | ORNAMENTAL | 0
BALMACEDA | P3 | LUMINARIA | SODIO ALTA PRESION | 100 | 8 | HORMIGON | ELECDA | 3-030469 | VIAL | BRAZO CORTO AC GALVANIZADO | CERRADA | 464
DUBLE ALMEYDA | P3 | LUMINARIA | SODIO ALTA PRESION | 100 | 8 | HORMIGON | ELECDA | 3-030243 | VIAL | BRAZO AC GALVANIZADO L150 | CERRADA | 312
LOS CACTUS | P3 | LUMINARIA | SODIO ALTA PRESION | 100 | 8 | HORMIGON | ELECDA | 3-030299 | PEATONAL | BRAZO AC GALVANIZADO L150 | CERRADA | 304
OHIGGINS | P1 | LUMINARIA | SODIO ALTA PRESION | 250 | 8 | HORMIGON | ELECDA | 3-029508-A | VIAL | BRAZO AC GALVANIZADO L400 | CERRADA | 460 |  |  | OBSTRUIDO
OHIGGINS | P1 | LUMINARIA | SODIO ALTA PRESION | 250 | 8 | HORMIGON | ELECDA | 3-029508-B | VIAL | BRAZO AC GALVANIZADO L400 | CERRADA | 460 |  |  | OBSTRUIDO
LATORRE | P3 | LUMINARIA | SODIO ALTA PRESION | 100 | 8 | HORMIGON | ELECDA | 3-030420 | VIAL | BRAZO CORTO AC GALVANIZADO | CERRADA | 464
GRECIA | P1 | LUMINARIA | SODIO ALTA PRESION | 250 | 8 | HORMIGON | ELECDA | M2-06119-A | VIAL | BRAZO AC GALVANIZADO L400 | CERRADA | 305
GRECIA | P1 | LUMINARIA | SODIO ALTA PRESION | 250 | 8 | HORMIGON | ELECDA | M2-06119-B | VIAL | BRAZO AC GALVANIZADO L400 | CERRADA | 305
COLPA | P3 | LUMINARIA | SODIO ALTA PRESION | 100 | 8 | HORMIGON | ELECDA | M2-06142 | VIAL | BRAZO AC GALVANIZADO L150 | CERRADA | 309
JUSTO ARTEAGA | P3 | LUMINARIA | SODIO ALTA PRESION | 100 | 8 | HORMIGON | ELECDA | 3-030064 | VIAL | BRAZO AC GALVANIZADO L150 | CERRADA | 303
AV. ORIENTE | P3 | LUMINARIA | SODIO ALTA PRESION | 100 | 8 | HORMIGON | ELECDA | 3-022224-A | VIAL | BRAZO AC GALVANIZADO L150 | CERRADA | 7 | MONOFASICO ELECTRONICO | 07011899
AV. ORIENTE |  | SIN LUMINARIA (medidor u otra condición) | SOLO MEDIDOR | 9998 |  | HORMIGON | ELECDA | 3-022224-B |  |  |  | 7 | MONOFASICO ELECTRONICO | 07011900
GABRIELA MISTRAL | P3 | LUMINARIA | SODIO ALTA PRESION | 100 | 8 | HORMIGON | ELECDA | 3-030448 | VIAL | BRAZO AC GALVANIZADO L150 | CERRADA | 463 |  |  | EN PREDIO
LOS CACTUS | P3 | LUMINARIA | SODIO ALTA PRESION | 100 | 8 | HORMIGON | ELECDA | 3-030298 | VIAL | BRAZO AC GALVANIZADO L150 | CERRADA | 304
CARACOLES | P2 | LUMINARIA | SODIO ALTA PRESION | 150 | 8 | HORMIGON | ELECDA | 3-022072 | VIAL | BRAZO AC GALVANIZADO L400 | CERRADA | 0
CARACOLES | P2 | LUMINARIA | SODIO ALTA PRESION | 150 | 8 | HORMIGON | ELECDA | 3-022073 | VIAL | BRAZO AC GALVANIZADO L400 | CERRADA | 7
JUSTO ARTEAGA | P3 | LUMINARIA | SODIO ALTA PRESION | 100 | 8 | HORMIGON | ELECDA | 3-030063 | VIAL | BRAZO AC GALVANIZADO L150 | CERRADA | 303
PLAZA | P1 | LUMINARIA | SODIO ALTA PRESION | 250 | 12 | ACERO CONICO | ELECDA | 3-041995-A | PLAZA | BRAZO AC GALVANIZADO RECTO PEAT | CERRADA | 308
PLAZA | P1 | LUMINARIA | SODIO ALTA PRESION | 250 | 12 | ACERO CONICO | ELECDA | 3-041995-B | PLAZA | BRAZO AC GALVANIZADO RECTO PEAT | CERRADA | 308
PLAZA | P1 | LUMINARIA | SODIO ALTA PRESION | 250 | 12 | ACERO CONICO | ELECDA | 3-041995-C | PLAZA | BRAZO AC GALVANIZADO RECTO PEAT | CERRADA | 308
JUSTO ARTEAGA |  | SIN LUMINARIA (medidor u otra condición) | SOLO MEDIDOR | 9998 |  | HORMIGON | ELECDA | 3-030062 |  |  |  | 303 |  | MEDIDOR SIN ACCESO | MEDIDOR SIN ACCESO
JUSTO ARTEAGA | P3 | LUMINARIA | SODIO ALTA PRESION | 100 | 8 | HORMIGON | ELECDA | 3-030061 | VIAL | BRAZO AC GALVANIZADO L150 | CERRADA | 306 |  | MEDIDOR SIN ACCESO | MEDIDOR SIN ACCESO
ALIANZA | P3 | LUMINARIA | SODIO ALTA PRESION | 100 | 8 | HORMIGON | ELECDA | 3-030169 | VIAL | BRAZO AC GALVANIZADO L150 | CERRADA | 311
BALMACEDA | P1 | LUMINARIA | SODIO ALTA PRESION | 400 | 4 | ACERO REDONDO | MUNICIPAL | M3-11219 | PEATONAL | BRAZO AC GALVANIZADO RECTO PEAT | CERRADA | 0
SOFANOR PARRA | P3 | LUMINARIA | SODIO ALTA PRESION | 100 | 8 | HORMIGON | ELECDA | 3-030174 | VIAL | BRAZO AC GALVANIZADO L150 | CERRADA | 0
JUSTO ARTEAGA | P3 | LUMINARIA | SODIO ALTA PRESION | 100 | 8 | HORMIGON | ELECDA | 3-030060 | VIAL | BRAZO AC GALVANIZADO L150 | CERRADA | 306
JUSTO ARTEAGA | P3 | LUMINARIA | SODIO ALTA PRESION | 100 | 8 | HORMIGON | ELECDA | 3-030059 | VIAL | BRAZO AC GALVANIZADO L150 | CERRADA | 306
LATORRE | P3 | LUMINARIA | SODIO ALTA PRESION | 100 | 8 | HORMIGON | ELECDA | 3-030422 | VIAL | BRAZO CORTO AC GALVANIZADO | CERRADA | 464
JUSTO ARTEAGA | P3 | LUMINARIA | SODIO ALTA PRESION | 100 | 8 | HORMIGON | ELECDA | 3-030058 | VIAL | BRAZO AC GALVANIZADO L150 | CERRADA | 306
JUSTO ARTEAGA | P3 | LUMINARIA | SODIO ALTA PRESION | 100 | 8 | HORMIGON | ELECDA | 3-030057 | VIAL | BRAZO AC GALVANIZADO L150 | CERRADA | 306
ACONCAGUA | P2 | LUMINARIA | SODIO ALTA PRESION | 150 | 8 | HORMIGON | ELECDA | 3-030291 | VIAL | BRAZO AC GALVANIZADO L150 | CERRADA | 0 |  |  | MICA QUEBRADA
JUSTO ARTEAGA | P3 | LUMINARIA | SODIO ALTA PRESION | 100 | 8 | HORMIGON | ELECDA | 3-030056 | VIAL | BRAZO AC GALVANIZADO L150 | CERRADA | 306
JUSTO ARTEAGA | P3 | LUMINARIA | SODIO ALTA PRESION | 100 | 8 | HORMIGON | ELECDA | 3-030168 | VIAL | BRAZO AC GALVANIZADO L150 | CERRADA | 311
BALMACEDA | P1 | LUMINARIA | SODIO ALTA PRESION | 400 | 4 | ACERO REDONDO | MUNICIPAL | M3-11210 | PEATONAL | BRAZO AC GALVANIZADO RECTO PEAT | CERRADA | 0
JUSTO ARTEAGA | P3 | LUMINARIA | SODIO ALTA PRESION | 100 | 8 | HORMIGON | ELECDA | M2-06123 | VIAL | BRAZO AC GALVANIZADO L150 | CERRADA | 311
COBIJA | P3 | LUMINARIA | SODIO ALTA PRESION | 100 | 8 | HORMIGON | ELECDA | 3-031685 | VIAL | BRAZO AC GALVANIZADO L150 | CERRADA | 35
JUSTO ARTEAGA |  | SIN LUMINARIA (medidor u otra condición) | SOLO MEDIDOR | 9998 |  | HORMIGON | ELECDA | 3-030172 |  |  |  | 310 |  | MEDIDOR SIN ACCESO | MEDIDOR SIN ACCESO
JUSTO ARTEAGA | P3 | LUMINARIA | SODIO ALTA PRESION | 100 | 8 | HORMIGON | ELECDA | 3-030171 | VIAL | BRAZO AC GALVANIZADO L150 | CERRADA | 311 |  | MEDIDOR SIN ACCESO | MEDIDOR SIN ACCESO
BAYO | P3 | LUMINARIA | SODIO ALTA PRESION | 100 | 8 | HORMIGON | ELECDA | 3-030259 | VIAL | BRAZO AC GALVANIZADO L150 | CERRADA | 309
JUSTO ARTEAGA | P3 | LUMINARIA | SODIO ALTA PRESION | 100 | 8 | HORMIGON | ELECDA | 3-030173 | VIAL | BRAZO AC GALVANIZADO L150 | CERRADA | 310
LOS ANDES | P3 | LUMINARIA | SODIO ALTA PRESION | 100 | 8 | HORMIGON | ELECDA | 3-030065 | VIAL | BRAZO AC GALVANIZADO L150 | CERRADA | 303
JUSTO ARTEAGA | P3 | LUMINARIA | SODIO ALTA PRESION | 100 | 8 | HORMIGON | ELECDA | 3-030175 | VIAL | BRAZO AC GALVANIZADO L150 | CERRADA | 310
JUSTO ARTEAGA | P3 | LUMINARIA | SODIO ALTA PRESION | 100 | 8 | HORMIGON | ELECDA | 3-030176 | VIAL | BRAZO AC GALVANIZADO L150 | CERRADA | 310
JUSTO ARTEAGA | P3 | LUMINARIA | SODIO ALTA PRESION | 100 | 8 | HORMIGON | ELECDA | 3-030177 | VIAL | BRAZO AC GALVANIZADO L150 | CERRADA | 310
COLPA | P3 | LUMINARIA | SODIO ALTA PRESION | 100 | 8 | HORMIGON | ELECDA | 3-030268 | VIAL | BRAZO AC GALVANIZADO L150 | CERRADA | 308
GABRIELA MISTRAL | P3 | LUMINARIA | SODIO ALTA PRESION | 100 | 8 | HORMIGON | ELECDA | 3-030443 | VIAL | BRAZO AC GALVANIZADO L150 | CERRADA | 463
YARU | P3 | LUMINARIA | SODIO ALTA PRESION | 100 | 8 | HORMIGON | ELECDA | 3-035063 | VIAL | BRAZO AC GALVANIZADO L150 | CERRADA | 36
LAS VEGAS | P3 | LUMINARIA | SODIO ALTA PRESION | 100 | 8 | HORMIGON | ELECDA | 3-030296 | VIAL | BRAZO AC GALVANIZADO L150 | CERRADA | 304
GRECIA | P1 | LUMINARIA | SODIO ALTA PRESION | 250 | 8 | HORMIGON | ELECDA | M2-06117-A | VIAL | BRAZO CORTO AC GALVANIZADO | CERRADA | 305
GRECIA | P1 | LUMINARIA | SODIO ALTA PRESION | 250 | 8 | HORMIGON | ELECDA | M2-06117-B | VIAL | BRAZO CORTO AC GALVANIZADO | CERRADA | 305
BALMACEDA | P1 | LUMINARIA | SODIO ALTA PRESION | 400 | 4 | ACERO REDONDO | MUNICIPAL | M3-11220 | PEATONAL | BRAZO AC GALVANIZADO RECTO PEAT | CERRADA | 0
AV. ORIENTE | P3 | LUMINARIA | SODIO ALTA PRESION | 100 | 8 | HORMIGON | ELECDA | 3-022223 | VIAL | BRAZO AC GALVANIZADO L150 | CERRADA | 7
VALDIVIA | P3 | LUMINARIA | SODIO ALTA PRESION | 100 | 8 | HORMIGON | ELECDA | 3-030055 | VIAL | BRAZO AC GALVANIZADO L150 | CERRADA | 306
LATORRE | P3 | LUMINARIA | SODIO ALTA PRESION | 100 | 8 | HORMIGON | ELECDA | 3-030419 | VIAL | BRAZO CORTO AC GALVANIZADO | CERRADA | 464
PJE QUILPUE | P3 | LUMINARIA | SODIO ALTA PRESION | 100 | 8 | HORMIGON | ELECDA | 3-030067 | VIAL | BRAZO AC GALVANIZADO L150 | CERRADA | 303
PJE QUILPUE | P3 | LUMINARIA | SODIO ALTA PRESION | 100 | 8 | HORMIGON | ELECDA | 3-030066 | VIAL | BRAZO AC GALVANIZADO L150 | CERRADA | 303
JUSTO ARTEAGA | P3 | LUMINARIA | SODIO ALTA PRESION | 100 | 8 | HORMIGON | ELECDA | 3-030244 | VIAL | BRAZO AC GALVANIZADO L150 | CERRADA | 309
BALMACEDA | P1 | LUMINARIA | SODIO ALTA PRESION | 250 | 10 | ACERO CONICO | MUNICIPAL | M3-11225-A | VIAL | BRAZO AC GALVANIZADO RECTO PEAT | CERRADA | 0
BALMACEDA | P1 | LUMINARIA | SODIO ALTA PRESION | 250 | 10 | ACERO CONICO | MUNICIPAL | M3-11225-B | VIAL | BRAZO AC GALVANIZADO RECTO PEAT | CERRADA | 0
JUSTO ARTEAGA | P3 | LUMINARIA | SODIO ALTA PRESION | 100 | 8 | HORMIGON | ELECDA | 3-030256 | VIAL | BRAZO AC GALVANIZADO L150 | CERRADA | 309
JUSTO ARTEAGA | P3 | LUMINARIA | SODIO ALTA PRESION | 100 | 8 | HORMIGON | ELECDA | 3-030257 | VIAL | BRAZO AC GALVANIZADO L150 | CERRADA | 309 | MONOFASICO MECANICO | 0246403
JUSTO ARTEAGA |  | SIN LUMINARIA (medidor u otra condición) | SOLO MEDIDOR | 9998 |  | HORMIGON | ELECDA | 3-030258 |  |  |  | 308 | MONOFASICO MECANICO | 0246408
ACONCAGUA | P2 | LUMINARIA | SODIO ALTA PRESION | 150 | 8 | HORMIGON | ELECDA | 3-030290 | VIAL | BRAZO AC GALVANIZADO L150 | CERRADA | 43
JUSTO ARTEAGA | P3 | LUMINARIA | SODIO ALTA PRESION | 100 | 8 | HORMIGON | ELECDA | 3-030269 | VIAL | BRAZO AC GALVANIZADO L150 | CERRADA | 308
OHIGGINS | P1 | LUMINARIA | SODIO ALTA PRESION | 250 | 8 | HORMIGON | ELECDA | 3-029507-A | VIAL | BRAZO AC GALVANIZADO L400 | CERRADA | 460 |  |  | OBSTRUIDO
OHIGGINS | P1 | LUMINARIA | SODIO ALTA PRESION | 250 | 8 | HORMIGON | ELECDA | 3-029507-B | VIAL | BRAZO AC GALVANIZADO L400 | CERRADA | 460 |  |  | OBSTRUIDO
CONDELL | P3 | LUMINARIA | SODIO ALTA PRESION | 100 | 8 | HORMIGON | ELECDA | 3-030418 | VIAL | BRAZO AC GALVANIZADO L150 | CERRADA | 463
DUBLE ALMEYDA | P3 | LUMINARIA | SODIO ALTA PRESION | 100 | 8 | HORMIGON | ELECDA | 3-030245 | VIAL | BRAZO AC GALVANIZADO L150 | CERRADA | 312
JUSTO ARTEAGA | P3 | LUMINARIA | SODIO ALTA PRESION | 100 | 8 | HORMIGON | ELECDA | 3-030270 | VIAL | BRAZO AC GALVANIZADO L150 | CERRADA | 308
COBIJA | P3 | LUMINARIA | SODIO ALTA PRESION | 100 | 8 | HORMIGON | ELECDA | 3-031684 | VIAL | BRAZO AC GALVANIZADO L150 | CERRADA | 35
CONDELL | P3 | LUMINARIA | SODIO ALTA PRESION | 100 | 8 | HORMIGON | ELECDA | 3-030438 | VIAL | BRAZO AC GALVANIZADO L150 | CERRADA | 463 |  |  | OBSTRUIDO
JUSTO ARTEAGA | P3 | LUMINARIA | SODIO ALTA PRESION | 100 | 8 | HORMIGON | ELECDA | 3-030271 | VIAL | BRAZO AC GALVANIZADO L150 | CERRADA | 308
CARACOLES | P2 | LUMINARIA | SODIO ALTA PRESION | 150 | 8 | HORMIGON | ELECDA | 3-035342 | VIAL | BRAZO AC GALVANIZADO L400 | CERRADA | 7 |  | MEDIDOR SIN ACCESO | MEDIDOR SIN ACCESO
SOFANOR PARRA | P3 | LUMINARIA | SODIO ALTA PRESION | 100 | 8 | HORMIGON | ELECDA | 3-030158 | VIAL | BRAZO AC GALVANIZADO L150 | CERRADA | 307
CONDELL | P3 | LUMINARIA | SODIO ALTA PRESION | 100 | 8 | HORMIGON | ELECDA | 3-030439 | VIAL | BRAZO AC GALVANIZADO L150 | CERRADA | 463
BALMACEDA | P1 | LUMINARIA | SODIO ALTA PRESION | 400 | 4 | ACERO REDONDO | MUNICIPAL | M3-11221 | PEATONAL | BRAZO AC GALVANIZADO RECTO PEAT | CERRADA | 0
LOS ANDES | P3 | LUMINARIA | SODIO ALTA PRESION | 100 | 8 | HORMIGON | ELECDA | 3-030036 | VIAL | BRAZO AC GALVANIZADO L150 | CERRADA | 303
BALMACEDA | P1 | LUMINARIA | SODIO ALTA PRESION | 400 | 4 | ACERO REDONDO | MUNICIPAL | M3-11209 | PEATONAL | BRAZO AC GALVANIZADO RECTO PEAT | CERRADA | 0
LATORRE | P3 | LUMINARIA | SODIO ALTA PRESION | 100 | 8 | HORMIGON | ELECDA | 3-036072 | VIAL | BRAZO CORTO AC GALVANIZADO | CERRADA | 296
CONDELL | P3 | LUMINARIA | SODIO ALTA PRESION | 100 | 8 | HORMIGON | ELECDA | 3-055849 | VIAL | BRAZO AC GALVANIZADO L150 | CERRADA | 463
AV. ORIENTE | P3 | LUMINARIA | SODIO ALTA PRESION | 100 | 8 | HORMIGON | ELECDA | 3-022222 | VIAL | BRAZO AC GALVANIZADO L150 | CERRADA | 7
GRECIA | P1 | LUMINARIA | SODIO ALTA PRESION | 250 | 8 | HORMIGON | ELECDA | M2-06118-A | VIAL | BRAZO LARGO AC GALVANIZADO | CERRADA | 305
GRECIA | P1 | LUMINARIA | SODIO ALTA PRESION | 250 | 8 | HORMIGON | ELECDA | M2-06118-B | VIAL | BRAZO LARGO AC GALVANIZADO | CERRADA | 305
BAYO | P3 | LUMINARIA | SODIO ALTA PRESION | 100 | 8 | HORMIGON | ELECDA | 3-030255 | VIAL | BRAZO AC GALVANIZADO L150 | CERRADA | 309
OSVALDO MUÐOZ | P3 | LUMINARIA | SODIO ALTA PRESION | 100 | 8 | HORMIGON | ELECDA | 3-030037 | VIAL | BRAZO AC GALVANIZADO L150 | CERRADA | 303
GABRIELA MISTRAL | P3 | LUMINARIA | SODIO ALTA PRESION | 100 | 8 | HORMIGON | ELECDA | 3-030411 | VIAL | BRAZO AC GALVANIZADO L150 | CERRADA | 297
OSVALDO MUÐOZ | P3 | LUMINARIA | SODIO ALTA PRESION | 100 | 8 | HORMIGON | ELECDA | 3-030038 | VIAL | BRAZO AC GALVANIZADO L150 | CERRADA | 303
OSVALDO MUÐOZ | P3 | LUMINARIA | SODIO ALTA PRESION | 100 | 8 | HORMIGON | ELECDA | M2-06116 | VIAL | BRAZO AC GALVANIZADO L150 | CERRADA | 0
OSVALDO MUÐOZ | P3 | LUMINARIA | SODIO ALTA PRESION | 100 | 8 | HORMIGON | ELECDA | 3-030042 | VIAL | BRAZO AC GALVANIZADO L150 | CERRADA | 303
CARLOS CONDELL | P3 | LUMINARIA | SODIO ALTA PRESION | 100 | 8 | HORMIGON | ELECDA | 3-030416 | VIAL | BRAZO AC GALVANIZADO L150 | CERRADA | 296
OSVALDO MUÐOZ | P3 | LUMINARIA | SODIO ALTA PRESION | 100 | 8 | HORMIGON | ELECDA | 3-030044 | VIAL | BRAZO AC GALVANIZADO L150 | CERRADA | 303
PLAZA | P3 | LUMINARIA | SODIO ALTA PRESION | 100 | 8 | HORMIGON | ELECDA | 3-030254 | PEATONAL | BRAZO AC GALVANIZADO L150 | CERRADA | 309
OSVALDO MUÐOZ | P3 | LUMINARIA | SODIO ALTA PRESION | 100 | 8 | HORMIGON | ELECDA | 3-030046 | VIAL | BRAZO AC GALVANIZADO L150 | CERRADA | 303
LAS VEGAS | P3 | LUMINARIA | SODIO ALTA PRESION | 100 | 8 | HORMIGON | ELECDA | 3-052653 | VIAL | BRAZO AC GALVANIZADO L150 | CERRADA | 0
CONDELL | P3 | LUMINARIA | SODIO ALTA PRESION | 100 | 8 | HORMIGON | ELECDA | 3-030441 | VIAL | BRAZO AC GALVANIZADO L150 | CERRADA | 298
ACONCAGUA | P3 | LUMINARIA | SODIO ALTA PRESION | 100 | 8 | HORMIGON | ELECDA | 3-030289 | VIAL | BRAZO AC GALVANIZADO L150 | CERRADA | 43
OSVALDO MUÐOZ | P3 | LUMINARIA | SODIO ALTA PRESION | 100 | 8 | HORMIGON | ELECDA | 3-030048 | VIAL | BRAZO AC GALVANIZADO L150 | CERRADA | 303
COLPA | P3 | LUMINARIA | SODIO ALTA PRESION | 100 | 8 | HORMIGON | ELECDA | 3-030272 | VIAL | BRAZO AC GALVANIZADO L150 | CERRADA | 308
OSVALDO MUÐOZ | P3 | LUMINARIA | SODIO ALTA PRESION | 100 | 8 | HORMIGON | ELECDA | 3-030049 | VIAL | BRAZO AC GALVANIZADO L150 | CERRADA | 303
PLAZA | P1 | LUMINARIA | SODIO ALTA PRESION | 250 | 12 | ACERO CONICO | ELECDA | 3-041996-A | PLAZA | BRAZO AC GALVANIZADO RECTO PEAT | CERRADA | 309
PLAZA | P1 | LUMINARIA | SODIO ALTA PRESION | 250 | 12 | ACERO CONICO | ELECDA | 3-041996-B | PLAZA | BRAZO AC GALVANIZADO RECTO PEAT | CERRADA | 309
PLAZA | P1 | LUMINARIA | SODIO ALTA PRESION | 250 | 12 | ACERO CONICO | ELECDA | 3-041996-C | PLAZA | BRAZO AC GALVANIZADO RECTO PEAT | CERRADA | 309
OSVALDO MUÐOZ | P3 | LUMINARIA | SODIO ALTA PRESION | 100 | 8 | HORMIGON | ELECDA | 3-030050 | VIAL | BRAZO AC GALVANIZADO L150 | CERRADA | 303
COBIJA | P3 | LUMINARIA | SODIO ALTA PRESION | 100 | 8 | HORMIGON | ELECDA | 3-028262 | VIAL | BRAZO AC GALVANIZADO L150 | CERRADA | 35
CARACOLES | P2 | LUMINARIA | SODIO ALTA PRESION | 150 | 8 | HORMIGON | ELECDA | 3-022075 | VIAL | BRAZO AC GALVANIZADO L400 | CERRADA | 7
OSVALDO MUÐOZ | P3 | LUMINARIA | SODIO ALTA PRESION | 100 | 8 | HORMIGON | ELECDA | 3-030164 | VIAL | BRAZO AC GALVANIZADO L150 | CERRADA | 307
LATORRE | P3 | LUMINARIA | SODIO ALTA PRESION | 100 | 8 | HORMIGON | ELECDA | 3-030412 | VIAL | BRAZO AC GALVANIZADO L150 | CERRADA | 296
BALMACEDA | P1 | LUMINARIA | SODIO ALTA PRESION | 400 | 4 | ACERO REDONDO | MUNICIPAL | M3-11208 | PEATONAL | BRAZO AC GALVANIZADO RECTO PEAT | CERRADA | 0
BALMACEDA | P1 | LUMINARIA | SODIO ALTA PRESION | 400 | 4 | ACERO REDONDO | MUNICIPAL | M3-11222 | PEATONAL | BRAZO AC GALVANIZADO RECTO PEAT | CERRADA | 0
OSVALDO MUÐOZ | P3 | LUMINARIA | SODIO ALTA PRESION | 100 | 8 | HORMIGON | ELECDA | 3-030163 | VIAL | BRAZO AC GALVANIZADO L150 | CERRADA | 307
OSVALDO MUÐOZ | P3 | LUMINARIA | SODIO ALTA PRESION | 100 | 8 | HORMIGON | ELECDA | 3-030160 | VIAL | BRAZO AC GALVANIZADO L150 | CERRADA | 307
CARLOS CONDELL | P3 | LUMINARIA | SODIO ALTA PRESION | 100 | 8 | HORMIGON | ELECDA | 3-030415 | VIAL | BRAZO AC GALVANIZADO L150 | CERRADA | 296
MIRAFLORES | P3 | LUMINARIA | SODIO ALTA PRESION | 100 | 8 | HORMIGON | ELECDA | M2-06199 | VIAL | BRAZO AC GALVANIZADO L400 | CERRADA | 7
OSVALDO MUÐOZ | P3 | LUMINARIA | SODIO ALTA PRESION | 100 | 8 | HORMIGON | ELECDA | 3-030159 | VIAL | BRAZO AC GALVANIZADO L150 | CERRADA | 307
PJE LA LIGUA | P3 | LUMINARIA | SODIO ALTA PRESION | 100 | 8 | HORMIGON | ELECDA | 3-030035 | VIAL | BRAZO AC GALVANIZADO L150 | CERRADA | 303
CONDELL | P3 | LUMINARIA | SODIO ALTA PRESION | 100 | 8 | HORMIGON | ELECDA | 3-030442 | VIAL | BRAZO AC GALVANIZADO L150 | CERRADA | 298
GRECIA | P1 | LUMINARIA | SODIO ALTA PRESION | 250 | 8 | HORMIGON | ELECDA | M2-06120-A | VIAL | BRAZO AC GALVANIZADO L400 | CERRADA | 305
GRECIA | P1 | LUMINARIA | SODIO ALTA PRESION | 250 | 8 | HORMIGON | ELECDA | M2-06120-B | VIAL | BRAZO AC GALVANIZADO L400 | CERRADA | 305
OSVALDO MUÐOZ | P3 | LUMINARIA | SODIO ALTA PRESION | 100 | 8 | HORMIGON | ELECDA | 3-030155 | VIAL | BRAZO AC GALVANIZADO L150 | CERRADA | 307
PJE LA LIGUA | P3 | LUMINARIA | SODIO ALTA PRESION | 100 | 8 | HORMIGON | ELECDA | 3-030034 | VIAL | BRAZO AC GALVANIZADO L150 | CERRADA | 303
OSVALDO MUÐOZ | P3 | LUMINARIA | SODIO ALTA PRESION | 100 | 8 | HORMIGON | ELECDA | 3-030153 | VIAL | BRAZO AC GALVANIZADO L150 | CERRADA | 307
DUBLE ALMEYDA | P3 | LUMINARIA | SODIO ALTA PRESION | 100 | 8 | HORMIGON | ELECDA | 3-030246 | VIAL | BRAZO AC GALVANIZADO L150 | CERRADA | 312
PJE OSVALDO MUÐOZ | P3 | LUMINARIA | SODIO ALTA PRESION | 100 | 8 | HORMIGON | ELECDA | 3-030039 | VIAL | BRAZO AC GALVANIZADO L150 | CERRADA | 303
BALMACEDA | P1 | LUMINARIA | SODIO ALTA PRESION | 250 | 10 | ACERO CONICO | MUNICIPAL | M3-11224-A | VIAL | BRAZO AC GALVANIZADO RECTO PEAT | CERRADA | 0
BALMACEDA | P1 | LUMINARIA | SODIO ALTA PRESION | 250 | 10 | ACERO CONICO | MUNICIPAL | M3-11224-B | VIAL | BRAZO AC GALVANIZADO RECTO PEAT | CERRADA | 0
VALDIVIA | P3 | LUMINARIA | SODIO ALTA PRESION | 100 | 8 | HORMIGON | ELECDA | 3-030054 | VIAL | BRAZO AC GALVANIZADO L150 | CERRADA | 303
CANCHA |  | LUMINARIA | HALURO METALICO | 400 | 4 | ACERO CUADRADO | MUNICIPAL | M2-06112 | CANCHA | PROYECTOR | PROYECTOR | 0
PJE OSVALDO MUÐOZ | P3 | LUMINARIA | SODIO ALTA PRESION | 100 | 8 | HORMIGON | ELECDA | 3-030041 | VIAL | BRAZO AC GALVANIZADO L150 | CERRADA | 303
CARLOS CONDELL | P3 | LUMINARIA | SODIO ALTA PRESION | 100 | 8 | HORMIGON | ELECDA | 3-030414 | VIAL | BRAZO AC GALVANIZADO L150 | CERRADA | 296 |  |  | OBSTRUIDO
OSVALDO MUÐOZ | P3 | LUMINARIA | SODIO ALTA PRESION | 100 | 8 | HORMIGON | ELECDA | 3-030152 | VIAL | BRAZO AC GALVANIZADO L150 | CERRADA | 307
OHIGGINS | P1 | LUMINARIA | SODIO ALTA PRESION | 250 | 8 | HORMIGON | ELECDA | 3-037896-A | VIAL | BRAZO AC GALVANIZADO L400 | CERRADA | 292
OHIGGINS | P1 | LUMINARIA | SODIO ALTA PRESION | 250 | 8 | HORMIGON | ELECDA | 3-037896-B | VIAL | BRAZO AC GALVANIZADO L400 | CERRADA | 292
PJE BORGOÐO | P3 | LUMINARIA | SODIO ALTA PRESION | 100 | 8 | HORMIGON | ELECDA | 3-030161 | VIAL | BRAZO AC GALVANIZADO L150 | CERRADA | 307
PJE OSVALDO MUÐOZ | P3 | LUMINARIA | SODIO ALTA PRESION | 100 | 8 | HORMIGON | ELECDA | 3-030045 | VIAL | BRAZO AC GALVANIZADO L150 | CERRADA | 303 |  |  | INCLINADO
CANCHA |  | LUMINARIA | HALURO METALICO | 400 | 4 | ACERO CUADRADO | MUNICIPAL | M2-06113 | CANCHA | PROYECTOR | PROYECTOR | 0 |  | MEDIDOR SIN ACCESO | MEDIDOR SIN ACCESO
PJE OSVALDO MUÐOZ | P3 | LUMINARIA | SODIO ALTA PRESION | 100 | 8 | HORMIGON | ELECDA | 3-030043 | VIAL | BRAZO AC GALVANIZADO L150 | CERRADA | 303
AV. ORIENTE | P3 | LUMINARIA | SODIO ALTA PRESION | 100 | 8 | HORMIGON | ELECDA | 3-022221 | VIAL | BRAZO AC GALVANIZADO L150 | CERRADA | 7
LOS ANDES | P3 | LUMINARIA | SODIO ALTA PRESION | 100 | 8 | HORMIGON | ELECDA | 3-030033 | VIAL | BRAZO AC GALVANIZADO L150 | CERRADA | 303
PLAZA | P1 | LUMINARIA | SODIO ALTA PRESION | 250 | 12 | ACERO CONICO | ELECDA | M2-06109-A | PLAZA | BRAZO AC GALVANIZADO RECTO PEAT | CERRADA | 303
PLAZA | P1 | LUMINARIA | SODIO ALTA PRESION | 250 | 12 | ACERO CONICO | ELECDA | M2-06109-B | PLAZA | BRAZO AC GALVANIZADO RECTO PEAT | CERRADA | 303
PLAZA | P1 | LUMINARIA | SODIO ALTA PRESION | 250 | 12 | ACERO CONICO | ELECDA | M2-06109-C | PLAZA | BRAZO AC GALVANIZADO RECTO PEAT | CERRADA | 303
PJE OSVALDO MUÐOZ | P3 | LUMINARIA | SODIO ALTA PRESION | 100 | 8 | HORMIGON | ELECDA | 3-030047 | VIAL | BRAZO AC GALVANIZADO L150 | CERRADA | 303 |  |  | INCLINADO
PJE GRECIA | P3 | LUMINARIA | SODIO ALTA PRESION | 100 | 8 | HORMIGON | ELECDA | 3-030051 | VIAL | BRAZO AC GALVANIZADO L150 | CERRADA | 303 |  |  | INCLINADO
SCHNEIDER | P3 | LUMINARIA | SODIO ALTA PRESION | 100 | 8 | HORMIGON | ELECDA | 3-030151 | VIAL | BRAZO AC GALVANIZADO L150 | CERRADA | 307
CARLOS CONDELL | P3 | LUMINARIA | SODIO ALTA PRESION | 100 | 8 | HORMIGON | ELECDA | 3-030413 | VIAL | BRAZO AC GALVANIZADO L150 | CERRADA | 296
MANUEL RODRIGUEZ | P3 | LUMINARIA | SODIO ALTA PRESION | 100 | 8 | HORMIGON | ELECDA | 3-030375 | VIAL | BRAZO AC GALVANIZADO L150 | CERRADA | 298
SOFANOR PARRA | P3 | LUMINARIA | SODIO ALTA PRESION | 100 | 8 | HORMIGON | ELECDA | 3-030157 | VIAL | BRAZO AC GALVANIZADO L150 | CERRADA | 307
SOLOR | P3 | LUMINARIA | SODIO ALTA PRESION | 100 | 8 | HORMIGON | ELECDA | 3-030253 | VIAL | BRAZO AC GALVANIZADO L150 | CERRADA | 308
SOLOR | P3 | LUMINARIA | SODIO ALTA PRESION | 100 | 8 | HORMIGON | ELECDA | 3-030273 | VIAL | BRAZO AC GALVANIZADO L150 | CERRADA | 308
ACONCAGUA | P2 | LUMINARIA | SODIO ALTA PRESION | 150 | 8 | HORMIGON | ELECDA | 3-030288 | VIAL | BRAZO AC GALVANIZADO L150 | CERRADA | 43
CHIPANA | P3 | LUMINARIA | SODIO ALTA PRESION | 100 | 8 | HORMIGON | ELECDA | 3-030156 | VIAL | BRAZO AC GALVANIZADO L150 | CERRADA | 307
LATORRE |  | SIN LUMINARIA (medidor u otra condición) | SOLO MEDIDOR | 9998 |  | HORMIGON | ELECDA | 3-036070 |  |  |  | 296 |  | MEDIDOR SIN ACCESO | MEDIDOR SIN ACCESO
SOLOR | P3 | LUMINARIA | SODIO ALTA PRESION | 100 | 8 | HORMIGON | ELECDA | 3-030274 | VIAL | BRAZO AC GALVANIZADO L150 | CERRADA | 308
PLAZA | P1 | LUMINARIA | SODIO ALTA PRESION | 250 | 12 | ACERO CONICO | ELECDA | M2-06110-A | PLAZA | BRAZO AC GALVANIZADO RECTO PEAT | CERRADA | 303
PLAZA | P1 | LUMINARIA | SODIO ALTA PRESION | 250 | 12 | ACERO CONICO | ELECDA | M2-06110-B | PLAZA | BRAZO AC GALVANIZADO RECTO PEAT | CERRADA | 303
PLAZA | P1 | LUMINARIA | SODIO ALTA PRESION | 250 | 12 | ACERO CONICO | ELECDA | M2-06110-C | PLAZA | BRAZO AC GALVANIZADO RECTO PEAT | CERRADA | 303
MIRAFLORES | P3 | LUMINARIA | SODIO ALTA PRESION | 100 | 8 | HORMIGON | ELECDA | M2-06200 | VIAL | BRAZO AC GALVANIZADO L400 | CERRADA | 7
CARACOLES | P2 | LUMINARIA | SODIO ALTA PRESION | 150 | 8 | HORMIGON | ELECDA | 3-022076 | VIAL | BRAZO AC GALVANIZADO L400 | CERRADA | 7
CANCHA |  | LUMINARIA | HALURO METALICO | 400 | 4 | ACERO CUADRADO | MUNICIPAL | M2-06111 | CANCHA | PROYECTOR | PROYECTOR | 0
BALMACEDA | P1 | LUMINARIA | SODIO ALTA PRESION | 400 | 4 | ACERO REDONDO | MUNICIPAL | M3-11223 | PEATONAL | BRAZO AC GALVANIZADO RECTO PEAT | CERRADA | 0
SOLOR | P3 | LUMINARIA | SODIO ALTA PRESION | 100 | 8 | HORMIGON | ELECDA | 3-030275 | VIAL | BRAZO AC GALVANIZADO L150 | CERRADA | 308
CARLOS CONDELL | P2 | LUMINARIA | SODIO ALTA PRESION | 150 | 8 | ACERO CUADRADO | MUNICIPAL | M3-11203 | PEATONAL | BRAZO AC GALVANIZADO RECTO PEAT | CERRADA | 0
BALMACEDA | P1 | LUMINARIA | SODIO ALTA PRESION | 400 | 4 | ACERO REDONDO | MUNICIPAL | M3-11207 | PEATONAL | BRAZO AC GALVANIZADO RECTO PEAT | CERRADA | 0
COBIJA | P3 | LUMINARIA | SODIO ALTA PRESION | 100 | 8 | HORMIGON | ELECDA | 3-028261 | VIAL | BRAZO AC GALVANIZADO L150 | CERRADA | 35
CANCHA |  | LUMINARIA | HALURO METALICO | 400 | 4 | ACERO CUADRADO | MUNICIPAL | M2-06114 | CANCHA | PROYECTOR | PROYECTOR | 0
LAS VEGAS | P1 | LUMINARIA | SODIO ALTA PRESION | 250 | 12 | ACERO CONICO | ELECDA | M2-06124-A | PLAZA | BRAZO AC GALVANIZADO RECTO PEAT | CERRADA | 304
LAS VEGAS | P1 | LUMINARIA | SODIO ALTA PRESION | 250 | 12 | ACERO CONICO | ELECDA | M2-06124-B | PLAZA | BRAZO AC GALVANIZADO RECTO PEAT | CERRADA | 304
LAS VEGAS | P1 | LUMINARIA | SODIO ALTA PRESION | 250 | 12 | ACERO CONICO | ELECDA | M2-06124-C | PLAZA | BRAZO AC GALVANIZADO RECTO PEAT | CERRADA | 304
CANDELARIA | P3 | LUMINARIA | SODIO ALTA PRESION | 100 | 8 | HORMIGON | ELECDA | 3-030154 | VIAL | BRAZO AC GALVANIZADO L150 | CERRADA | 307
GRECIA | P1 | LUMINARIA | SODIO ALTA PRESION | 250 | 8 | HORMIGON | ELECDA | M2-06121-A | VIAL | BRAZO LARGO AC GALVANIZADO | CERRADA | 305
GRECIA | P1 | LUMINARIA | SODIO ALTA PRESION | 250 | 8 | HORMIGON | ELECDA | M2-06121-B | VIAL | BRAZO LARGO AC GALVANIZADO | CERRADA | 305
GABRIELA MISTRAL | P3 | LUMINARIA | SODIO ALTA PRESION | 100 | 8 | HORMIGON | ELECDA | 3-030410 | VIAL | BRAZO AC GALVANIZADO L150 | CERRADA | 297
BAYO | P3 | LUMINARIA | SODIO ALTA PRESION | 100 | 8 | HORMIGON | ELECDA | 3-030252 | VIAL | BRAZO AC GALVANIZADO L150 | CERRADA | 308
AV. ORIENTE | P3 | LUMINARIA | SODIO ALTA PRESION | 100 | 8 | HORMIGON | ELECDA | 3-022220 | VIAL | BRAZO AC GALVANIZADO L150 | CERRADA | 7
LAS VEGAS | P3 | LUMINARIA | SODIO ALTA PRESION | 100 | 8 | HORMIGON | ELECDA | 3-030293 | VIAL | BRAZO AC GALVANIZADO L150 | CERRADA | 304
PJE BORGOÐO | P3 | LUMINARIA | SODIO ALTA PRESION | 100 | 8 | HORMIGON | ELECDA | 3-030162 | VIAL | BRAZO AC GALVANIZADO L150 | CERRADA | 307
SCHNEIDER | P3 | LUMINARIA | SODIO ALTA PRESION | 100 | 8 | HORMIGON | ELECDA | 3-030150 | VIAL | BRAZO AC GALVANIZADO L150 | CERRADA | 307
CARLOS CONDELL | P2 | LUMINARIA | SODIO ALTA PRESION | 150 | 8 | ACERO CUADRADO | MUNICIPAL | M3-11204 | PEATONAL | BRAZO AC GALVANIZADO RECTO PEAT | CERRADA | 0
PLAZA | P3 | LUMINARIA | SODIO ALTA PRESION | 100 | 8 | HORMIGON | ELECDA | M2-06115 | PLAZA | BRAZO AC GALVANIZADO L150 | CERRADA | 303
COLPA | P3 | LUMINARIA | SODIO ALTA PRESION | 100 | 8 | HORMIGON | ELECDA | 3-030277 | VIAL | BRAZO AC GALVANIZADO L150 | CERRADA | 308
LATORRE | P3 | LUMINARIA | SODIO ALTA PRESION | 100 | 8 | HORMIGON | ELECDA | 3-030400 | VIAL | BRAZO AC GALVANIZADO L150 | CERRADA | 296
LOS ANDES | P3 | LUMINARIA | SODIO ALTA PRESION | 100 | 8 | HORMIGON | ELECDA | 3-030032 | VIAL | BRAZO AC GALVANIZADO L150 | CERRADA | 303
BALMACEDA | P1 | LUMINARIA | SODIO ALTA PRESION | 400 | 8 | ACERO REDONDO | MUNICIPAL | M3-11155 | PEATONAL | BRAZO AC GALVANIZADO RECTO PEAT | CERRADA | 0
BALMACEDA | P1 | LUMINARIA | SODIO ALTA PRESION | 400 | 8 | ACERO REDONDO | MUNICIPAL | M3-11156 | PEATONAL | BRAZO AC GALVANIZADO RECTO PEAT | CERRADA | 0
ACONCAGUA | P3 | LUMINARIA | SODIO ALTA PRESION | 100 | 8 | HORMIGON | ELECDA | M1-01363 | VIAL | BRAZO AC GALVANIZADO L150 | CERRADA | 43
COLPA | P3 | LUMINARIA | SODIO ALTA PRESION | 100 | 8 | HORMIGON | ELECDA | 3-030276 | VIAL | BRAZO AC GALVANIZADO L150 | CERRADA | 308
VALDIVIA | P3 | LUMINARIA | SODIO ALTA PRESION | 100 | 8 | HORMIGON | ELECDA | 3-030053 | VIAL | BRAZO AC GALVANIZADO L150 | CERRADA | 303
DUBLE ALMEYDA | P3 | LUMINARIA | SODIO ALTA PRESION | 100 | 8 | HORMIGON | ELECDA | 3-030247 | VIAL | BRAZO AC GALVANIZADO L150 | CERRADA | 312
BALMACEDA | P2 | LUMINARIA | SODIO ALTA PRESION | 150 | 10 | ACERO CONICO | MUNICIPAL | M3-11191-A | VIAL | BRAZO AC GALVANIZADO RECTO PEAT | CERRADA | 0
BALMACEDA | P2 | LUMINARIA | SODIO ALTA PRESION | 150 | 10 | ACERO CONICO | MUNICIPAL | M3-11191-B | VIAL | BRAZO AC GALVANIZADO RECTO PEAT | CERRADA | 0
GRECIA | P1 | LUMINARIA | SODIO ALTA PRESION | 250 | 8 | HORMIGON | ELECDA | M2-06122-A | VIAL | BRAZO LARGO AC GALVANIZADO | CERRADA | 305
GRECIA | P1 | LUMINARIA | SODIO ALTA PRESION | 250 | 8 | HORMIGON | ELECDA | M2-06122-B | VIAL | BRAZO LARGO AC GALVANIZADO | CERRADA | 305
GRECIA | P3 | LUMINARIA | SODIO ALTA PRESION | 100 | 8 | HORMIGON | ELECDA | 3-042618 | VIAL | BRAZO AC GALVANIZADO L150 | CERRADA | 307 |  | MEDIDOR SIN ACCESO | MEDIDOR SIN ACCESO
PLAZA | P1 | LUMINARIA | SODIO ALTA PRESION | 250 | 10 | ACERO CONICO | ELECDA | M1-01366-A | PLAZA | BRAZO AC GALVANIZADO RECTO PEAT | CERRADA | 308
PLAZA | P1 | LUMINARIA | SODIO ALTA PRESION | 250 | 10 | ACERO CONICO | ELECDA | M1-01366-B | PLAZA | BRAZO AC GALVANIZADO RECTO PEAT | CERRADA | 308
PLAZA | P1 | LUMINARIA | SODIO ALTA PRESION | 250 | 10 | ACERO CONICO | ELECDA | M1-01366-C | PLAZA | BRAZO AC GALVANIZADO RECTO PEAT | CERRADA | 308
AV. ORIENTE | P3 | LUMINARIA | SODIO ALTA PRESION | 100 | 8 | HORMIGON | ELECDA | 3-022053 | VIAL | BRAZO AC GALVANIZADO L150 | CERRADA | 0
SOFANOR PARRA | P3 | LUMINARIA | SODIO ALTA PRESION | 100 | 7 | HORMIGON | ELECDA | 3-030144 | VIAL | BRAZO AC GALVANIZADO L150 | CERRADA | 307 |  |  | OBSTRUIDO
OHIGGINS | P1 | LUMINARIA | SODIO ALTA PRESION | 250 | 8 | HORMIGON | ELECDA | 3-030372-A | VIAL | BRAZO AC GALVANIZADO L400 | CERRADA | 292
OHIGGINS | P1 | LUMINARIA | SODIO ALTA PRESION | 250 | 8 | HORMIGON | ELECDA | 3-030372-B | VIAL | BRAZO AC GALVANIZADO L400 | CERRADA | 292
ACONCAGUA | P3 | LUMINARIA | SODIO ALTA PRESION | 100 | 8 | HORMIGON | ELECDA | 3-030373 | VIAL | BRAZO AC GALVANIZADO L150 | CERRADA | 299
MANUEL RODRIGUEZ | P3 | LUMINARIA | SODIO ALTA PRESION | 100 | 8 | HORMIGON | ELECDA | 3-030376 | VIAL | BRAZO AC GALVANIZADO L150 | CERRADA | 298
ACONCAGUA | P3 | LUMINARIA | SODIO ALTA PRESION | 100 | 8 | HORMIGON | ELECDA | M1-01361 | VIAL | BRAZO AC GALVANIZADO L150 | CERRADA | 43
ACONCAGUA | P3 | LUMINARIA | SODIO ALTA PRESION | 100 | 8 | HORMIGON | ELECDA | 3-055800 | VIAL | BRAZO AC GALVANIZADO L150 | CERRADA | 299
ACONCAGUA | P3 | LUMINARIA | SODIO ALTA PRESION | 100 | 8 | HORMIGON | ELECDA | 3-030094 | VIAL | BRAZO AC GALVANIZADO L150 | CERRADA | 299
ACONCAGUA | P3 | LUMINARIA | SODIO ALTA PRESION | 100 | 8 | HORMIGON | ELECDA | 3-030095 | VIAL | BRAZO AC GALVANIZADO L150 | CERRADA | 299
SCHNEIDER | P3 | LUMINARIA | SODIO ALTA PRESION | 100 | 8 | HORMIGON | ELECDA | 3-030149 | VIAL | BRAZO AC GALVANIZADO L150 | CERRADA | 307
ACONCAGUA | P3 | LUMINARIA | SODIO ALTA PRESION | 100 | 8 | HORMIGON | ELECDA | 3-030096 | VIAL | BRAZO AC GALVANIZADO L150 | CERRADA | 299
ACONCAGUA | P3 | LUMINARIA | SODIO ALTA PRESION | 100 | 8 | HORMIGON | ELECDA | 3-052998 | VIAL | BRAZO AC GALVANIZADO L150 | CERRADA | 300
ACONCAGUA | P3 | LUMINARIA | SODIO ALTA PRESION | 100 | 8 | HORMIGON | ELECDA | 3-030098 | VIAL | BRAZO AC GALVANIZADO L150 | CERRADA | 300
BAYO | P3 | LUMINARIA | SODIO ALTA PRESION | 100 | 8 | HORMIGON | ELECDA | 3-030251 | VIAL | BRAZO AC GALVANIZADO L150 | CERRADA | 308
BALMACEDA | P1 | LUMINARIA | SODIO ALTA PRESION | 400 | 8 | ACERO REDONDO | MUNICIPAL | M3-11157 | PEATONAL | BRAZO AC GALVANIZADO RECTO PEAT | CERRADA | 0
GABRIELA MISTRAL | P3 | LUMINARIA | SODIO ALTA PRESION | 100 | 8 | HORMIGON | ELECDA | 3-030409 | VIAL | BRAZO AC GALVANIZADO L150 | CERRADA | 297
ACONCAGUA | P3 | LUMINARIA | SODIO ALTA PRESION | 100 | 8 | HORMIGON | ELECDA | 3-050551 | VIAL | BRAZO AC GALVANIZADO L150 | CERRADA | 300
COBIJA | P3 | LUMINARIA | SODIO ALTA PRESION | 100 | 8 | HORMIGON | ELECDA | 3-028259 | VIAL | BRAZO AC GALVANIZADO L150 | CERRADA | 35
BALMACEDA | P1 | LUMINARIA | SODIO ALTA PRESION | 400 | 8 | ACERO REDONDO | MUNICIPAL | M3-11154 | PEATONAL | BRAZO AC GALVANIZADO RECTO PEAT | CERRADA | 0
LAS VEGAS | P1 | LUMINARIA | SODIO ALTA PRESION | 250 | 12 | ACERO CONICO | ELECDA | 3-041989-A | PEATONAL | BRAZO AC GALVANIZADO RECTO PEAT | CERRADA | 304
LAS VEGAS | P1 | LUMINARIA | SODIO ALTA PRESION | 250 | 12 | ACERO CONICO | ELECDA | 3-041989-B | PEATONAL | BRAZO AC GALVANIZADO RECTO PEAT | CERRADA | 304
LAS VEGAS | P1 | LUMINARIA | SODIO ALTA PRESION | 250 | 12 | ACERO CONICO | ELECDA | 3-041989-C | PEATONAL | BRAZO AC GALVANIZADO RECTO PEAT | CERRADA | 304
RANCAGUA | P3 | LUMINARIA | SODIO ALTA PRESION | 100 | 8 | HORMIGON | ELECDA | 3-030092 | VIAL | BRAZO AC GALVANIZADO L150 | CERRADA | 299
ACONCAGUA | P3 | LUMINARIA | SODIO ALTA PRESION | 100 | 8 | HORMIGON | ELECDA | 3-050553 | VIAL | BRAZO AC GALVANIZADO L150 | CERRADA | 300
ACONCAGUA | P3 | LUMINARIA | SODIO ALTA PRESION | 100 | 8 | HORMIGON | ELECDA | M1-01362 | VIAL | BRAZO AC GALVANIZADO L150 | CERRADA | 43
PEDRO DE VALDIVIA | P3 | LUMINARIA | SODIO ALTA PRESION | 100 | 8 | HORMIGON | ELECDA | M1-01360 | VIAL | BRAZO AC GALVANIZADO L150 | CERRADA | 43
ACONCAGUA | P3 | LUMINARIA | SODIO ALTA PRESION | 100 | 8 | HORMIGON | ELECDA | 3-050554 | VIAL | BRAZO AC GALVANIZADO L150 | CERRADA | 300
LOS ANDES | P3 | LUMINARIA | SODIO ALTA PRESION | 100 | 8 | HORMIGON | ELECDA | 3-030068 | VIAL | BRAZO AC GALVANIZADO L150 | CERRADA | 299
COLPA | P3 | LUMINARIA | SODIO ALTA PRESION | 100 | 8 | HORMIGON | ELECDA | 3-030278 | VIAL | BRAZO AC GALVANIZADO L150 | CERRADA | 308
ACONCAGUA | P3 | LUMINARIA | SODIO ALTA PRESION | 100 | 8 | HORMIGON | ELECDA | 3-050557 | VIAL | BRAZO CORTO AC GALVANIZADO | CERRADA | 307
ACONCAGUA | P3 | LUMINARIA | SODIO ALTA PRESION | 100 | 8 | HORMIGON | ELECDA | 3-050558 | VIAL | BRAZO AC GALVANIZADO L150 | CERRADA | 307
PLAZA | P1 | LUMINARIA | SODIO ALTA PRESION | 250 | 12 | ACERO CONICO | ELECDA | 3-042330-A | PLAZA | BRAZO AC GALVANIZADO RECTO PEAT | CERRADA | 299
PLAZA | P1 | LUMINARIA | SODIO ALTA PRESION | 250 | 12 | ACERO CONICO | ELECDA | 3-042330-B | PLAZA | BRAZO AC GALVANIZADO RECTO PEAT | CERRADA | 299
PLAZA | P1 | LUMINARIA | SODIO ALTA PRESION | 250 | 12 | ACERO CONICO | ELECDA | 3-042330-C | PLAZA | BRAZO AC GALVANIZADO RECTO PEAT | CERRADA | 299
ACONCAGUA | P3 | LUMINARIA | SODIO ALTA PRESION | 100 | 8 | HORMIGON | ELECDA | 3-050559 | VIAL | BRAZO AC GALVANIZADO L150 | CERRADA | 307
ACONCAGUA | P3 | LUMINARIA | SODIO ALTA PRESION | 100 | 8 | HORMIGON | ELECDA | 3-050560 | VIAL | BRAZO AC GALVANIZADO L150 | CERRADA | 307
AYSEN | P3 | LUMINARIA | SODIO ALTA PRESION | 100 | 8 | HORMIGON | ELECDA | 3-030130 | VIAL | BRAZO AC GALVANIZADO L150 | CERRADA | 300
LAS VEGAS | P3 | LUMINARIA | SODIO ALTA PRESION | 100 | 8 | HORMIGON | ELECDA | 3-030292 | VIAL | BRAZO AC GALVANIZADO L150 | CERRADA | 304
ACONCAGUA | P3 | LUMINARIA | SODIO ALTA PRESION | 100 | 8 | HORMIGON | ELECDA | M1-01367 | VIAL | BRAZO AC GALVANIZADO L150 | CERRADA | 307
ACONCAGUA | P3 | LUMINARIA | SODIO ALTA PRESION | 100 | 8 | HORMIGON | ELECDA | 3-050562 | VIAL | BRAZO AC GALVANIZADO L150 | CERRADA | 307
ACONCAGUA | P3 | LUMINARIA | SODIO ALTA PRESION | 100 | 8 | HORMIGON | ELECDA | 3-057074 | VIAL | BRAZO AC GALVANIZADO L150 | CERRADA | 307
AV. ORIENTE | P3 | LUMINARIA | SODIO ALTA PRESION | 100 | 8 | HORMIGON | ELECDA | 3-058154 | VIAL | BRAZO AC GALVANIZADO L150 | CERRADA | 7
ESMERALDA | P3 | LUMINARIA | SODIO ALTA PRESION | 100 | 8 | HORMIGON | ELECDA | 3-030401-A | VIAL | BRAZO CORTO AC GALVANIZADO | CERRADA | 296
ESMERALDA | P3 | LUMINARIA | SODIO ALTA PRESION | 100 | 8 | HORMIGON | ELECDA | 3-030401-B | VIAL | BRAZO CORTO AC GALVANIZADO | CERRADA | 0
OSORNO | P3 | LUMINARIA | SODIO ALTA PRESION | 100 | 8 | HORMIGON | ELECDA | 3-030102 | VIAL | BRAZO AC GALVANIZADO L150 | CERRADA | 300
ACONCAGUA | P3 | LUMINARIA | SODIO ALTA PRESION | 100 | 8 | HORMIGON | ELECDA | 3-030148 | VIAL | BRAZO AC GALVANIZADO L150 | CERRADA | 307
PLAZA | P1 | LUMINARIA | SODIO ALTA PRESION | 250 | 9 | ACERO CONICO | MUNICIPAL | M3-11199-A | PLAZA | BRAZO CORTO AC GALVANIZADO | CERRADA | 0
PLAZA | P1 | LUMINARIA | SODIO ALTA PRESION | 250 | 9 | ACERO CONICO | MUNICIPAL | M3-11199-B | PLAZA | BRAZO CORTO AC GALVANIZADO | CERRADA | 0
PLAZA | P1 | LUMINARIA | SODIO ALTA PRESION | 250 | 9 | ACERO CONICO | MUNICIPAL | M3-11199-C | PLAZA | BRAZO CORTO AC GALVANIZADO | CERRADA | 0
VALDIVIA | P3 | LUMINARIA | SODIO ALTA PRESION | 100 | 8 | HORMIGON | ELECDA | 3-030124 | VIAL | BRAZO AC GALVANIZADO L150 | CERRADA | 300
ACONCAGUA | P3 | LUMINARIA | SODIO ALTA PRESION | 100 | 8 | HORMIGON | ELECDA | 3-030249 | VIAL | BRAZO AC GALVANIZADO L150 | CERRADA | 308 |  |  | SIN MICA
AV. GRECIA | P1 | LUMINARIA | SODIO ALTA PRESION | 250 | 8 | HORMIGON | ELECDA | 3-055832-A | VIAL | BRAZO AC GALVANIZADO L400 | CERRADA | 305
AV. GRECIA | P1 | LUMINARIA | SODIO ALTA PRESION | 250 | 8 | HORMIGON | ELECDA | 3-055832-B | VIAL | BRAZO AC GALVANIZADO L400 | CERRADA | 305
LAS HIGUERAS | P3 | LUMINARIA | SODIO ALTA PRESION | 100 | 8 | HORMIGON | ELECDA | 3-028325-A | VIAL | BRAZO AC GALVANIZADO L150 | CERRADA | 43
LAS HIGUERAS |  | LUMINARIA | HALURO METALICO | 400 | 7 | HORMIGON | ELECDA | 3-028325-B | VIAL | PROYECTOR | PROYECTOR | 43
ACONCAGUA | P3 | LUMINARIA | SODIO ALTA PRESION | 100 | 8 | HORMIGON | ELECDA | 3-030250 | VIAL | BRAZO AC GALVANIZADO L150 | CERRADA | 308
MIRAFLORES | P3 | LUMINARIA | SODIO ALTA PRESION | 100 | 8 | HORMIGON | ELECDA | 3-058531 | VIAL | BRAZO AC GALVANIZADO L150 | CERRADA | 7
PLAZA |  | LUMINARIA | INCANDESCENTE | 100 | 3 | ACERO REDONDO | MUNICIPAL | M3-11202-A | PLAZA | ORNAMENTAL | ORNAMENTAL | 0 |  |  | SIN MICA, SIN AMPOLLETA
PLAZA |  | LUMINARIA | INCANDESCENTE | 100 | 3 | ACERO REDONDO | MUNICIPAL | M3-11202-B | PLAZA | ORNAMENTAL | ORNAMENTAL | 0 |  |  | SIN MICA, SIN AMPOLLETA
PLAZA |  | LUMINARIA | INCANDESCENTE | 100 | 3 | ACERO REDONDO | MUNICIPAL | M3-11202-C | PLAZA | ORNAMENTAL | ORNAMENTAL | 0 |  |  | SIN MICA, SIN AMPOLLETA
CARACOLES | P2 | LUMINARIA | SODIO ALTA PRESION | 150 | 8 | HORMIGON | ELECDA | 3-022077 | VIAL | BRAZO AC GALVANIZADO L400 | CERRADA | 7
ACONCAGUA | P3 | LUMINARIA | SODIO ALTA PRESION | 100 | 8 | HORMIGON | ELECDA | M1-01364 | VIAL | BRAZO AC GALVANIZADO L150 | CERRADA | 304
ACONCAGUA | P3 | LUMINARIA | SODIO ALTA PRESION | 100 | 8 | HORMIGON | ELECDA | 3-030279 | VIAL | BRAZO AC GALVANIZADO L150 | CERRADA | 308
PLAZA |  | LUMINARIA | INCANDESCENTE | 100 | 3 | ACERO REDONDO | MUNICIPAL | M3-11201-A | PLAZA | ORNAMENTAL | ORNAMENTAL | 0 |  |  | SIN MICA, SIN AMPOLLETA
PLAZA |  | LUMINARIA | INCANDESCENTE | 100 | 3 | ACERO REDONDO | MUNICIPAL | M3-11201-B | PLAZA | ORNAMENTAL | ORNAMENTAL | 0 |  |  | SIN MICA, SIN AMPOLLETA
PLAZA |  | LUMINARIA | INCANDESCENTE | 100 | 3 | ACERO REDONDO | MUNICIPAL | M3-11201-C | PLAZA | ORNAMENTAL | ORNAMENTAL | 0 |  |  | SIN MICA, SIN AMPOLLETA
ACONCAGUA | P3 | LUMINARIA | SODIO ALTA PRESION | 100 | 8 | HORMIGON | ELECDA | 3-030280 | VIAL | BRAZO AC GALVANIZADO L150 | CERRADA | 308
COBIJA | P3 | LUMINARIA | SODIO ALTA PRESION | 100 | 8 | HORMIGON | ELECDA | 3-028258 | VIAL | BRAZO AC GALVANIZADO L150 | CERRADA | 35
ACONCAGUA | P3 | LUMINARIA | SODIO ALTA PRESION | 100 | 8 | HORMIGON | ELECDA | 3-030281 | VIAL | BRAZO AC GALVANIZADO L150 | CERRADA | 308
PLAZA |  | LUMINARIA | INCANDESCENTE | 100 | 3 | ACERO REDONDO | MUNICIPAL | M3-11200-A | PLAZA | ORNAMENTAL | ORNAMENTAL | 0 |  |  | SIN MICA
PLAZA |  | LUMINARIA | INCANDESCENTE | 100 | 3 | ACERO REDONDO | MUNICIPAL | M3-11200-B | PLAZA | ORNAMENTAL | ORNAMENTAL | 0 |  |  | SIN MICA
PLAZA |  | LUMINARIA | INCANDESCENTE | 100 | 3 | ACERO REDONDO | MUNICIPAL | M3-11200-C | PLAZA | ORNAMENTAL | ORNAMENTAL | 0 |  |  | SIN MICA
ESMERALDA | P3 | LUMINARIA | SODIO ALTA PRESION | 100 | 8 | HORMIGON | ELECDA | 3-030403 | VIAL | BRAZO CORTO AC GALVANIZADO | CERRADA | 296
ACONCAGUA | P3 | LUMINARIA | SODIO ALTA PRESION | 100 | 8 | HORMIGON | ELECDA | 3-030282 | VIAL | BRAZO AC GALVANIZADO L150 | CERRADA | 308
BALMACEDA | P1 | LUMINARIA | SODIO ALTA PRESION | 400 | 8 | ACERO REDONDO | MUNICIPAL | M3-11158 | PEATONAL | BRAZO AC GALVANIZADO RECTO PEAT | CERRADA | 0
LATORRE | P3 | LUMINARIA | SODIO ALTA PRESION | 100 | 8 | HORMIGON | ELECDA | 3-030399 | VIAL | BRAZO AC GALVANIZADO L150 | CERRADA | 296
BALMACEDA | P1 | LUMINARIA | SODIO ALTA PRESION | 400 | 8 | ACERO REDONDO | MUNICIPAL | M3-11153 | PEATONAL | BRAZO AC GALVANIZADO RECTO PEAT | CERRADA | 0
ACONCAGUA | P3 | LUMINARIA | SODIO ALTA PRESION | 100 | 8 | HORMIGON | ELECDA | 3-030283 | VIAL | BRAZO AC GALVANIZADO L150 | CERRADA | 308
ACONCAGUA | P3 | LUMINARIA | SODIO ALTA PRESION | 100 | 8 | HORMIGON | ELECDA | 3-028318 | VIAL | BRAZO AC GALVANIZADO L150 | CERRADA | 43
PEDRO DE VALDIVIA | P3 | LUMINARIA | SODIO ALTA PRESION | 100 | 8 | HORMIGON | ELECDA | M1-01359 | VIAL | BRAZO AC GALVANIZADO L150 | CERRADA | 43
BALMACEDA | P2 | LUMINARIA | SODIO ALTA PRESION | 150 | 10 | ACERO CONICO | MUNICIPAL | M3-11190-A | VIAL | BRAZO AC GALVANIZADO RECTO PEAT | CERRADA | 0
BALMACEDA | P2 | LUMINARIA | SODIO ALTA PRESION | 150 | 10 | ACERO CONICO | MUNICIPAL | M3-11190-B | VIAL | BRAZO AC GALVANIZADO RECTO PEAT | CERRADA | 0
ACONCAGUA | P3 | LUMINARIA | SODIO ALTA PRESION | 100 | 8 | HORMIGON | ELECDA | 3-030248 | VIAL | BRAZO AC GALVANIZADO L150 | CERRADA | 308
ESMERALDA | P3 | LUMINARIA | SODIO ALTA PRESION | 100 | 8 | HORMIGON | ELECDA | 3-030404 | VIAL | BRAZO AC GALVANIZADO L150 | CERRADA | 297
AV. ORIENTE | P3 | LUMINARIA | SODIO ALTA PRESION | 100 | 8 | HORMIGON | ELECDA | 3-022055 | VIAL | BRAZO AC GALVANIZADO L150 | CERRADA | 7 |  |  | INCLINADO
AV. GRECIA | P1 | LUMINARIA | SODIO ALTA PRESION | 250 | 8 | HORMIGON | ELECDA | 3-055911-A | VIAL | BRAZO CORTO AC GALVANIZADO | CERRADA | 259
AV. GRECIA | P1 | LUMINARIA | SODIO ALTA PRESION | 250 | 8 | HORMIGON | ELECDA | 3-055911-B | VIAL | BRAZO CORTO AC GALVANIZADO | CERRADA | 259
OHIGGINS | P1 | LUMINARIA | SODIO ALTA PRESION | 250 | 8 | HORMIGON | ELECDA | 3-030371-A | VIAL | BRAZO AC GALVANIZADO L400 | CERRADA | 292
OHIGGINS | P1 | LUMINARIA | SODIO ALTA PRESION | 250 | 8 | HORMIGON | ELECDA | 3-030371-B | VIAL | BRAZO AC GALVANIZADO L400 | CERRADA | 292
PLAZA | P1 | LUMINARIA | SODIO ALTA PRESION | 250 | 10 | ACERO CONICO | ELECDA | M1-01365-A | PLAZA | BRAZO AC GALVANIZADO RECTO PEAT | CERRADA | 304
PLAZA | P1 | LUMINARIA | SODIO ALTA PRESION | 250 | 10 | ACERO CONICO | ELECDA | M1-01365-B | PLAZA | BRAZO AC GALVANIZADO RECTO PEAT | CERRADA | 304
PLAZA | P1 | LUMINARIA | SODIO ALTA PRESION | 250 | 10 | ACERO CONICO | ELECDA | M1-01365-C | PLAZA | BRAZO AC GALVANIZADO RECTO PEAT | CERRADA | 304
ACONCAGUA | P3 | LUMINARIA | SODIO ALTA PRESION | 100 | 8 | HORMIGON | ELECDA | 3-030284 | VIAL | BRAZO AC GALVANIZADO L150 | CERRADA | 304
MANUEL RODRIGUEZ | P3 | LUMINARIA | SODIO ALTA PRESION | 100 | 8 | HORMIGON | ELECDA | 3-030377 | VIAL | BRAZO AC GALVANIZADO L150 | CERRADA | 298 |  |  | OBSTRUIDO
ESMERALDA | P3 | LUMINARIA | SODIO ALTA PRESION | 100 | 8 | HORMIGON | ELECDA | 3-030407-A | VIAL | BRAZO AC GALVANIZADO L150 | CERRADA | 298 | MONOFASICO ELECTRONICO | 13028383 | MICA QUEBRADA
ESMERALDA |  | SIN LUMINARIA (medidor u otra condición) | SOLO MEDIDOR | 9998 |  | HORMIGON | ELECDA | 3-030407-B |  |  |  | 297 | MONOFASICO ELECTROMECANICO | 97205949
RANCAGUA | P3 | LUMINARIA | SODIO ALTA PRESION | 100 | 8 | HORMIGON | ELECDA | 3-030091 | VIAL | BRAZO AC GALVANIZADO L150 | CERRADA | 299
GABRIELA MISTRAL | P3 | LUMINARIA | SODIO ALTA PRESION | 100 | 8 | HORMIGON | ELECDA | 3-030408 | VIAL | BRAZO AC GALVANIZADO L150 | CERRADA | 297
CARACOLES | P2 | LUMINARIA | SODIO ALTA PRESION | 150 | 8 | HORMIGON | ELECDA | 3-022078 | VIAL | BRAZO AC GALVANIZADO L400 | CERRADA | 7
PLAZA | P1 | LUMINARIA | SODIO ALTA PRESION | 250 | 12 | ACERO CONICO | ELECDA | M2-06104-A | PLAZA | BRAZO AC GALVANIZADO RECTO PEAT | CERRADA | 299
PLAZA | P1 | LUMINARIA | SODIO ALTA PRESION | 250 | 12 | ACERO CONICO | ELECDA | M2-06104-B | PLAZA | BRAZO AC GALVANIZADO RECTO PEAT | CERRADA | 299
PLAZA | P1 | LUMINARIA | SODIO ALTA PRESION | 250 | 12 | ACERO CONICO | ELECDA | M2-06104-C | PLAZA | BRAZO AC GALVANIZADO RECTO PEAT | CERRADA | 299
LOS ANDES | P3 | LUMINARIA | SODIO ALTA PRESION | 100 | 8 | HORMIGON | ELECDA | 3-030069 | VIAL | BRAZO AC GALVANIZADO L150 | CERRADA | 299
ALDUNATE | P3 | LUMINARIA | SODIO ALTA PRESION | 100 | 8 | HORMIGON | ELECDA | 3-028303 | VIAL | BRAZO AC GALVANIZADO L150 | CERRADA | 44
BALMACEDA | P1 | LUMINARIA | SODIO ALTA PRESION | 400 | 8 | ACERO REDONDO | MUNICIPAL | M3-11159 | PEATONAL | BRAZO AC GALVANIZADO RECTO PEAT | CERRADA | 0
BALMACEDA | P1 | LUMINARIA | SODIO ALTA PRESION | 400 | 8 | ACERO REDONDO | MUNICIPAL | M3-11152 | PEATONAL | BRAZO AC GALVANIZADO RECTO PEAT | CERRADA | 0
AV. ORIENTE | P3 | LUMINARIA | SODIO ALTA PRESION | 100 | 8 | HORMIGON | ELECDA | 3-022056 | VIAL | BRAZO AC GALVANIZADO L150 | CERRADA | 7
AYSEN | P3 | LUMINARIA | SODIO ALTA PRESION | 100 | 8 | HORMIGON | ELECDA | 3-030131 | VIAL | BRAZO AC GALVANIZADO L150 | CERRADA | 300
LAS HIGUERAS | P3 | LUMINARIA | SODIO ALTA PRESION | 100 | 8 | HORMIGON | ELECDA | 3-028324 | VIAL | BRAZO AC GALVANIZADO L150 | CERRADA | 43
MIRAFLORES | P3 | LUMINARIA | SODIO ALTA PRESION | 100 | 8 | HORMIGON | ELECDA | M2-06201 | VIAL | BRAZO AC GALVANIZADO L150 | CERRADA | 7
PEDRO DE VALDIVIA | P3 | LUMINARIA | SODIO ALTA PRESION | 100 | 8 | HORMIGON | ELECDA | M1-01358 | VIAL | BRAZO AC GALVANIZADO L150 | CERRADA | 43
VALDIVIA | P3 | LUMINARIA | SODIO ALTA PRESION | 100 | 8 | HORMIGON | ELECDA | M2-06108 | VIAL | BRAZO AC GALVANIZADO L150 | CERRADA | 300
ESMERALDA | P3 | LUMINARIA | SODIO ALTA PRESION | 100 | 8 | HORMIGON | ELECDA | 3-030378 | VIAL | BRAZO AC GALVANIZADO L150 | CERRADA | 0 |  |  | OBSTRUIDO
OSORNO | P3 | LUMINARIA | SODIO ALTA PRESION | 100 | 8 | HORMIGON | ELECDA | 3-030103 | VIAL | BRAZO AC GALVANIZADO L150 | CERRADA | 300
AV. GRECIA | P1 | LUMINARIA | SODIO ALTA PRESION | 250 | 8 | HORMIGON | ELECDA | 3-055912-A | VIAL | BRAZO CORTO AC GALVANIZADO | CERRADA | 259
AV. GRECIA | P1 | LUMINARIA | SODIO ALTA PRESION | 250 | 8 | HORMIGON | ELECDA | 3-055912-B | VIAL | BRAZO CORTO AC GALVANIZADO | CERRADA | 259
LOS ABETOS | P3 | LUMINARIA | SODIO ALTA PRESION | 100 | 8 | HORMIGON | ELECDA | 3-028317 | VIAL | BRAZO AC GALVANIZADO L150 | CERRADA | 43
COBIJA | P3 | LUMINARIA | SODIO ALTA PRESION | 100 | 8 | HORMIGON | ELECDA | 3-028257 | VIAL | BRAZO AC GALVANIZADO L150 | CERRADA | 34
LATORRE | P3 | LUMINARIA | SODIO ALTA PRESION | 100 | 8 | HORMIGON | ELECDA | 3-030398 | VIAL | BRAZO AC GALVANIZADO L150 | CERRADA | 296 |  |  | OBSTRUIDO
AV. ORIENTE | P3 | LUMINARIA | SODIO ALTA PRESION | 100 | 8 | HORMIGON | ELECDA | 3-022057 | VIAL | BRAZO AC GALVANIZADO L150 | CERRADA | 7
CARACOLES | P2 | LUMINARIA | SODIO ALTA PRESION | 150 | 8 | HORMIGON | ELECDA | 3-022079 | VIAL | BRAZO AC GALVANIZADO L400 | CERRADA | 7
BALMACEDA | P1 | LUMINARIA | SODIO ALTA PRESION | 400 | 8 | ACERO REDONDO | MUNICIPAL | M3-11151 | PEATONAL | BRAZO AC GALVANIZADO RECTO PEAT | CERRADA | 0
BALMACEDA | P1 | LUMINARIA | SODIO ALTA PRESION | 400 | 8 | ACERO REDONDO | MUNICIPAL | M3-11160 | PEATONAL | BRAZO AC GALVANIZADO RECTO PEAT | CERRADA | 0
PLAZA | P1 | LUMINARIA | SODIO ALTA PRESION | 250 | 12 | ACERO CONICO | ELECDA | 3-042332-A | PLAZA | BRAZO AC GALVANIZADO RECTO PEAT | CERRADA | 299
PLAZA | P1 | LUMINARIA | SODIO ALTA PRESION | 250 | 12 | ACERO CONICO | ELECDA | 3-042332-B | PLAZA | BRAZO AC GALVANIZADO RECTO PEAT | CERRADA | 299
PLAZA | P1 | LUMINARIA | SODIO ALTA PRESION | 250 | 12 | ACERO CONICO | ELECDA | 3-042332-C | PLAZA | BRAZO AC GALVANIZADO RECTO PEAT | CERRADA | 299
BALMACEDA | P2 | LUMINARIA | SODIO ALTA PRESION | 150 | 10 | ACERO CONICO | MUNICIPAL | M3-11189-A | VIAL | BRAZO AC GALVANIZADO RECTO PEAT | CERRADA | 0
BALMACEDA | P2 | LUMINARIA | SODIO ALTA PRESION | 150 | 10 | ACERO CONICO | MUNICIPAL | M3-11189-B | VIAL | BRAZO AC GALVANIZADO RECTO PEAT | CERRADA | 0
PEDRO DE VALDIVIA | P3 | LUMINARIA | SODIO ALTA PRESION | 100 | 8 | HORMIGON | ELECDA | M1-01357 | VIAL | BRAZO AC GALVANIZADO L150 | CERRADA | 43
LAS HIGUERAS | P3 | LUMINARIA | SODIO ALTA PRESION | 100 | 8 | HORMIGON | ELECDA | 3-028323 | VIAL | BRAZO AC GALVANIZADO L150 | CERRADA | 43
LOS CEDROS | P3 | LUMINARIA | SODIO ALTA PRESION | 100 | 8 | HORMIGON | ELECDA | 3-028312 | VIAL | BRAZO AC GALVANIZADO L150 | CERRADA | 43
OHIGGINS | P1 | LUMINARIA | SODIO ALTA PRESION | 250 | 8 | HORMIGON | ELECDA | 3-030368-A | VIAL | BRAZO AC GALVANIZADO L400 | CERRADA | 292
OHIGGINS | P1 | LUMINARIA | SODIO ALTA PRESION | 250 | 8 | HORMIGON | ELECDA | 3-030368-B | VIAL | BRAZO AC GALVANIZADO L400 | CERRADA | 292
MANUEL RODRIGUEZ | P3 | LUMINARIA | SODIO ALTA PRESION | 100 | 8 | HORMIGON | ELECDA | M3-11197 | VIAL | BRAZO AC GALVANIZADO L150 | CERRADA | 298
TOCONCE | P3 | LUMINARIA | SODIO ALTA PRESION | 100 | 8 | HORMIGON | ELECDA | 3-028304 | VIAL | BRAZO AC GALVANIZADO L150 | CERRADA | 44
AV. GRECIA | P1 | LUMINARIA | SODIO ALTA PRESION | 250 | 8 | HORMIGON | ELECDA | M1-01368-A | VIAL | BRAZO CORTO AC GALVANIZADO | CERRADA | 259
AV. GRECIA | P1 | LUMINARIA | SODIO ALTA PRESION | 250 | 8 | HORMIGON | ELECDA | M1-01368-B | VIAL | BRAZO CORTO AC GALVANIZADO | CERRADA | 259
RANCAGUA | P3 | LUMINARIA | SODIO ALTA PRESION | 100 | 8 | HORMIGON | ELECDA | 3-030090 | VIAL | BRAZO AC GALVANIZADO L150 | CERRADA | 299
ALDUNATE | P3 | LUMINARIA | SODIO ALTA PRESION | 100 | 8 | HORMIGON | ELECDA | 3-028302 | VIAL | BRAZO AC GALVANIZADO L150 | CERRADA | 44
TOCONCE | P3 | LUMINARIA | SODIO ALTA PRESION | 100 | 8 | HORMIGON | ELECDA | 3-028305-A | VIAL | BRAZO AC GALVANIZADO L150 | CERRADA | 44
TOCONCE | P3 | LUMINARIA | SODIO ALTA PRESION | 100 | 8 | HORMIGON | ELECDA | 3-028305-B | VIAL | BRAZO AC GALVANIZADO L150 | CERRADA | 44
LOS ANDES | P3 | LUMINARIA | SODIO ALTA PRESION | 100 | 8 | HORMIGON | ELECDA | 3-030070 | VIAL | BRAZO AC GALVANIZADO L150 | CERRADA | 299
TOCONCE | P3 | LUMINARIA | SODIO ALTA PRESION | 100 | 8 | HORMIGON | ELECDA | 3-028306 | VIAL | BRAZO AC GALVANIZADO L150 | CERRADA | 44
AV. GRANADEROS | P3 | LUMINARIA | SODIO ALTA PRESION | 100 | 8 | HORMIGON | ELECDA | 3-030369 | PEATONAL | BRAZO AC GALVANIZADO L150 | CERRADA | 299
MIRAFLORES | P3 | LUMINARIA | SODIO ALTA PRESION | 100 | 8 | HORMIGON | ELECDA | 3-058533 | VIAL | BRAZO AC GALVANIZADO L150 | CERRADA | 7
AYSEN | P3 | LUMINARIA | SODIO ALTA PRESION | 100 | 8 | HORMIGON | ELECDA | 3-030132 | VIAL | BRAZO AC GALVANIZADO L150 | CERRADA | 300
BALMACEDA | P1 | LUMINARIA | SODIO ALTA PRESION | 400 | 8 | ACERO REDONDO | MUNICIPAL | M3-11161 | PEATONAL | BRAZO AC GALVANIZADO RECTO PEAT | CERRADA | 0
PLAZA | P3 | LUMINARIA | SODIO ALTA PRESION | 100 | 8 | HORMIGON | ELECDA | 3-028326-A | VIAL | BRAZO AC GALVANIZADO L150 | CERRADA | 43 |  |  | SIN MICA
PLAZA |  | LUMINARIA | HALURO METALICO | 400 | 7 | HORMIGON | ELECDA | 3-028326-B | PLAZA | PROYECTOR | PROYECTOR | 43
GABRIELA MISTRAL | P3 | LUMINARIA | SODIO ALTA PRESION | 100 | 8 | HORMIGON | ELECDA | 3-030406 | VIAL | BRAZO AC GALVANIZADO L150 | CERRADA | 297
AV. ORIENTE | P3 | LUMINARIA | SODIO ALTA PRESION | 100 | 8 | HORMIGON | ELECDA | 3-022058 | VIAL | BRAZO AC GALVANIZADO L150 | CERRADA | 7
BALMACEDA | P1 | LUMINARIA | SODIO ALTA PRESION | 400 | 8 | ACERO REDONDO | MUNICIPAL | M3-11150 | PEATONAL | BRAZO AC GALVANIZADO RECTO PEAT | CERRADA | 0
TOCONCE | P3 | LUMINARIA | SODIO ALTA PRESION | 100 | 8 | HORMIGON | ELECDA | 3-028307-A | VIAL | BRAZO AC GALVANIZADO L150 | CERRADA | 44
TOCONCE | P3 | LUMINARIA | SODIO ALTA PRESION | 100 | 8 | HORMIGON | ELECDA | 3-028307-B | VIAL | BRAZO AC GALVANIZADO L150 | CERRADA | 44
VALDIVIA | P3 | LUMINARIA | SODIO ALTA PRESION | 100 | 8 | HORMIGON | ELECDA | 3-030122 | VIAL | BRAZO AC GALVANIZADO L150 | CERRADA | 302
PJE LOS ABETOS | P3 | LUMINARIA | SODIO ALTA PRESION | 100 | 8 | HORMIGON | ELECDA | 3-028316 | VIAL | BRAZO AC GALVANIZADO L150 | CERRADA | 0
PEDRO DE VALDIVIA | P3 | LUMINARIA | SODIO ALTA PRESION | 100 | 8 | HORMIGON | ELECDA | 3-050510 | VIAL | BRAZO AC GALVANIZADO L150 | CERRADA | 43
OSORNO | P3 | LUMINARIA | SODIO ALTA PRESION | 100 | 8 | HORMIGON | ELECDA | 3-030104 | VIAL | BRAZO AC GALVANIZADO L150 | CERRADA | 302
PJE LAS ARAUCARIAS |  | SIN LUMINARIA (medidor u otra condición) | SOLO MEDIDOR | 9998 |  | HORMIGON | ELECDA | 3-028320 |  |  |  | 43 |  | MEDIDOR SIN ACCESO | MEDIDOR SIN ACCESO
ARAUCO | P3 | LUMINARIA | SODIO ALTA PRESION | 100 | 8 | HORMIGON | ELECDA | 3-030087 | VIAL | BRAZO AC GALVANIZADO L150 | CERRADA | 299
PJE LAS ARAUCARIAS | P3 | LUMINARIA | SODIO ALTA PRESION | 100 | 8 | HORMIGON | ELECDA | 3-028319 | VIAL | BRAZO AC GALVANIZADO L150 | CERRADA | 43
ARAUCO | P3 | LUMINARIA | SODIO ALTA PRESION | 100 | 8 | HORMIGON | ELECDA | 3-030088 | VIAL | BRAZO AC GALVANIZADO L150 | CERRADA | 299
ARAUCO | P3 | LUMINARIA | SODIO ALTA PRESION | 100 | 8 | HORMIGON | ELECDA | 3-030089 | VIAL | BRAZO AC GALVANIZADO L150 | CERRADA | 299
LOS CEDROS | P3 | LUMINARIA | SODIO ALTA PRESION | 100 | 8 | HORMIGON | ELECDA | 3-028311 | VIAL | BRAZO AC GALVANIZADO L150 | CERRADA | 43
COBIJA | P3 | LUMINARIA | SODIO ALTA PRESION | 100 | 8 | HORMIGON | ELECDA | 3-028256 | VIAL | BRAZO AC GALVANIZADO L150 | CERRADA | 34 |  | MEDIDOR SIN ACCESO | MEDIDOR SIN ACCESO
ARAUCO | P3 | LUMINARIA | SODIO ALTA PRESION | 100 | 8 | HORMIGON | ELECDA | 3-030074 | VIAL | BRAZO AC GALVANIZADO L150 | CERRADA | 299 |  | MEDIDOR SIN ACCESO | MEDIDOR SIN ACCESO
LAS HIGUERAS | P3 | LUMINARIA | SODIO ALTA PRESION | 100 | 8 | HORMIGON | ELECDA | 3-028322 | VIAL | BRAZO AC GALVANIZADO L150 | CERRADA | 43
ARAUCO | P3 | LUMINARIA | SODIO ALTA PRESION | 100 | 8 | HORMIGON | ELECDA | 3-030072 | VIAL | BRAZO AC GALVANIZADO L150 | CERRADA | 299
ARAUCO | P3 | LUMINARIA | SODIO ALTA PRESION | 100 | 8 | HORMIGON | ELECDA | 3-030071 | VIAL | BRAZO AC GALVANIZADO L150 | CERRADA | 0
AV. GRECIA | P1 | LUMINARIA | SODIO ALTA PRESION | 250 | 8 | HORMIGON | ELECDA | M1-01369-A | VIAL | BRAZO CORTO AC GALVANIZADO | CERRADA | 259
AV. GRECIA | P1 | LUMINARIA | SODIO ALTA PRESION | 250 | 8 | HORMIGON | ELECDA | M1-01369-B | VIAL | BRAZO CORTO AC GALVANIZADO | CERRADA | 259
ARAUCO | P3 | LUMINARIA | SODIO ALTA PRESION | 100 | 8 | HORMIGON | ELECDA | 3-030129 | VIAL | BRAZO AC GALVANIZADO L150 | CERRADA | 300 |  | MEDIDOR SIN ACCESO | MEDIDOR SIN ACCESO
ARAUCO |  | SIN LUMINARIA (medidor u otra condición) | SOLO MEDIDOR | 9998 |  | HORMIGON | ELECDA | 3-030128 |  |  |  | 302 |  | MEDIDOR SIN ACCESO | MEDIDOR SIN ACCESO
PJE LAS ARAUCARIAS | P3 | LUMINARIA | SODIO ALTA PRESION | 100 | 8 | HORMIGON | ELECDA | 3-028313 | VIAL | BRAZO AC GALVANIZADO L150 | CERRADA | 43
ARAUCO | P3 | LUMINARIA | SODIO ALTA PRESION | 100 | 8 | HORMIGON | ELECDA | M2-06106 | VIAL | BRAZO AC GALVANIZADO L150 | CERRADA | 302
ARAUCO | P3 | LUMINARIA | SODIO ALTA PRESION | 100 | 8 | HORMIGON | ELECDA | 3-030126 | VIAL | BRAZO AC GALVANIZADO L150 | CERRADA | 302
ARAUCO | P3 | LUMINARIA | SODIO ALTA PRESION | 100 | 8 | HORMIGON | ELECDA | 3-030108 | VIAL | BRAZO AC GALVANIZADO L150 | CERRADA | 302
PLAZA | P1 | LUMINARIA | SODIO ALTA PRESION | 250 | 10 | ACERO CONICO | ELECDA | M1-01354-A | PLAZA | BRAZO AC GALVANIZADO RECTO PEAT | CERRADA | 44
PLAZA | P1 | LUMINARIA | SODIO ALTA PRESION | 250 | 10 | ACERO CONICO | ELECDA | M1-01354-B | PLAZA | BRAZO AC GALVANIZADO RECTO PEAT | CERRADA | 44
PLAZA | P1 | LUMINARIA | SODIO ALTA PRESION | 250 | 10 | ACERO CONICO | ELECDA | M1-01354-C | PLAZA | BRAZO AC GALVANIZADO RECTO PEAT | CERRADA | 44
ARAUCO | P3 | LUMINARIA | SODIO ALTA PRESION | 100 | 8 | HORMIGON | ELECDA | 3-030107 | VIAL | BRAZO AC GALVANIZADO L150 | CERRADA | 302
RANCAGUA | P3 | LUMINARIA | SODIO ALTA PRESION | 100 | 8 | HORMIGON | ELECDA | 3-032409 | VIAL | BRAZO AC GALVANIZADO L150 | CERRADA | 299
ARAUCO | P1 | LUMINARIA | SODIO ALTA PRESION | 250 | 8 | HORMIGON | ELECDA | 3-046973 | VIAL | BRAZO LARGO AC GALVANIZADO | CERRADA | 302
ARAUCARIA | P3 | LUMINARIA | SODIO ALTA PRESION | 100 | 8 | HORMIGON | ELECDA | 3-028308 | VIAL | BRAZO AC GALVANIZADO L150 | CERRADA | 43
LINEEYAN | P3 | LUMINARIA | SODIO ALTA PRESION | 100 | 8 | HORMIGON | ELECDA | 3-030397 | VIAL | BRAZO AC GALVANIZADO L150 | CERRADA | 296
ALDUNATE | P3 | LUMINARIA | SODIO ALTA PRESION | 100 | 8 | HORMIGON | ELECDA | 3-028301 | VIAL | BRAZO AC GALVANIZADO L150 | CERRADA | 44
PEDRO DE VALDIVIA | P3 | LUMINARIA | SODIO ALTA PRESION | 100 | 8 | HORMIGON | ELECDA | 3-050511 | VIAL | BRAZO AC GALVANIZADO L150 | CERRADA | 43 |  |  | SIN MICA
BALMACEDA | P1 | LUMINARIA | SODIO ALTA PRESION | 400 | 8 | ACERO REDONDO | MUNICIPAL | M3-11162 | PEATONAL | BRAZO AC GALVANIZADO RECTO PEAT | CERRADA | 0
BALMACEDA | P1 | LUMINARIA | SODIO ALTA PRESION | 400 | 8 | ACERO REDONDO | MUNICIPAL | M3-11149 | PEATONAL | BRAZO AC GALVANIZADO RECTO PEAT | CERRADA | 0
OASIS LASANA | P3 | LUMINARIA | SODIO ALTA PRESION | 100 | 8 | HORMIGON | ELECDA | 3-028299 | VIAL | BRAZO AC GALVANIZADO L150 | CERRADA | 44
BALMACEDA | P2 | LUMINARIA | SODIO ALTA PRESION | 150 | 10 | ACERO CONICO | MUNICIPAL | M3-11188-A | VIAL | BRAZO AC GALVANIZADO RECTO PEAT | CERRADA | 0
BALMACEDA | P2 | LUMINARIA | SODIO ALTA PRESION | 150 | 10 | ACERO CONICO | MUNICIPAL | M3-11188-B | VIAL | BRAZO AC GALVANIZADO RECTO PEAT | CERRADA | 0
LATORRE | P3 | LUMINARIA | SODIO ALTA PRESION | 100 | 8 | HORMIGON | ELECDA | 3-030395 | VIAL | BRAZO AC GALVANIZADO L150 | CERRADA | 296
PJE LAS ARAUCARIAS | P3 | LUMINARIA | SODIO ALTA PRESION | 100 | 8 | HORMIGON | ELECDA | 3-028310 | VIAL | BRAZO AC GALVANIZADO L150 | CERRADA | 43
AV. ORIENTE | P3 | LUMINARIA | SODIO ALTA PRESION | 100 | 8 | HORMIGON | ELECDA | 3-022059 | VIAL | BRAZO AC GALVANIZADO L150 | CERRADA | 6 |  | MEDIDOR SIN ACCESO | MEDIDOR SIN ACCESO
MANUEL RODRIGUEZ | P3 | LUMINARIA | SODIO ALTA PRESION | 100 | 8 | HORMIGON | ELECDA | 3-030380 | VIAL | BRAZO AC GALVANIZADO L150 | CERRADA | 298
LOS ANDES | P3 | LUMINARIA | SODIO ALTA PRESION | 100 | 8 | HORMIGON | ELECDA | 3-030075 | VIAL | BRAZO AC GALVANIZADO L150 | CERRADA | 299
TOCONCE | P3 | LUMINARIA | SODIO ALTA PRESION | 100 | 8 | HORMIGON | ELECDA | 3-028297 | VIAL | BRAZO AC GALVANIZADO L150 | CERRADA | 44
PJE LOS ABETOS | P3 | LUMINARIA | SODIO ALTA PRESION | 100 | 8 | HORMIGON | ELECDA | 3-028315 | VIAL | BRAZO AC GALVANIZADO L150 | CERRADA | 43
LINEEYAN | P3 | LUMINARIA | SODIO ALTA PRESION | 100 | 8 | HORMIGON | ELECDA | 3-030396 | VIAL | BRAZO AC GALVANIZADO L150 | CERRADA | 296
OASIS LASANA | P3 | LUMINARIA | SODIO ALTA PRESION | 100 | 8 | HORMIGON | ELECDA | 3-028298 | VIAL | BRAZO AC GALVANIZADO L150 | CERRADA | 44
OHIGGINS | P1 | LUMINARIA | SODIO ALTA PRESION | 250 | 8 | HORMIGON | ELECDA | 3-055774-A | VIAL | BRAZO AC GALVANIZADO L400 | CERRADA | 292
OHIGGINS | P1 | LUMINARIA | SODIO ALTA PRESION | 250 | 8 | HORMIGON | ELECDA | 3-055774-B | VIAL | BRAZO AC GALVANIZADO L400 | CERRADA | 292
AYSEN | P3 | LUMINARIA | SODIO ALTA PRESION | 100 | 8 | HORMIGON | ELECDA | 3-030133 | VIAL | BRAZO AC GALVANIZADO L150 | CERRADA | 300
PEDRO DE VALDIVIA | P3 | LUMINARIA | SODIO ALTA PRESION | 100 | 8 | HORMIGON | ELECDA | M1-01356 | VIAL | BRAZO AC GALVANIZADO L150 | CERRADA | 43
LAS HIGUERAS | P3 | LUMINARIA | SODIO ALTA PRESION | 100 | 8 | HORMIGON | ELECDA | 3-028321 | VIAL | BRAZO AC GALVANIZADO L150 | CERRADA | 43
VALDIVIA | P3 | LUMINARIA | SODIO ALTA PRESION | 100 | 8 | HORMIGON | ELECDA | 3-030121 | VIAL | BRAZO AC GALVANIZADO L150 | CERRADA | 301
AV. GRECIA | P1 | LUMINARIA | SODIO ALTA PRESION | 250 | 8 | HORMIGON | ELECDA | M1-01370-A | VIAL | BRAZO CORTO AC GALVANIZADO | CERRADA | 259
AV. GRECIA | P1 | LUMINARIA | SODIO ALTA PRESION | 250 | 8 | HORMIGON | ELECDA | M1-01370-B | VIAL | BRAZO AC GALVANIZADO L400 | CERRADA | 259
GABRIELA MISTRAL | P3 | LUMINARIA | SODIO ALTA PRESION | 100 | 8 | HORMIGON | ELECDA | 3-030386 | VIAL | BRAZO AC GALVANIZADO L150 | CERRADA | 297
OSORNO | P3 | LUMINARIA | SODIO ALTA PRESION | 100 | 8 | HORMIGON | ELECDA | 3-030109 | VIAL | BRAZO AC GALVANIZADO L150 | CERRADA | 301
BALMACEDA | P1 | LUMINARIA | SODIO ALTA PRESION | 400 | 8 | ACERO REDONDO | MUNICIPAL | M3-11163 | PEATONAL | BRAZO AC GALVANIZADO RECTO PEAT | CERRADA | 0
BALMACEDA | P1 | LUMINARIA | SODIO ALTA PRESION | 400 | 8 | ACERO REDONDO | MUNICIPAL | M3-11148 | PEATONAL | BRAZO AC GALVANIZADO RECTO PEAT | CERRADA | 0
AV. ORIENTE | P3 | LUMINARIA | SODIO ALTA PRESION | 100 | 8 | HORMIGON | ELECDA | 3-057088 | VIAL | BRAZO AC GALVANIZADO L150 | CERRADA | 6
ALMIRANTE JUAN JOSE LATORRE | P3 | LUMINARIA | SODIO ALTA PRESION | 100 | 8 | HORMIGON | ELECDA | 3-030394 | VIAL | BRAZO AC GALVANIZADO L150 | CERRADA | 296
COBIJA | P3 | LUMINARIA | SODIO ALTA PRESION | 100 | 8 | HORMIGON | ELECDA | 3-028255 | VIAL | BRAZO AC GALVANIZADO L150 | CERRADA | 34
MIRAFLORES | P3 | LUMINARIA | SODIO ALTA PRESION | 100 | 8 | HORMIGON | ELECDA | 3-058536 | VIAL | BRAZO AC GALVANIZADO L150 | CERRADA | 0
AV. GRANADEROS | P1 | LUMINARIA | SODIO ALTA PRESION | 250 | 12 | ACERO CONICO | ELECDA | 3-042333-A | ESTACIONAMIENTO | BRAZO AC GALVANIZADO RECTO PEAT | CERRADA | 299
AV. GRANADEROS | P1 | LUMINARIA | SODIO ALTA PRESION | 250 | 12 | ACERO CONICO | ELECDA | 3-042333-B | ESTACIONAMIENTO | BRAZO AC GALVANIZADO RECTO PEAT | CERRADA | 299
AV. GRANADEROS | P1 | LUMINARIA | SODIO ALTA PRESION | 250 | 12 | ACERO CONICO | ELECDA | 3-042333-C | ESTACIONAMIENTO | BRAZO AC GALVANIZADO RECTO PEAT | CERRADA | 299
PJE LOS ABETOS | P3 | LUMINARIA | SODIO ALTA PRESION | 100 | 8 | HORMIGON | ELECDA | M1-01355 | VIAL | BRAZO AC GALVANIZADO L150 | CERRADA | 43
AV. ORIENTE | P3 | LUMINARIA (sin cabezal o sin lámpara) | SL | 9999 | 8 | HORMIGON | ELECDA | 3-022062 |  | BRAZO AC GALVANIZADO L400 | Luminaria SL | 6 |  |  | SIN LUMINARIA
ALDUNATE | P3 | LUMINARIA | SODIO ALTA PRESION | 100 | 8 | HORMIGON | ELECDA | 3-028300 | VIAL | BRAZO AC GALVANIZADO L150 | CERRADA | 44
SERRANO | P2 | LUMINARIA | SODIO ALTA PRESION | 150 | 8 | ACERO CUADRADO | MUNICIPAL | M3-11205 | PEATONAL | BRAZO CORTO AC GALVANIZADO RECTO | CERRADA | 296
SERRANO | P3 | LUMINARIA | SODIO ALTA PRESION | 100 | 8 | HORMIGON | ELECDA | M3-11198 | VIAL | BRAZO AC GALVANIZADO L150 | CERRADA | 296
LOS CEDROS | P3 | LUMINARIA | SODIO ALTA PRESION | 100 | 8 | HORMIGON | ELECDA | 3-028309 | VIAL | BRAZO AC GALVANIZADO L150 | CERRADA | 43
AV. ORIENTE | P3 | LUMINARIA | SODIO ALTA PRESION | 100 | 8 | HORMIGON | ELECDA | 3-057089 | VIAL | BRAZO AC GALVANIZADO L150 | CERRADA | 6
SERRANO | P2 | LUMINARIA | SODIO ALTA PRESION | 150 | 8 | ACERO CUADRADO | MUNICIPAL | M3-11206 | PEATONAL | BRAZO CORTO AC GALVANIZADO RECTO | CERRADA | 296
BALMACEDA | P1 | LUMINARIA | SODIO ALTA PRESION | 400 | 8 | ACERO REDONDO | MUNICIPAL | M3-11164 | PEATONAL | BRAZO AC GALVANIZADO RECTO PEAT | CERRADA | 0
OASIS TOCONCE | P3 | LUMINARIA | SODIO ALTA PRESION | 100 | 8 | HORMIGON | ELECDA | 3-028296 | VIAL | BRAZO AC GALVANIZADO L150 | CERRADA | 44
LA SERENA | P3 | LUMINARIA | SODIO ALTA PRESION | 100 | 8 | HORMIGON | ELECDA | M2-06105 | VIAL | BRAZO LARGO AC GALVANIZADO | CERRADA | 301 |  |  | INCLINADO
RANCAGUA | P3 | LUMINARIA | SODIO ALTA PRESION | 100 | 8 | HORMIGON | ELECDA | 3-030085 | VIAL | BRAZO AC GALVANIZADO L150 | CERRADA | 299 |  |  | INCLINADO
BALMACEDA | P1 | LUMINARIA | SODIO ALTA PRESION | 400 | 8 | ACERO REDONDO | MUNICIPAL | M3-11147 | PEATONAL | BRAZO AC GALVANIZADO RECTO PEAT | CERRADA | 0
BALMACEDA | P1 | LUMINARIA | SODIO ALTA PRESION | 250 | 10 | ACERO CONICO | MUNICIPAL | M3-11187-A | VIAL | BRAZO AC GALVANIZADO RECTO PEAT | CERRADA | 0
BALMACEDA | P2 | LUMINARIA | SODIO ALTA PRESION | 150 | 10 | ACERO CONICO | MUNICIPAL | M3-11187-B | VIAL | BRAZO AC GALVANIZADO RECTO PEAT | CERRADA | 0
OHIGGINS | P1 | LUMINARIA | SODIO ALTA PRESION | 250 | 8 | HORMIGON | ELECDA | 3-030364-A | VIAL | BRAZO AC GALVANIZADO L400 | CERRADA | 292 |  |  | OBSTRUIDO
OHIGGINS | P1 | LUMINARIA | SODIO ALTA PRESION | 250 | 8 | HORMIGON | ELECDA | 3-030364-B | VIAL | BRAZO AC GALVANIZADO L400 | CERRADA | 292 |  |  | OBSTRUIDO
AV. GRECIA | P1 | LUMINARIA | SODIO ALTA PRESION | 250 | 8 | HORMIGON | ELECDA | M1-01371-A | VIAL | BRAZO AC GALVANIZADO L400 | CERRADA | 259
AV. GRECIA | P1 | LUMINARIA | SODIO ALTA PRESION | 250 | 8 | HORMIGON | ELECDA | M1-01371-B | VIAL | BRAZO CORTO AC GALVANIZADO | CERRADA | 259
MANUEL RODRIGUEZ | P3 | LUMINARIA | SODIO ALTA PRESION | 100 | 8 | HORMIGON | ELECDA | 3-030381 | VIAL | BRAZO AC GALVANIZADO L150 | CERRADA | 298
LOS ANDES | P3 | LUMINARIA | SODIO ALTA PRESION | 100 | 8 | HORMIGON | ELECDA | 3-030076 | VIAL | BRAZO AC GALVANIZADO L150 | CERRADA | 299
SERRANO | P3 | LUMINARIA | SODIO ALTA PRESION | 100 | 8 | HORMIGON | ELECDA | 3-030392 | VIAL | BRAZO AC GALVANIZADO L150 | CERRADA | 296
AYSEN | P3 | LUMINARIA | SODIO ALTA PRESION | 100 | 8 | HORMIGON | ELECDA | M2-06107 | VIAL | BRAZO AC GALVANIZADO L150 | CERRADA | 300
OASIS CASPANA | P3 | LUMINARIA | SODIO ALTA PRESION | 100 | 8 | HORMIGON | ELECDA | 3-039400 | VIAL | BRAZO AC GALVANIZADO L150 | CERRADA | 44
VALDIVIA | P3 | LUMINARIA | SODIO ALTA PRESION | 100 | 8 | HORMIGON | ELECDA | 3-030120 | VIAL | BRAZO AC GALVANIZADO L150 | CERRADA | 301
MIRAFLORES | P3 | LUMINARIA | SODIO ALTA PRESION | 100 | 8 | HORMIGON | ELECDA | 3-058537 | VIAL | BRAZO AC GALVANIZADO L150 | CERRADA | 7
OSORNO | P3 | LUMINARIA | SODIO ALTA PRESION | 100 | 8 | HORMIGON | ELECDA | 3-030110 | VIAL | BRAZO AC GALVANIZADO L150 | CERRADA | 301
GABRIELA MISTRAL | P3 | LUMINARIA | SODIO ALTA PRESION | 100 | 8 | HORMIGON | ELECDA | 3-030387 | VIAL | BRAZO AC GALVANIZADO L150 | CERRADA | 297
OASIS CASPANA | P3 | LUMINARIA | SODIO ALTA PRESION | 100 | 8 | HORMIGON | ELECDA | 3-039401 | VIAL | BRAZO AC GALVANIZADO L150 | CERRADA | 44 |  | MEDIDOR SIN ACCESO | MEDIDOR SIN ACCESO
AV. ORIENTE | P3 | LUMINARIA | SODIO ALTA PRESION | 100 | 8 | HORMIGON | ELECDA | 3-057952 | VIAL | BRAZO AC GALVANIZADO L400 | CERRADA | 6
ALDUNATE | P3 | LUMINARIA | SODIO ALTA PRESION | 100 | 7 | HORMIGON | ELECDA | 3-028290 | VIAL | BRAZO AC GALVANIZADO L150 | CERRADA | 44
COBIJA | P3 | LUMINARIA | SODIO ALTA PRESION | 100 | 8 | HORMIGON | ELECDA | 3-028254 | VIAL | BRAZO AC GALVANIZADO L150 | CERRADA | 34
AV. GRANADEROS | P1 | LUMINARIA | SODIO ALTA PRESION | 250 | 12 | ACERO CONICO | ELECDA | 3-042334-A | ESTACIONAMIENTO | BRAZO AC GALVANIZADO RECTO PEAT | CERRADA | 299
AV. GRANADEROS | P1 | LUMINARIA | SODIO ALTA PRESION | 250 | 12 | ACERO CONICO | ELECDA | 3-042334-B | ESTACIONAMIENTO | BRAZO AC GALVANIZADO RECTO PEAT | CERRADA | 299
AV. GRANADEROS | P1 | LUMINARIA | SODIO ALTA PRESION | 250 | 12 | ACERO CONICO | ELECDA | 3-042334-C | ESTACIONAMIENTO | BRAZO AC GALVANIZADO RECTO PEAT | CERRADA | 299
BALMACEDA | P1 | LUMINARIA | SODIO ALTA PRESION | 400 | 8 | ACERO REDONDO | MUNICIPAL | M3-11165 | PEATONAL | BRAZO AC GALVANIZADO RECTO PEAT | CERRADA | 0
BALMACEDA | P1 | LUMINARIA | SODIO ALTA PRESION | 400 | 4 | ACERO REDONDO | MUNICIPAL | M3-11146 | PEATONAL | BRAZO AC GALVANIZADO RECTO PEAT | CERRADA | 0
ALMIRANTE LATORRE | P3 | LUMINARIA | SODIO ALTA PRESION | 100 | 8 | HORMIGON | ELECDA | 3-030390 | VIAL | BRAZO AC GALVANIZADO L150 | CERRADA | 296
OASIS CASPANA | P3 | LUMINARIA | SODIO ALTA PRESION | 100 | 8 | HORMIGON | ELECDA | 3-039402 | VIAL | BRAZO AC GALVANIZADO L150 | CERRADA | 44
MIRAFLORES | P3 | LUMINARIA | SODIO ALTA PRESION | 100 | 8 | HORMIGON | ELECDA | 3-058538 | VIAL | BRAZO AC GALVANIZADO L150 | CERRADA | 7
TOCONCE | P3 | LUMINARIA | SODIO ALTA PRESION | 100 | 8 | HORMIGON | ELECDA | 3-028295 | VIAL | BRAZO AC GALVANIZADO L150 | CERRADA | 44
LA SERENA | P3 | LUMINARIA | SODIO ALTA PRESION | 100 | 8 | HORMIGON | ELECDA | 3-043205 | VIAL | BRAZO LARGO AC GALVANIZADO | CERRADA | 301
AV. GRECIA | P1 | LUMINARIA | SODIO ALTA PRESION | 250 | 8 | HORMIGON | ELECDA | M1-01372-A | VIAL | BRAZO CORTO AC GALVANIZADO | CERRADA | 259
AV. GRECIA | P1 | LUMINARIA | SODIO ALTA PRESION | 250 | 8 | HORMIGON | ELECDA | M1-01372-B | VIAL | BRAZO CORTO AC GALVANIZADO | CERRADA | 259
RANCAGUA | P3 | LUMINARIA | SODIO ALTA PRESION | 100 | 8 | HORMIGON | ELECDA | 3-030084 | VIAL | BRAZO AC GALVANIZADO L150 | CERRADA | 299
LOS ANDES | P3 | LUMINARIA | SODIO ALTA PRESION | 100 | 8 | HORMIGON | ELECDA | 3-030077 | VIAL | BRAZO AC GALVANIZADO L150 | CERRADA | 299
OHIGGINS | P1 | LUMINARIA | SODIO ALTA PRESION | 250 | 8 | HORMIGON | ELECDA | 3-030363-A | VIAL | BRAZO AC GALVANIZADO L400 | CERRADA | 292
OHIGGINS | P1 | LUMINARIA | SODIO ALTA PRESION | 250 | 8 | HORMIGON | ELECDA | 3-030363-B | VIAL | BRAZO AC GALVANIZADO L400 | CERRADA | 292
SERRANO | P3 | LUMINARIA | SODIO ALTA PRESION | 100 | 8 | HORMIGON | ELECDA | 3-030385 | VIAL | BRAZO AC GALVANIZADO L150 | CERRADA | 297
BALMACEDA | P2 | LUMINARIA | SODIO ALTA PRESION | 150 | 10 | ACERO CONICO | MUNICIPAL | M3-11186-A | VIAL | BRAZO AC GALVANIZADO RECTO PEAT | CERRADA | 0
BALMACEDA | P2 | LUMINARIA | SODIO ALTA PRESION | 150 | 10 | ACERO CONICO | MUNICIPAL | M3-11186-B | VIAL | BRAZO AC GALVANIZADO RECTO PEAT | CERRADA | 0
BALMACEDA | P1 | LUMINARIA | SODIO ALTA PRESION | 400 | 8 | ACERO REDONDO | MUNICIPAL | M3-11166 | PEATONAL | BRAZO AC GALVANIZADO RECTO PEAT | CERRADA | 0
BALMACEDA | P2 | LUMINARIA | SODIO ALTA PRESION | 150 | 4 | ACERO REDONDO | MUNICIPAL | M3-11145 | PEATONAL | BRAZO AC GALVANIZADO RECTO PEAT | CERRADA | 0
AV. ORIENTE | P3 | LUMINARIA | SODIO ALTA PRESION | 100 | 8 | HORMIGON | ELECDA | 3-057951 | VIAL | BRAZO AC GALVANIZADO L400 | CERRADA | 6
AYSEN | P3 | LUMINARIA | SODIO ALTA PRESION | 100 | 8 | HORMIGON | ELECDA | 3-030135 | VIAL | BRAZO AC GALVANIZADO L150 | CERRADA | 300
MANUEL RODRIGUEZ | P3 | LUMINARIA | SODIO ALTA PRESION | 100 | 8 | HORMIGON | ELECDA | 3-051715 | VIAL | BRAZO AC GALVANIZADO L150 | CERRADA | 298
PUNTA ARENAS | P1 | LUMINARIA | SODIO ALTA PRESION | 250 | 8 | HORMIGON | ELECDA | 3-030082 | VIAL | BRAZO AC GALVANIZADO L150 | CERRADA | 299
VALDIVIA | P3 | LUMINARIA | SODIO ALTA PRESION | 100 | 8 | HORMIGON | ELECDA | 3-030119 | VIAL | BRAZO AC GALVANIZADO L150 | CERRADA | 301
GABRIELA MISTRAL | P3 | LUMINARIA | SODIO ALTA PRESION | 100 | 8 | HORMIGON | ELECDA | 3-030389 | VIAL | BRAZO AC GALVANIZADO L150 | CERRADA | 296
PUNTA ARENAS | P1 | LUMINARIA | SODIO ALTA PRESION | 250 | 8 | HORMIGON | ELECDA | 3-030081 | VIAL | BRAZO AC GALVANIZADO L150 | CERRADA | 299
PUNTA ARENAS | P1 | LUMINARIA | SODIO ALTA PRESION | 250 | 8 | HORMIGON | ELECDA | 3-049291 | VIAL | BRAZO AC GALVANIZADO L150 | CERRADA | 299
PUNTA ARENAS | P1 | LUMINARIA | SODIO ALTA PRESION | 250 | 8 | HORMIGON | ELECDA | 3-030079 | VIAL | BRAZO AC GALVANIZADO L150 | CERRADA | 299
OSORNO | P3 | LUMINARIA | SODIO ALTA PRESION | 100 | 8 | HORMIGON | ELECDA | 3-030111 | VIAL | BRAZO AC GALVANIZADO L150 | CERRADA | 301
SERRANO | P3 | LUMINARIA | SODIO ALTA PRESION | 100 | 8 | HORMIGON | ELECDA | 3-030384 | VIAL | BRAZO AC GALVANIZADO L150 | CERRADA | 297
ALDUNATE | P3 | LUMINARIA | SODIO ALTA PRESION | 100 | 8 | HORMIGON | ELECDA | 3-028289 | VIAL | BRAZO AC GALVANIZADO L150 | CERRADA | 44
PUNTA ARENAS | P1 | LUMINARIA | SODIO ALTA PRESION | 250 | 8 | HORMIGON | ELECDA | 3-030078 | VIAL | BRAZO AC GALVANIZADO L150 | CERRADA | 300
AV. GRECIA | P1 | LUMINARIA | SODIO ALTA PRESION | 250 | 8 | HORMIGON | ELECDA | M1-01373-A | VIAL | BRAZO CORTO AC GALVANIZADO | CERRADA | 259
AV. GRECIA | P1 | LUMINARIA | SODIO ALTA PRESION | 250 | 8 | HORMIGON | ELECDA | M1-01373-B | VIAL | BRAZO CORTO AC GALVANIZADO | CERRADA | 259
PUNTA ARENAS | P3 | LUMINARIA | SODIO ALTA PRESION | 100 | 8 | HORMIGON | ELECDA | 3-030136 | VIAL | BRAZO AC GALVANIZADO L150 | CERRADA | 300
LA SERENA | P3 | LUMINARIA | SODIO ALTA PRESION | 100 | 8 | HORMIGON | ELECDA | 3-043204 | VIAL | BRAZO LARGO AC GALVANIZADO | CERRADA | 301
PUNTA ARENAS | P3 | LUMINARIA | SODIO ALTA PRESION | 100 | 8 | HORMIGON | ELECDA | 3-030117 | VIAL | BRAZO AC GALVANIZADO L150 | CERRADA | 300
OASIS TOCONCE | P3 | LUMINARIA | SODIO ALTA PRESION | 100 | 8 | HORMIGON | ELECDA | 3-058164 | VIAL | BRAZO AC GALVANIZADO L150 | CERRADA | 44
COBIJA | P3 | LUMINARIA | SODIO ALTA PRESION | 100 | 8 | HORMIGON | ELECDA | 3-028253 | VIAL | BRAZO AC GALVANIZADO L150 | CERRADA | 34
PUNTA ARENAS | P3 | LUMINARIA | SODIO ALTA PRESION | 100 | 8 | HORMIGON | ELECDA | 3-030116 | VIAL | BRAZO AC GALVANIZADO L150 | CERRADA | 301
PJE OASIS AYQUINA | P3 | LUMINARIA | SODIO ALTA PRESION | 100 | 8 | HORMIGON | ELECDA | 3-028287 | VIAL | BRAZO AC GALVANIZADO L150 | CERRADA | 44
PUNTA ARENAS | P3 | LUMINARIA | SODIO ALTA PRESION | 100 | 8 | HORMIGON | ELECDA | 3-030115 | VIAL | BRAZO AC GALVANIZADO L150 | CERRADA | 301
BALMACEDA | P3 | LUMINARIA | SODIO ALTA PRESION | 100 | 8 | HORMIGON | ELECDA | 3-059101 | VIAL | BRAZO AC GALVANIZADO L150 | CERRADA | 295
BALMACEDA | P1 | LUMINARIA | SODIO ALTA PRESION | 400 | 4 | ACERO REDONDO | MUNICIPAL | M3-11144 | PEATONAL | BRAZO AC GALVANIZADO RECTO PEAT | CERRADA | 0
BALMACEDA | P1 | LUMINARIA | SODIO ALTA PRESION | 400 | 4 | ACERO REDONDO | MUNICIPAL | M3-11167 | PEATONAL | BRAZO AC GALVANIZADO RECTO PEAT | CERRADA | 0
SERRANO | P3 | LUMINARIA | SODIO ALTA PRESION | 100 | 8 | HORMIGON | ELECDA | 3-030383 | VIAL | BRAZO AC GALVANIZADO L150 | CERRADA | 297
COBIJA | P1 | LUMINARIA | SODIO ALTA PRESION | 250 | 8 | HORMIGON | ELECDA | M3-11308 | VIAL | BRAZO AC GALVANIZADO L150 | CERRADA | 34
PJE OASIS AYQUINA | P3 | LUMINARIA | SODIO ALTA PRESION | 100 | 8 | HORMIGON | ELECDA | 3-028286 | VIAL | BRAZO AC GALVANIZADO L150 | CERRADA | 44
AV. ORIENTE | P3 | LUMINARIA | SODIO ALTA PRESION | 100 | 8 | HORMIGON | ELECDA | 3-057950 | VIAL | BRAZO AC GALVANIZADO L400 | CERRADA | 6
MIRAFLORES | P3 | LUMINARIA | SODIO ALTA PRESION | 100 | 8 | HORMIGON | ELECDA | 3-058540 | VIAL | BRAZO AC GALVANIZADO L150 | CERRADA | 7
LATORRE | P3 | LUMINARIA | SODIO ALTA PRESION | 100 | 8 | HORMIGON | ELECDA | 3-030388 | VIAL | BRAZO AC GALVANIZADO L150 | CERRADA | 289
AV. ORIENTE | P3 | LUMINARIA | SODIO ALTA PRESION | 100 | 8 | HORMIGON | ELECDA | 3-057949 | VIAL | BRAZO AC GALVANIZADO L400 | CERRADA | 6
PUNTA ARENAS | P3 | LUMINARIA | SODIO ALTA PRESION | 100 | 8 | HORMIGON | ELECDA | 3-049470 | VIAL | BRAZO AC GALVANIZADO L150 | CERRADA | 301
PUNTA ARENAS | P3 | LUMINARIA | SODIO ALTA PRESION | 100 | 8 | HORMIGON | ELECDA | 3-049469 | VIAL | BRAZO AC GALVANIZADO L150 | CERRADA | 301
PUNAT ARENAS | P3 | LUMINARIA | SODIO ALTA PRESION | 100 | 8 | HORMIGON | ELECDA | 3-049468 | VIAL | BRAZO AC GALVANIZADO L150 | CERRADA | 301
PJE OASIS AYQUINA | P3 | LUMINARIA | SODIO ALTA PRESION | 100 | 8 | HORMIGON | ELECDA | 3-028284 | VIAL | BRAZO AC GALVANIZADO L150 | CERRADA | 44 | MONOFASICO ELECTRONICO | 95038283
AV. ORIENTE | P3 | LUMINARIA | SODIO ALTA PRESION | 100 | 8 | HORMIGON | ELECDA | 3-057948 | VIAL | BRAZO AC GALVANIZADO L400 | CERRADA | 6
ALDUNATE | P3 | LUMINARIA | SODIO ALTA PRESION | 100 | 8 | HORMIGON | ELECDA | 3-028288 | VIAL | BRAZO AC GALVANIZADO L150 | CERRADA | 44
OHIGGINS | P1 | LUMINARIA | SODIO ALTA PRESION | 250 | 8 | HORMIGON | ELECDA | 3-030361-A | VIAL | BRAZO AC GALVANIZADO L400 | CERRADA | 292
OHIGGINS | P1 | LUMINARIA | SODIO ALTA PRESION | 250 | 8 | HORMIGON | ELECDA | 3-030361-B | VIAL | BRAZO AC GALVANIZADO L400 | CERRADA | 292
VALDIVIA | P3 | LUMINARIA | SODIO ALTA PRESION | 100 | 8 | HORMIGON | ELECDA | M2-06097 | VIAL | BRAZO AC GALVANIZADO L150 | CERRADA | 301 |  | MEDIDOR SIN ACCESO | MEDIDOR SIN ACCESO
BALMACEDA | P2 | LUMINARIA | SODIO ALTA PRESION | 150 | 10 | ACERO CONICO | MUNICIPAL | M3-11185-A | VIAL | BRAZO AC GALVANIZADO RECTO PEAT | CERRADA | 0
BALMACEDA | P2 | LUMINARIA | SODIO ALTA PRESION | 150 | 10 | ACERO CONICO | MUNICIPAL | M3-11185-B | VIAL | BRAZO AC GALVANIZADO RECTO PEAT | CERRADA | 0
BALMACEDA | P3 | LUMINARIA | SODIO ALTA PRESION | 100 | 4 | ACERO REDONDO | MUNICIPAL | M3-11168 | PEATONAL | BRAZO AC GALVANIZADO RECTO PEAT | CERRADA | 0
BALMACEDA | P1 | LUMINARIA | SODIO ALTA PRESION | 400 | 4 | ACERO REDONDO | MUNICIPAL | M3-11143 | PEATONAL | BRAZO AC GALVANIZADO RECTO PEAT | CERRADA | 0
OASIS TOCONCE | P3 | LUMINARIA | SODIO ALTA PRESION | 100 | 8 | HORMIGON | ELECDA | 3-028282 | VIAL | BRAZO AC GALVANIZADO L150 | CERRADA | 44
PJE OASIS AYQUINA | P3 | LUMINARIA | SODIO ALTA PRESION | 100 | 8 | HORMIGON | ELECDA | 3-028283 | VIAL | BRAZO AC GALVANIZADO L150 | CERRADA | 44
AV. GRECIA | P1 | LUMINARIA | SODIO ALTA PRESION | 250 | 8 | HORMIGON | ELECDA | M1-01374-A | VIAL | BRAZO CORTO AC GALVANIZADO | CERRADA | 259
AV. GRECIA | P1 | LUMINARIA | SODIO ALTA PRESION | 250 | 8 | HORMIGON | ELECDA | M1-01374-B | VIAL | BRAZO CORTO AC GALVANIZADO | CERRADA | 259
AV. ORIENTE | P3 | LUMINARIA | SODIO ALTA PRESION | 100 | 8 | HORMIGON | ELECDA | 3-057947 | VIAL | BRAZO AC GALVANIZADO L400 | CERRADA | 6
BALMACEDA | P3 | LUMINARIA | SODIO ALTA PRESION | 100 | 8 | HORMIGON | ELECDA | 3-059100 | VIAL | BRAZO AC GALVANIZADO L150 | CERRADA | 295
BALMACEDA | P1 | LUMINARIA | SODIO ALTA PRESION | 400 | 4 | ACERO REDONDO | MUNICIPAL | M3-11142 | PEATONAL | BRAZO AC GALVANIZADO RECTO PEAT | CERRADA | 0 |  |  | OBSTRUIDO
LATORRE | P3 | LUMINARIA | SODIO ALTA PRESION | 100 | 8 | HORMIGON | ELECDA | 3-026528 | VIAL | BRAZO AC GALVANIZADO L150 | CERRADA | 289
CALLE 1 | P2 | LUMINARIA | SODIO ALTA PRESION | 150 | 8 | HORMIGON | ELECDA | 3-055139 | VIAL | BRAZO AC GALVANIZADO CURVO | CERRADA | 32 |  | MEDIDOR SIN ACCESO | MEDIDOR SIN ACCESO
BALMACEDA | P3 | LUMINARIA | SODIO ALTA PRESION | 100 | 4 | ACERO REDONDO | MUNICIPAL | M3-11169 | PEATONAL | BRAZO AC GALVANIZADO RECTO PEAT | CERRADA | 0
MIRAFLORES | P3 | LUMINARIA | SODIO ALTA PRESION | 100 | 8 | HORMIGON | ELECDA | 3-058541 | VIAL | BRAZO AC GALVANIZADO L150 | CERRADA | 7
COBIJA | P3 | LUMINARIA | SODIO ALTA PRESION | 100 | 8 | HORMIGON | ELECDA | 3-028250 | VIAL | BRAZO AC GALVANIZADO L150 | CERRADA | 46
OASIS TOCONAO | P3 | LUMINARIA | SODIO ALTA PRESION | 100 | 8 | HORMIGON | ELECDA | 3-028277 | VIAL | BRAZO AC GALVANIZADO L150 | CERRADA | 44
ALDUNATE | P3 | LUMINARIA | SODIO ALTA PRESION | 100 | 8 | HORMIGON | ELECDA | M1-01353 | VIAL | BRAZO AC GALVANIZADO L150 | CERRADA | 44
PURITAMA | P3 | LUMINARIA | SODIO ALTA PRESION | 100 | 8 | HORMIGON | ELECDA | 3-028265 | VIAL | BRAZO AC GALVANIZADO L150 | CERRADA | 44
AV. GRECIA | P1 | LUMINARIA | SODIO ALTA PRESION | 250 | 8 | HORMIGON | ELECDA | M1-01375-A | VIAL | BRAZO CORTO AC GALVANIZADO | CERRADA | 259 |  | MEDIDOR SIN ACCESO | MEDIDOR SIN ACCESO
AV. GRECIA | P1 | LUMINARIA | SODIO ALTA PRESION | 250 | 8 | HORMIGON | ELECDA | M1-01375-B | VIAL | BRAZO CORTO AC GALVANIZADO | CERRADA | 259 |  | MEDIDOR SIN ACCESO | MEDIDOR SIN ACCESO
OASIS TOCONCE | P3 | LUMINARIA | SODIO ALTA PRESION | 100 | 8 | HORMIGON | ELECDA | 3-028281 | VIAL | BRAZO AC GALVANIZADO L150 | CERRADA | 44
CALLE 1 | P3 | LUMINARIA | SODIO ALTA PRESION | 100 | 8 | HORMIGON | ELECDA | 3-055138 | VIAL | BRAZO AC GALVANIZADO CURVO | CERRADA | 32
GENERAL SALVO | P3 | LUMINARIA | SODIO ALTA PRESION | 100 | 8 | HORMIGON | ELECDA | 3-031483 | VIAL | BRAZO AC GALVANIZADO L150 | CERRADA | 28
COBIJA | P3 | LUMINARIA | SODIO ALTA PRESION | 100 | 8 | HORMIGON | ELECDA | 3-028249 | VIAL | BRAZO AC GALVANIZADO L150 | CERRADA | 46
PURITAMA | P3 | LUMINARIA | SODIO ALTA PRESION | 100 | 8 | HORMIGON | ELECDA | M1-01352 | VIAL | BRAZO AC GALVANIZADO L150 | CERRADA | 44
OASIS TOCONAO | P1 | LUMINARIA | SODIO ALTA PRESION | 100 | 8 | HORMIGON | ELECDA | 3-028276 | VIAL | BRAZO AC GALVANIZADO L150 | CERRADA | 44
OHIGGINS | P1 | LUMINARIA | SODIO ALTA PRESION | 250 | 8 | HORMIGON | ELECDA | 3-050209-A | VIAL | BRAZO AC GALVANIZADO L400 | CERRADA | 292
OHIGGINS | P1 | LUMINARIA | SODIO ALTA PRESION | 250 | 8 | HORMIGON | ELECDA | 3-050209-B | VIAL | BRAZO AC GALVANIZADO L400 | CERRADA | 292
BALMACEDA | P2 | LUMINARIA | SODIO ALTA PRESION | 150 | 10 | ACERO CONICO | MUNICIPAL | M3-11184-A | VIAL | BRAZO AC GALVANIZADO RECTO PEAT | CERRADA | 0
BALMACEDA | P2 | LUMINARIA | SODIO ALTA PRESION | 150 | 10 | ACERO CONICO | MUNICIPAL | M3-11184-B | VIAL | BRAZO AC GALVANIZADO RECTO PEAT | CERRADA | 0
BALMACEDA | P3 | LUMINARIA | SODIO ALTA PRESION | 100 | 4 | ACERO REDONDO | MUNICIPAL | M3-11170 | PEATONAL | BRAZO AC GALVANIZADO RECTO PEAT | CERRADA | 0
BALMACEDA | P1 | LUMINARIA | SODIO ALTA PRESION | 400 | 4 | ACERO REDONDO | MUNICIPAL | M3-11141 | PEATONAL | BRAZO AC GALVANIZADO RECTO PEAT | CERRADA | 0
AV. ORIENTE | P3 | LUMINARIA | SODIO ALTA PRESION | 100 | 8 | HORMIGON | ELECDA | 3-057945 | VIAL | BRAZO AC GALVANIZADO L400 | CERRADA | 6
PURITAMA | P3 | LUMINARIA | SODIO ALTA PRESION | 100 | 8 | HORMIGON | ELECDA | 3-028267 | VIAL | BRAZO AC GALVANIZADO L150 | CERRADA | 44
COBIJA | P3 | LUMINARIA | SODIO ALTA PRESION | 100 | 8 | HORMIGON | ELECDA | 3-028248 | VIAL | BRAZO AC GALVANIZADO L150 | CERRADA | 46
OASIS CHIU CHIU | P3 | LUMINARIA | SODIO ALTA PRESION | 100 | 8 | HORMIGON | ELECDA | 3-028278-A | VIAL | BRAZO AC GALVANIZADO L150 | CERRADA | 44
PLAZA | P3 | LUMINARIA | SODIO ALTA PRESION | 100 | 7 | HORMIGON | ELECDA | 3-028278-B | PLAZA | BRAZO AC GALVANIZADO L150 | CERRADA | 44
VALDIVIA | P3 | LUMINARIA | SODIO ALTA PRESION | 100 | 8 | HORMIGON | ELECDA | M2-06098 | VIAL | BRAZO AC GALVANIZADO L150 | CERRADA | 294
OASIS CHIU CHIU | P3 | LUMINARIA | SODIO ALTA PRESION | 100 | 8 | HORMIGON | ELECDA | 3-028279 | VIAL | BRAZO AC GALVANIZADO L150 | CERRADA | 44
BASTION DE CHILENIDAD | P3 | LUMINARIA | SODIO ALTA PRESION | 100 | 8 | HORMIGON | ELECDA | 3-028241 | VIAL | BRAZO CORTO AC GALVANIZADO | CERRADA | 45
OASIS CHIU CHIU | P3 | LUMINARIA | SODIO ALTA PRESION | 100 | 8 | HORMIGON | ELECDA | 3-028280-A | VIAL | BRAZO AC GALVANIZADO L150 | CERRADA | 44
OASIS CHIU CHIU | P1 | LUMINARIA | SODIO ALTA PRESION | 250 | 8 | HORMIGON | ELECDA | 3-028280-B | PLAZA | BRAZO CORTO AC GALVANIZADO | CERRADA | 44
PURITAMA | P3 | LUMINARIA | SODIO ALTA PRESION | 100 | 8 | HORMIGON | ELECDA | 3-028268 | VIAL | BRAZO AC GALVANIZADO L150 | CERRADA | 44
PJE LATORRE | P3 | LUMINARIA | SODIO ALTA PRESION | 100 | 8 | HORMIGON | ELECDA | 3-026525 | VIAL | BRAZO AC GALVANIZADO L150 | CERRADA | 289
PJE ÐUBLE | P3 | LUMINARIA | SODIO ALTA PRESION | 100 | 8 | HORMIGON | ELECDA | 3-026507 | VIAL | BRAZO AC GALVANIZADO L150 | CERRADA | 295
COBIJA | P3 | LUMINARIA | SODIO ALTA PRESION | 100 | 8 | HORMIGON | ELECDA | 3-028246 | VIAL | BRAZO AC GALVANIZADO L150 | CERRADA | 46
CALLE 1 | P2 | LUMINARIA | SODIO ALTA PRESION | 150 | 8 | HORMIGON | ELECDA | 3-055137 | VIAL | BRAZO AC GALVANIZADO CURVO | CERRADA | 32
LATORRE | P3 | LUMINARIA | SODIO ALTA PRESION | 100 | 8 | HORMIGON | ELECDA | M3-11122 | VIAL | BRAZO AC GALVANIZADO L150 | CERRADA | 289
BALMACEDA | P3 | LUMINARIA | SODIO ALTA PRESION | 100 | 8 | HORMIGON | ELECDA | 3-058719 | VIAL | BRAZO AC GALVANIZADO L150 | CERRADA | 295
ALDUNATE | P3 | LUMINARIA | SODIO ALTA PRESION | 100 | 8 | HORMIGON | ELECDA | 3-028263 | VIAL | BRAZO AC GALVANIZADO L150 | CERRADA | 44
MIRAFLORES | P3 | LUMINARIA | SODIO ALTA PRESION | 100 | 8 | HORMIGON | ELECDA | M3-11317 | VIAL | BRAZO AC GALVANIZADO L150 | CERRADA | 7
BASTION DE CHILENIDAD | P3 | LUMINARIA | SODIO ALTA PRESION | 100 | 8 | HORMIGON | ELECDA | 3-028240 | VIAL | BRAZO CORTO AC GALVANIZADO | CERRADA | 45
PJE ÐUBLE | P1 | LUMINARIA | SODIO ALTA PRESION | 400 | 4 | ACERO REDONDO | MUNICIPAL | M3-11171 | PEATONAL | BRAZO AC GALVANIZADO RECTO PEAT | CERRADA | 0
PLAZA | P1 | LUMINARIA | SODIO ALTA PRESION | 250 | 10 | ACERO CONICO | ELECDA | M1-01351-A | PLAZA | BRAZO AC GALVANIZADO RECTO PEAT | CERRADA | 44
PLAZA | P1 | LUMINARIA | SODIO ALTA PRESION | 250 | 10 | ACERO CONICO | ELECDA | M1-01351-B | PLAZA | BRAZO AC GALVANIZADO RECTO PEAT | CERRADA | 44
PLAZA | P1 | LUMINARIA | SODIO ALTA PRESION | 250 | 10 | ACERO CONICO | ELECDA | M1-01351-C | PLAZA | BRAZO AC GALVANIZADO RECTO PEAT | CERRADA | 44
BALMACEDA | P1 | LUMINARIA | SODIO ALTA PRESION | 400 | 4 | ACERO REDONDO | MUNICIPAL | M3-11140 | PEATONAL | BRAZO AC GALVANIZADO RECTO PEAT | CERRADA | 0
PEDRO DE VALDIVIA | P3 | LUMINARIA | SODIO ALTA PRESION | 100 | 8 | HORMIGON | ELECDA | 3-028242 | VIAL | BRAZO AC GALVANIZADO L150 | CERRADA | 45
OASIS TOCONCE | P3 | LUMINARIA | SODIO ALTA PRESION | 100 | 8 | HORMIGON | ELECDA | 3-055959-A | VIAL | BRAZO AC GALVANIZADO L150 | CERRADA | 44
OASIS TOCONCE | P3 | LUMINARIA | SODIO ALTA PRESION | 100 | 8 | HORMIGON | ELECDA | 3-055959-B | VIAL | BRAZO AC GALVANIZADO L150 | CERRADA | 44
PURITAMA | P3 | LUMINARIA | SODIO ALTA PRESION | 100 | 8 | HORMIGON | ELECDA | 3-028269 | VIAL | BRAZO AC GALVANIZADO L150 | CERRADA | 44
PJE LATORRE | P3 | LUMINARIA | SODIO ALTA PRESION | 100 | 8 | HORMIGON | ELECDA | 3-026526 | VIAL | BRAZO AC GALVANIZADO L150 | CERRADA | 289
OASIS TOCONAO | P3 | LUMINARIA | SODIO ALTA PRESION | 100 | 8 | HORMIGON | ELECDA | 3-050198-A | VIAL | BRAZO AC GALVANIZADO L150 | CERRADA | 44
OASIS TOCONAO | P1 | LUMINARIA | SODIO ALTA PRESION | 250 | 8 | HORMIGON | ELECDA | 3-050198-B | VIAL | BRAZO CORTO AC GALVANIZADO | CERRADA | 44
COBIJA | P3 | LUMINARIA | SODIO ALTA PRESION | 100 | 8 | HORMIGON | ELECDA | 3-028245 | VIAL | BRAZO AC GALVANIZADO L150 | CERRADA | 46
PLAZA | P3 | LUMINARIA | SODIO ALTA PRESION | 100 | 8 | HORMIGON | ELECDA | 3-028271-A | VIAL | BRAZO AC GALVANIZADO L150 | CERRADA | 44
PLAZA | P3 | LUMINARIA | SODIO ALTA PRESION | 100 | 8 | HORMIGON | ELECDA | 3-028271-B | VIAL | BRAZO AC GALVANIZADO L150 | CERRADA | 44
GENERAL SALVO | P3 | LUMINARIA | SODIO ALTA PRESION | 100 | 8 | HORMIGON | ELECDA | 3-031482 | VIAL | BRAZO AC GALVANIZADO L150 | CERRADA | 0
GENERAL SALVO | P3 | LUMINARIA | SODIO ALTA PRESION | 100 | 8 | HORMIGON | ELECDA | 3-031484 | VIAL | BRAZO AC GALVANIZADO L150 | CERRADA | 28
PJE LATORRE | P3 | LUMINARIA | SODIO ALTA PRESION | 100 | 8 | HORMIGON | ELECDA | 3-026527 | VIAL | BRAZO AC GALVANIZADO L150 | CERRADA | 289
BASTION DE CHILENIDAD | P3 | LUMINARIA | SODIO ALTA PRESION | 100 | 8 | HORMIGON | ELECDA | 3-028239 | VIAL | BRAZO CORTO AC GALVANIZADO | CERRADA | 45 |  |  | MICA QUEBRADA
AV. ORIENTE | P3 | LUMINARIA | SODIO ALTA PRESION | 100 | 8 | HORMIGON | ELECDA | 3-057944 | VIAL | BRAZO AC GALVANIZADO L400 | CERRADA | 6
LATORRE | P3 | LUMINARIA | SODIO ALTA PRESION | 100 | 8 | HORMIGON | ELECDA | 3-026523 | VIAL | BRAZO AC GALVANIZADO L150 | CERRADA | 289
COBIJA | P3 | LUMINARIA | SODIO ALTA PRESION | 100 | 8 | HORMIGON | ELECDA | 3-028243 | VIAL | BRAZO AC GALVANIZADO L150 | CERRADA | 46
PASAJE 1 | P2 | LUMINARIA | SODIO ALTA PRESION | 150 | 8 | HORMIGON | ELECDA | 3-055136 | VIAL | BRAZO AC GALVANIZADO CURVO | CERRADA | 32
OHIGGINS | P1 | LUMINARIA | SODIO ALTA PRESION | 250 | 8 | HORMIGON | ELECDA | 3-030359-A | VIAL | BRAZO AC GALVANIZADO L400 | CERRADA | 292 |  |  | OBSTRUIDO
OHIGGINS | P1 | LUMINARIA | SODIO ALTA PRESION | 250 | 8 | HORMIGON | ELECDA | 3-030359-B | VIAL | BRAZO AC GALVANIZADO L400 | CERRADA | 292 |  |  | OBSTRUIDO
BALMACEDA | P1 | LUMINARIA | SODIO ALTA PRESION | 400 | 4 | ACERO REDONDO | MUNICIPAL | M3-11172 | PEATONAL | BRAZO AC GALVANIZADO RECTO PEAT | CERRADA | 0
BALMACEDA | P1 | LUMINARIA | SODIO ALTA PRESION | 400 | 4 | ACERO REDONDO | MUNICIPAL | M3-11139 | PEATONAL | BRAZO AC GALVANIZADO RECTO PEAT | CERRADA | 0 |  |  | OBSTRUIDO
BALMACEDA | P2 | LUMINARIA | SODIO ALTA PRESION | 150 | 10 | ACERO CONICO | MUNICIPAL | M3-11183-A | VIAL | BRAZO AC GALVANIZADO RECTO PEAT | CERRADA | 0
BALMACEDA | P2 | LUMINARIA | SODIO ALTA PRESION | 150 | 10 | ACERO CONICO | MUNICIPAL | M3-11183-B | VIAL | BRAZO AC GALVANIZADO RECTO PEAT | CERRADA | 0
CALLE 1 | P2 | LUMINARIA | SODIO ALTA PRESION | 150 | 8 | HORMIGON | ELECDA | 3-055135 | VIAL | BRAZO AC GALVANIZADO CURVO | CERRADA | 32
PJE CERRO JARDIN | P3 | LUMINARIA | SODIO ALTA PRESION | 100 | 8 | HORMIGON | ELECDA | 3-028233 | VIAL | BRAZO CORTO AC GALVANIZADO | CERRADA | 45
AV. GRECIA | P1 | LUMINARIA | SODIO ALTA PRESION | 250 | 8 | HORMIGON | ELECDA | M1-01376-A | VIAL | BRAZO AC GALVANIZADO L400 | CERRADA | 259
AV. GRECIA | P1 | LUMINARIA | SODIO ALTA PRESION | 250 | 8 | HORMIGON | ELECDA | M1-01376-B | VIAL | BRAZO AC GALVANIZADO L400 | CERRADA | 259
AV. ORIENTE | P3 | LUMINARIA | SODIO ALTA PRESION | 100 | 8 | HORMIGON | ELECDA | 3-057599 | VIAL | BRAZO AC GALVANIZADO L400 | CERRADA | 6
COBIJA | P3 | LUMINARIA | SODIO ALTA PRESION | 100 | 8 | HORMIGON | ELECDA | 3-028219 | VIAL | BRAZO AC GALVANIZADO L150 | CERRADA | 46
OASIS TOCONAO | P3 | LUMINARIA | SODIO ALTA PRESION | 100 | 8 | HORMIGON | ELECDA | M1-01350 | VIAL | BRAZO AC GALVANIZADO L150 | CERRADA | 44
AV. ORIENTE | P3 | LUMINARIA | SODIO ALTA PRESION | 100 | 8 | HORMIGON | ELECDA | 3-057596 | VIAL | BRAZO AC GALVANIZADO L400 | CERRADA | 6
AV. ORIENTE | P3 | LUMINARIA | SODIO ALTA PRESION | 100 | 8 | HORMIGON | ELECDA | 3-057597 | VIAL | BRAZO AC GALVANIZADO L400 | CERRADA | 6
AV. ORIENTE | P3 | LUMINARIA | SODIO ALTA PRESION | 100 | 8 | HORMIGON | ELECDA | 3-057942 | VIAL | BRAZO AC GALVANIZADO L400 | CERRADA | 6
AV. ORIENTE | P3 | LUMINARIA | SODIO ALTA PRESION | 100 | 8 | HORMIGON | ELECDA | 3-057598 | VIAL | BRAZO AC GALVANIZADO L400 | CERRADA | 6
PEDRO DE VALDIVIA | P3 | LUMINARIA | SODIO ALTA PRESION | 100 | 8 | HORMIGON | ELECDA | M1-01346 | VIAL | BRAZO AC GALVANIZADO L150 | CERRADA | 45
PJE CERRO JARDIN | P3 | LUMINARIA | SODIO ALTA PRESION | 100 | 8 | HORMIGON | ELECDA | 3-028232 | VIAL | BRAZO CORTO AC GALVANIZADO | CERRADA | 45
ALDUNATE | P3 | LUMINARIA | SODIO ALTA PRESION | 100 | 8 | HORMIGON | ELECDA | M1-01347 | VIAL | BRAZO AC GALVANIZADO L150 | CERRADA | 46
LATORRE | P3 | LUMINARIA | SODIO ALTA PRESION | 100 | 8 | HORMIGON | ELECDA | 3-026519 | VIAL | BRAZO AC GALVANIZADO L150 | CERRADA | 289
MIRAFLORES | P3 | LUMINARIA | SODIO ALTA PRESION | 100 | 8 | HORMIGON | ELECDA | 3-058543 | VIAL | BRAZO AC GALVANIZADO L150 | CERRADA | 7
PJE LATORRE | P3 | LUMINARIA | SODIO ALTA PRESION | 100 | 8 | HORMIGON | ELECDA | 3-026520 | VIAL | BRAZO AC GALVANIZADO L50 | CERRADA | 289
VALDIVIA | P3 | LUMINARIA | SODIO ALTA PRESION | 100 | 8 | HORMIGON | ELECDA | M2-06099 | VIAL | BRAZO AC GALVANIZADO L150 | CERRADA | 294
COBIJA | P3 | LUMINARIA | SODIO ALTA PRESION | 100 | 8 | HORMIGON | ELECDA | 3-046396 | VIAL | BRAZO AC GALVANIZADO L150 | CERRADA | 46
PJE TOME | P3 | LUMINARIA | SODIO ALTA PRESION | 100 | 8 | HORMIGON | ELECDA | 3-026505 | VIAL | BRAZO AC GALVANIZADO L150 | CERRADA | 295
PJE TOME | P3 | LUMINARIA | SODIO ALTA PRESION | 100 | 8 | HORMIGON | ELECDA | 3-058718 | VIAL | BRAZO AC GALVANIZADO L150 | CERRADA | 295
PJE LATORRE | P3 | LUMINARIA | SODIO ALTA PRESION | 100 | 8 | HORMIGON | ELECDA | 3-026521 | VIAL | BRAZO AC GALVANIZADO L50 | CERRADA | 289
BALMACEDA | P1 | LUMINARIA | SODIO ALTA PRESION | 400 | 4 | ACERO REDONDO | MUNICIPAL | M3-11138 | PEATONAL | BRAZO AC GALVANIZADO RECTO PEAT | CERRADA | 0
PJE CERRO JARDIN | P3 | LUMINARIA | SODIO ALTA PRESION | 100 | 8 | HORMIGON | ELECDA | 3-028231 | VIAL | BRAZO CORTO AC GALVANIZADO | CERRADA | 45
BALMACEDA | P1 | LUMINARIA | SODIO ALTA PRESION | 400 | 4 | ACERO REDONDO | MUNICIPAL | M3-11173 | PEATONAL | BRAZO AC GALVANIZADO RECTO PEAT | CERRADA | 0
AV. ORIENTE | P1 | LUMINARIA | SODIO ALTA PRESION | 250 | 8 | HORMIGON | ELECDA | 3-057595 | VIAL | BRAZO AC GALVANIZADO L400 | CERRADA | 6
AV. ECUADOR | P2 | LUMINARIA | SODIO ALTA PRESION | 150 | 8 | HORMIGON | ELECDA | 3-030336 | VIAL | BRAZO AC GALVANIZADO L150 | CERRADA | 294
PASAJE 1 | P2 | LUMINARIA | SODIO ALTA PRESION | 150 | 8 | HORMIGON | ELECDA | 3-055134 | VIAL | BRAZO AC GALVANIZADO CURVO | CERRADA | 32
PJE LATORRE | P3 | LUMINARIA | SODIO ALTA PRESION | 100 | 8 | HORMIGON | ELECDA | 3-026522 | VIAL | BRAZO AC GALVANIZADO L150 | CERRADA | 289
GENERAL SALVO | P3 | LUMINARIA | SODIO ALTA PRESION | 100 | 8 | HORMIGON | ELECDA | 3-031481 | VIAL | BRAZO AC GALVANIZADO L150 | CERRADA | 28
AV. ECUADOR | P2 | LUMINARIA | SODIO ALTA PRESION | 150 | 8 | HORMIGON | ELECDA | M2-06100 | VIAL | BRAZO AC GALVANIZADO L150 | CERRADA | 294 |  | MEDIDOR SIN ACCESO | MEDIDOR SIN ACCESO
CALLE 1 | P2 | LUMINARIA | SODIO ALTA PRESION | 150 | 8 | HORMIGON | ELECDA | 3-055133 | VIAL | BRAZO AC GALVANIZADO CURVO | CERRADA | 32
AV. ECUADOR | P2 | LUMINARIA | SODIO ALTA PRESION | 150 | 8 | HORMIGON | ELECDA | M2-06101 | VIAL | BRAZO AC GALVANIZADO L150 | CERRADA | 294
AV. GRECIA | P1 | LUMINARIA | SODIO ALTA PRESION | 250 | 8 | HORMIGON | ELECDA | M1-01377-A | VIAL | BRAZO CORTO AC GALVANIZADO | CERRADA | 259
AV. GRECIA | P1 | LUMINARIA | SODIO ALTA PRESION | 250 | 8 | HORMIGON | ELECDA | M1-01377-B | VIAL | BRAZO CORTO AC GALVANIZADO | CERRADA | 259
COBIJA | P3 | LUMINARIA | SODIO ALTA PRESION | 100 | 8 | HORMIGON | ELECDA | 3-028216 | VIAL | BRAZO AC GALVANIZADO L150 | CERRADA | 46
PJE CERRO JARDIN | P3 | LUMINARIA | SODIO ALTA PRESION | 100 | 8 | HORMIGON | ELECDA | 3-028230 | VIAL | BRAZO AC GALVANIZADO L150 | CERRADA | 46
OASIS TOCONAO | P3 | LUMINARIA | SODIO ALTA PRESION | 100 | 8 | HORMIGON | ELECDA | 3-028272 | VIAL | BRAZO AC GALVANIZADO L150 | CERRADA | 44
AV. ECUADOR | P2 | LUMINARIA | SODIO ALTA PRESION | 150 | 8 | HORMIGON | ELECDA | 3-030340 | VIAL | BRAZO AC GALVANIZADO L150 | CERRADA | 294
LATORRE | P3 | LUMINARIA | SODIO ALTA PRESION | 100 | 8 | HORMIGON | ELECDA | 3-055948 | VIAL | BRAZO AC GALVANIZADO L150 | CERRADA | 289
OHIGGINS | P1 | LUMINARIA | SODIO ALTA PRESION | 250 | 8 | HORMIGON | ELECDA | 3-030357-A | VIAL | BRAZO AC GALVANIZADO L400 | CERRADA | 292
OHIGGINS | P1 | LUMINARIA | SODIO ALTA PRESION | 250 | 8 | HORMIGON | ELECDA | 3-030357-B | VIAL | BRAZO AC GALVANIZADO L400 | CERRADA | 292 |  | MEDIDOR SIN ACCESO | MEDIDOR SIN ACCESO
AV. ECUADOR | P2 | LUMINARIA | SODIO ALTA PRESION | 150 | 8 | HORMIGON | ELECDA | 3-030343 | VIAL | BRAZO AC GALVANIZADO L150 | CERRADA | 293 |  | MEDIDOR SIN ACCESO | MEDIDOR SIN ACCESO
CUIDAD HEROICA | P3 | LUMINARIA | SODIO ALTA PRESION | 100 | 8 | HORMIGON | ELECDA | 3-028234 | VIAL | BRAZO CORTO AC GALVANIZADO | CERRADA | 45
BALMACEDA | P1 | LUMINARIA | SODIO ALTA PRESION | 400 | 4 | ACERO REDONDO | MUNICIPAL | M3-11174 | PEATONAL | BRAZO CORTO AC GALVANIZADO RECTO | CERRADA | 0
AV. ECUADOR | P2 | LUMINARIA | SODIO ALTA PRESION | 150 | 8 | HORMIGON | ELECDA | 3-030345 | VIAL | BRAZO AC GALVANIZADO L150 | CERRADA | 293
ALDUNATE | P3 | LUMINARIA | SODIO ALTA PRESION | 100 | 8 | HORMIGON | ELECDA | 3-028222 | VIAL | BRAZO AC GALVANIZADO L150 | CERRADA | 46 |  | MEDIDOR SIN ACCESO | MEDIDOR SIN ACCESO
PEDRO DE VALDIVIA | P3 | LUMINARIA | SODIO ALTA PRESION | 100 | 8 | HORMIGON | ELECDA | M1-01345 | VIAL | BRAZO AC GALVANIZADO L150 | CERRADA | 45
BALMACEDA | P1 | LUMINARIA | SODIO ALTA PRESION | 400 | 4 | ACERO REDONDO | MUNICIPAL | M3-11137 | PEATONAL | BRAZO AC GALVANIZADO RECTO PEAT | CERRADA | 0
COBIJA | P3 | LUMINARIA | SODIO ALTA PRESION | 100 | 8 | HORMIGON | ELECDA | 3-046397 | VIAL | BRAZO AC GALVANIZADO L150 | CERRADA | 46
BALMACEDA | P2 | LUMINARIA | SODIO ALTA PRESION | 150 | 10 | ACERO CONICO | MUNICIPAL | M3-11182-A | VIAL | BRAZO AC GALVANIZADO RECTO PEAT | CERRADA | 0
BALMACEDA | P2 | LUMINARIA | SODIO ALTA PRESION | 150 | 10 | ACERO CONICO | MUNICIPAL | M3-11182-B | VIAL | BRAZO AC GALVANIZADO RECTO PEAT | CERRADA | 0
ECUADOR | P1 | LUMINARIA | SODIO ALTA PRESION | 250 | 8 | HORMIGON | ELECDA | 3-026515 | VIAL | BRAZO AC GALVANIZADO L150 | CERRADA | 292
AV. ECUADOR | P2 | LUMINARIA | SODIO ALTA PRESION | 150 | 8 | HORMIGON | ELECDA | 3-030347 | VIAL | BRAZO AC GALVANIZADO L150 | CERRADA | 0
PJE CERRO JARDIN | P3 | LUMINARIA | SODIO ALTA PRESION | 100 | 8 | HORMIGON | ELECDA | 3-028229 | VIAL | BRAZO AC GALVANIZADO L150 | CERRADA | 46
AV. ECUADOR | P2 | LUMINARIA | SODIO ALTA PRESION | 150 | 8 | HORMIGON | ELECDA | 3-030349 | VIAL | BRAZO AC GALVANIZADO L150 | CERRADA | 293
AV. ECUADOR | P2 | LUMINARIA | SODIO ALTA PRESION | 150 | 8 | HORMIGON | ELECDA | 3-030351 | VIAL | BRAZO AC GALVANIZADO L150 | CERRADA | 293
CUIDAD HEROICA | P3 | LUMINARIA | SODIO ALTA PRESION | 100 | 8 | HORMIGON | ELECDA | 3-028235 | VIAL | BRAZO CORTO AC GALVANIZADO | CERRADA | 45
AV. ECUADOR | P2 | LUMINARIA | SODIO ALTA PRESION | 150 | 8 | HORMIGON | ELECDA | M2-06102 | VIAL | BRAZO AC GALVANIZADO L150 | CERRADA | 0
URUGUAY | P3 | LUMINARIA | SODIO ALTA PRESION | 100 | 8 | HORMIGON | ELECDA | 3-054049 | VIAL | BRAZO AC GALVANIZADO L150 | CERRADA | 46
CALLE 1 | P2 | LUMINARIA | SODIO ALTA PRESION | 150 | 8 | HORMIGON | ELECDA | 3-055131 | VIAL | BRAZO AC GALVANIZADO CURVO | CERRADA | 32
AV. ORIENTE | P1 | LUMINARIA | SODIO ALTA PRESION | 250 | 8 | HORMIGON | ELECDA | 3-057594 | VIAL | BRAZO AC GALVANIZADO L400 | CERRADA | 6
PLAZA | P1 | LUMINARIA | SODIO ALTA PRESION | 250 | 10 | ACERO CONICO | ELECDA | M1-01349-A | PLAZA | BRAZO AC GALVANIZADO RECTO PEAT | CERRADA | 46
PLAZA | P1 | LUMINARIA | SODIO ALTA PRESION | 250 | 10 | ACERO CONICO | ELECDA | M1-01349-B | PLAZA | BRAZO AC GALVANIZADO RECTO PEAT | CERRADA | 46
PLAZA | P1 | LUMINARIA | SODIO ALTA PRESION | 250 | 10 | ACERO CONICO | ELECDA | M1-01349-C | PLAZA | BRAZO AC GALVANIZADO RECTO PEAT | CERRADA | 46
PASAJE 2 | P2 | LUMINARIA | SODIO ALTA PRESION | 150 | 8 | HORMIGON | ELECDA | 3-055132 | VIAL | BRAZO AC GALVANIZADO CURVO | CERRADA | 32
COBIJA | P3 | LUMINARIA | SODIO ALTA PRESION | 100 | 8 | HORMIGON | ELECDA | 3-028099 | VIAL | BRAZO AC GALVANIZADO L150 | CERRADA | 46
ECUADOR | P1 | LUMINARIA | SODIO ALTA PRESION | 250 | 8 | HORMIGON | ELECDA | M3-11121 | VIAL | BRAZO AC GALVANIZADO L150 | CERRADA | 289
CUIDAD HEROICA | P3 | LUMINARIA | SODIO ALTA PRESION | 100 | 8 | HORMIGON | ELECDA | 3-028236 | VIAL | BRAZO CORTO AC GALVANIZADO | CERRADA | 45
CERRO JARDIN | P3 | LUMINARIA | SODIO ALTA PRESION | 100 | 8 | HORMIGON | ELECDA | 3-028228 | VIAL | BRAZO AC GALVANIZADO L150 | CERRADA | 46
BALMACEDA | P1 | LUMINARIA | SODIO ALTA PRESION | 400 | 4 | ACERO REDONDO | MUNICIPAL | M3-11175 | PEATONAL | BRAZO CORTO AC GALVANIZADO RECTO | CERRADA | 0
BALMACEDA | P1 | LUMINARIA | SODIO ALTA PRESION | 400 | 4 | ACERO REDONDO | MUNICIPAL | M3-11136 | PEATONAL | BRAZO AC GALVANIZADO RECTO PEAT | CERRADA | 0
AV. GRECIA | P1 | LUMINARIA | SODIO ALTA PRESION | 250 | 8 | HORMIGON | ELECDA | M1-01378-A | VIAL | BRAZO CORTO AC GALVANIZADO | CERRADA | 259
AV. GRECIA | P1 | LUMINARIA | SODIO ALTA PRESION | 250 | 8 | HORMIGON | ELECDA | M1-01378-B | VIAL | BRAZO CORTO AC GALVANIZADO | CERRADA | 259
BALMACEDA | P3 | LUMINARIA | SODIO ALTA PRESION | 100 | 8 | HORMIGON | ELECDA | 3-058717 | VIAL | BRAZO AC GALVANIZADO L150 | CERRADA | 295 |  | MEDIDOR SIN ACCESO | MEDIDOR SIN ACCESO
MIRAFLORES | P3 | LUMINARIA | SODIO ALTA PRESION | 100 | 8 | HORMIGON | ELECDA | 3-058544 | VIAL | BRAZO AC GALVANIZADO L150 | CERRADA | 0 |  | MEDIDOR SIN ACCESO | MEDIDOR SIN ACCESO
BRASILIA | P3 | LUMINARIA | SODIO ALTA PRESION | 100 | 8 | HORMIGON | ELECDA | M1-01399 | VIAL | BRAZO AC GALVANIZADO L150 | CERRADA | 46
PJE MAULE | P3 | LUMINARIA | SODIO ALTA PRESION | 100 | 8 | HORMIGON | ELECDA | 3-026503 | VIAL | BRAZO AC GALVANIZADO L150 | CERRADA | 295
GENERAL SALVO | P3 | LUMINARIA | SODIO ALTA PRESION | 100 | 8 | HORMIGON | ELECDA | 3-059617 | VIAL | BRAZO AC GALVANIZADO L150 | CERRADA | 28 |  | MEDIDOR SIN ACCESO | MEDIDOR SIN ACCESO
VALDIVIA | P3 | LUMINARIA | SODIO ALTA PRESION | 100 | 8 | HORMIGON | ELECDA | 3-030334 | VIAL | BRAZO AC GALVANIZADO L150 | CERRADA | 294
COBIJA | P3 | LUMINARIA | SODIO ALTA PRESION | 100 | 8 | HORMIGON | ELECDA | 3-028098 | VIAL | BRAZO AC GALVANIZADO L150 | CERRADA | 47
AV. ORIENTE | P1 | LUMINARIA | SODIO ALTA PRESION | 250 | 8 | HORMIGON | ELECDA | 3-057593 | VIAL | BRAZO AC GALVANIZADO L400 | CERRADA | 6
CERRO JARDIN | P3 | LUMINARIA | SODIO ALTA PRESION | 100 | 8 | HORMIGON | ELECDA | 3-028227 | VIAL | BRAZO AC GALVANIZADO L150 | CERRADA | 46
AV. GRANADEROS | P1 | LUMINARIA | SODIO ALTA PRESION | 250 | 8 | HORMIGON | ELECDA | 3-052961 | VIAL | BRAZO CORTO AC GALVANIZADO | CERRADA | 291
ECUADOR | P1 | LUMINARIA | SODIO ALTA PRESION | 250 | 8 | HORMIGON | ELECDA | M3-11123 | VIAL | BRAZO AC GALVANIZADO L150 | CERRADA | 289
SAN MARTIN | P3 | LUMINARIA | SODIO ALTA PRESION | 100 | 8 | HORMIGON | ELECDA | 3-058189 | VIAL | BRAZO AC GALVANIZADO CURVO | CERRADA | 45
PEDRO DE VALDIVIA | P3 | LUMINARIA | SODIO ALTA PRESION | 100 | 8 | HORMIGON | ELECDA | 3-028188 | VIAL | BRAZO AC GALVANIZADO L150 | CERRADA | 45
ALDUNATE | P3 | LUMINARIA | SODIO ALTA PRESION | 100 | 8 | HORMIGON | ELECDA | 3-028224 | VIAL | BRAZO AC GALVANIZADO L150 | CERRADA | 46
COBIJA | P3 | LUMINARIA | SODIO ALTA PRESION | 100 | 8 | HORMIGON | ELECDA | 3-028105 | VIAL | BRAZO AC GALVANIZADO L150 | CERRADA | 47
ABAROA | P1 | LUMINARIA | SODIO ALTA PRESION | 250 | 8 | HORMIGON | ELECDA | 3-030356-A | PEATONAL | BRAZO AC GALVANIZADO L400 | CERRADA | 292
ECUADOR | P1 | LUMINARIA | SODIO ALTA PRESION | 250 | 8 | HORMIGON | ELECDA | 3-030356-B | VIAL | BRAZO CORTO AC GALVANIZADO | CERRADA | 292
COBIJA | P3 | LUMINARIA | SODIO ALTA PRESION | 100 | 8 | HORMIGON | ELECDA | 3-028097 | VIAL | BRAZO AC GALVANIZADO L150 | CERRADA | 47
CALLE 1 | P2 | LUMINARIA | SODIO ALTA PRESION | 150 | 8 | HORMIGON | ELECDA | 3-055128 | VIAL | BRAZO AC GALVANIZADO CURVO | CERRADA | 32
SAN MARTIN | P3 | LUMINARIA | SODIO ALTA PRESION | 100 | 8 | HORMIGON | ELECDA | 3-058188 | VIAL | BRAZO AC GALVANIZADO CURVO | CERRADA | 45
LATORRE | P3 | LUMINARIA | SODIO ALTA PRESION | 100 | 8 | HORMIGON | ELECDA | 3-026517 | VIAL | BRAZO AC GALVANIZADO L150 | CERRADA | 289
PJE MAULE | P1 | LUMINARIA | SODIO ALTA PRESION | 400 | 4 | ACERO REDONDO | MUNICIPAL | M3-11176 | PEATONAL | BRAZO AC GALVANIZADO L150 | CERRADA | 0
URUGUAY | P3 | LUMINARIA | SODIO ALTA PRESION | 100 | 8 | HORMIGON | ELECDA | 3-028212 | VIAL | BRAZO AC GALVANIZADO L150 | CERRADA | 46
PASAJE 3 | P2 | LUMINARIA | SODIO ALTA PRESION | 150 | 8 | HORMIGON | ELECDA | 3-055129 | VIAL | BRAZO AC GALVANIZADO CURVO | CERRADA | 32
SAN MARTIN | P3 | LUMINARIA | SODIO ALTA PRESION | 100 | 8 | HORMIGON | ELECDA | 3-028185 | VIAL | BRAZO LARGO AC GALVANIZADO | CERRADA | 45
CERRO JARDIN | P3 | LUMINARIA | SODIO ALTA PRESION | 100 | 8 | HORMIGON | ELECDA | 3-028226 | VIAL | BRAZO AC GALVANIZADO L150 | CERRADA | 46
BALMACEDA | P1 | LUMINARIA | SODIO ALTA PRESION | 400 | 4 | ACERO REDONDO | MUNICIPAL | M3-11135 | PEATONAL | BRAZO AC GALVANIZADO RECTO PEAT | CERRADA | 0
PLAZA | P1 | LUMINARIA | SODIO ALTA PRESION | 250 | 10 | ACERO CONICO | ELECDA | M1-01348-A | PLAZA | BRAZO AC GALVANIZADO RECTO PEAT | CERRADA | 46
PLAZA | P1 | LUMINARIA | SODIO ALTA PRESION | 250 | 10 | ACERO CONICO | ELECDA | M1-01348-B | PLAZA | BRAZO AC GALVANIZADO RECTO PEAT | CERRADA | 46
PLAZA | P1 | LUMINARIA | SODIO ALTA PRESION | 250 | 10 | ACERO CONICO | ELECDA | M1-01348-C | PLAZA | BRAZO AC GALVANIZADO RECTO PEAT | CERRADA | 46
BALMACEDA | P2 | LUMINARIA | SODIO ALTA PRESION | 150 | 10 | ACERO CONICO | MUNICIPAL | M3-11181-A | VIAL | BRAZO AC GALVANIZADO RECTO PEAT | CERRADA | 0
BALMACEDA | P2 | LUMINARIA | SODIO ALTA PRESION | 150 | 10 | ACERO CONICO | MUNICIPAL | M3-11181-B | VIAL | BRAZO AC GALVANIZADO RECTO PEAT | CERRADA | 0
AV. GRECIA | P1 | LUMINARIA | SODIO ALTA PRESION | 250 | 8 | HORMIGON | ELECDA | M1-01379-A | VIAL | BRAZO CORTO AC GALVANIZADO | CERRADA | 259
AV. GRECIA | P1 | LUMINARIA | SODIO ALTA PRESION | 250 | 8 | HORMIGON | ELECDA | M1-01379-B | VIAL | BRAZO CORTO AC GALVANIZADO | CERRADA | 259
PASAJE 3 | P2 | LUMINARIA | SODIO ALTA PRESION | 150 | 8 | HORMIGON | ELECDA | 3-055130 | VIAL | BRAZO AC GALVANIZADO CURVO | CERRADA | 32
ECUADOR | P1 | LUMINARIA | SODIO ALTA PRESION | 250 | 8 | HORMIGON | ELECDA | 3-026512 | VIAL | BRAZO AC GALVANIZADO L150 | CERRADA | 289
COBIJA | P3 | LUMINARIA | SODIO ALTA PRESION | 100 | 8 | HORMIGON | ELECDA | 3-055802 | VIAL | BRAZO AC GALVANIZADO L150 | CERRADA | 47
MIRAFLORES | P3 | LUMINARIA | SODIO ALTA PRESION | 100 | 8 | HORMIGON | ELECDA | 3-022038 | VIAL | BRAZO AC GALVANIZADO L150 | CERRADA | 7
CHUNCHURI | P3 | LUMINARIA | SODIO ALTA PRESION | 100 | 8 | HORMIGON | ELECDA | 3-028094 | VIAL | BRAZO AC GALVANIZADO L150 | CERRADA | 47
ESMERALDA | P3 | LUMINARIA | SODIO ALTA PRESION | 100 | 8 | HORMIGON | ELECDA | 3-028184 | VIAL | BRAZO LARGO AC GALVANIZADO | CERRADA | 45
CERRO JARDIN | P3 | LUMINARIA | SODIO ALTA PRESION | 100 | 8 | HORMIGON | ELECDA | 3-028225 | VIAL | BRAZO AC GALVANIZADO L150 | CERRADA | 46
PJE SAN MARTIN | P3 | LUMINARIA | SODIO ALTA PRESION | 100 | 8 | HORMIGON | ELECDA | 3-028189 | VIAL | BRAZO AC GALVANIZADO L150 | CERRADA | 45
COBIJA | P3 | LUMINARIA | SODIO ALTA PRESION | 100 | 8 | HORMIGON | ELECDA | 3-028081 | VIAL | BRAZO AC GALVANIZADO L150 | CERRADA | 47
PEDRO DE VALDIVIA | P3 | LUMINARIA | SODIO ALTA PRESION | 100 | 8 | HORMIGON | ELECDA | 3-028187 | VIAL | BRAZO AC GALVANIZADO L150 | CERRADA | 45
ECUADOR | P1 | LUMINARIA | SODIO ALTA PRESION | 250 | 8 | HORMIGON | ELECDA | 3-026511 | VIAL | BRAZO AC GALVANIZADO L150 | CERRADA | 289
PJE MAULE | P3 | LUMINARIA | SODIO ALTA PRESION | 100 | 8 | HORMIGON | ELECDA | 3-058716 | VIAL | BRAZO AC GALVANIZADO L150 | CERRADA | 295 | MONOFASICO ELECTRONICO | 13028078
GENERAL SALVO | P3 | LUMINARIA | SODIO ALTA PRESION | 100 | 8 | HORMIGON | ELECDA | 3-031479 | VIAL | BRAZO AC GALVANIZADO L150 | CERRADA | 28
PJE MAULE | P1 | LUMINARIA | SODIO ALTA PRESION | 400 | 4 | ACERO REDONDO | MUNICIPAL | M3-11177 | PEATONAL | BRAZO AC GALVANIZADO RECTO PEAT | CERRADA | 295
CERRO JARDIN | P3 | LUMINARIA | SODIO ALTA PRESION | 100 | 8 | HORMIGON | ELECDA | 3-028209 | VIAL | BRAZO CORTO AC GALVANIZADO | CERRADA | 46
PJE C JARDIN | P3 | LUMINARIA | SODIO ALTA PRESION | 100 | 8 | HORMIGON | ELECDA | 3-028107 | VIAL | BRAZO AC GALVANIZADO L150 | CERRADA | 47
BALMACEDA | P1 | LUMINARIA | SODIO ALTA PRESION | 400 | 4 | ACERO REDONDO | MUNICIPAL | M3-11134 | PEATONAL | BRAZO AC GALVANIZADO RECTO PEAT | CERRADA | 0
CERRO JARDIN | P3 | LUMINARIA | SODIO ALTA PRESION | 100 | 8 | HORMIGON | ELECDA | 3-028210 | VIAL | BRAZO CORTO AC GALVANIZADO | CERRADA | 46
BRASILIA | P3 | LUMINARIA | SODIO ALTA PRESION | 100 | 8 | HORMIGON | ELECDA | 3-028108 | VIAL | BRAZO AC GALVANIZADO L150 | CERRADA | 47
URUGUAY | P3 | LUMINARIA | SODIO ALTA PRESION | 100 | 8 | HORMIGON | ELECDA | 3-028211 | VIAL | BRAZO AC GALVANIZADO L150 | CERRADA | 46
PASAJE 4 | P2 | LUMINARIA | SODIO ALTA PRESION | 150 | 8 | HORMIGON | ELECDA | 3-055125 | VIAL | BRAZO AC GALVANIZADO CURVO | CERRADA | 32
PJE SAN MARTIN | P3 | LUMINARIA | SODIO ALTA PRESION | 100 | 8 | HORMIGON | ELECDA | 3-028190 | VIAL | BRAZO AC GALVANIZADO L150 | CERRADA | 45
COBIJA | P3 | LUMINARIA | SODIO ALTA PRESION | 100 | 8 | HORMIGON | ELECDA | 3-036579 | VIAL | BRAZO AC GALVANIZADO L150 | CERRADA | 48
AV. GRANADEROS | P1 | LUMINARIA | SODIO ALTA PRESION | 250 | 8 | HORMIGON | ELECDA | 3-026550 | VIAL | BRAZO CORTO AC GALVANIZADO | CERRADA | 291
PASAJE 4 | P2 | LUMINARIA | SODIO ALTA PRESION | 150 | 8 | HORMIGON | ELECDA | 3-055126 | VIAL | BRAZO AC GALVANIZADO CURVO | CERRADA | 32
PJE QUIMAL | P3 | LUMINARIA | SODIO ALTA PRESION | 100 | 8 | HORMIGON | ELECDA | 3-047081 | VIAL | BRAZO AC GALVANIZADO L150 | CERRADA | 47
ALDUNATE | P3 | LUMINARIA | SODIO ALTA PRESION | 100 | 8 | HORMIGON | ELECDA | 3-028193 | VIAL | BRAZO AC GALVANIZADO L150 | CERRADA | 46
CERRO JARDIN ORIENTE | P3 | LUMINARIA | SODIO ALTA PRESION | 100 | 8 | HORMIGON | ELECDA | 3-028106 | VIAL | BRAZO AC GALVANIZADO L150 | CERRADA | 47
AV. GRECIA | P1 | LUMINARIA | SODIO ALTA PRESION | 250 | 8 | HORMIGON | ELECDA | M1-01380-A | VIAL | BRAZO CORTO AC GALVANIZADO | CERRADA | 259
AV. GRECIA | P1 | LUMINARIA | SODIO ALTA PRESION | 250 | 8 | HORMIGON | ELECDA | M1-01380-B | VIAL | BRAZO CORTO AC GALVANIZADO | CERRADA | 259
AV. ORIENTE | P1 | LUMINARIA | SODIO ALTA PRESION | 250 | 8 | HORMIGON | ELECDA | 3-057592 | VIAL | BRAZO AC GALVANIZADO L400 | CERRADA | 6
RIO DE JANEIRO | P3 | LUMINARIA | SODIO ALTA PRESION | 100 | 8 | HORMIGON | ELECDA | 3-028208 | VIAL | BRAZO LARGO AC GALVANIZADO | CERRADA | 46
PASAJE 4 | P2 | LUMINARIA | SODIO ALTA PRESION | 150 | 8 | HORMIGON | ELECDA | 3-055127 | VIAL | BRAZO AC GALVANIZADO CURVO | CERRADA | 32
COBIJA | P3 | LUMINARIA | SODIO ALTA PRESION | 100 | 8 | HORMIGON | ELECDA | 3-040490 | VIAL | BRAZO AC GALVANIZADO L150 | CERRADA | 48
GENERAL SALVO | P3 | LUMINARIA | SODIO ALTA PRESION | 100 | 8 | HORMIGON | ELECDA | 3-031478 | VIAL | BRAZO AC GALVANIZADO L150 | CERRADA | 27
SAN MARTIN | P3 | LUMINARIA | SODIO ALTA PRESION | 100 | 8 | HORMIGON | ELECDA | 3-028191 | VIAL | BRAZO AC GALVANIZADO L150 | CERRADA | 45
CHUNCHURI | P3 | LUMINARIA | SODIO ALTA PRESION | 100 | 8 | HORMIGON | ELECDA | 3-028093 | VIAL | BRAZO AC GALVANIZADO L150 | CERRADA | 47
ECUADOR | P1 | LUMINARIA | SODIO ALTA PRESION | 250 | 8 | HORMIGON | ELECDA | 3-055931 | VIAL | BRAZO AC GALVANIZADO L150 | CERRADA | 289
BALMACEDA | P1 | LUMINARIA | SODIO ALTA PRESION | 400 | 4 | ACERO REDONDO | MUNICIPAL | M3-11133 | PEATONAL | BRAZO AC GALVANIZADO RECTO PEAT | CERRADA | 0
MIRAFLORES | P3 | LUMINARIA | SODIO ALTA PRESION | 100 | 8 | HORMIGON | ELECDA | 3-022037 | VIAL | BRAZO AC GALVANIZADO L150 | CERRADA | 7
BALMACEDA | P1 | LUMINARIA | SODIO ALTA PRESION | 400 | 4 | ACERO REDONDO | MUNICIPAL | M3-11178 | PEATONAL | BRAZO CORTO AC GALVANIZADO RECTO | CERRADA | 0
PLAZA | P1 | LUMINARIA | SODIO ALTA PRESION | 250 | 10 | ACERO CONICO | ELECDA | M1-01398-A | PLAZA | BRAZO AC GALVANIZADO RECTO PEAT | CERRADA | 47
PLAZA | P1 | LUMINARIA | SODIO ALTA PRESION | 250 | 10 | ACERO CONICO | ELECDA | M1-01398-B | PLAZA | BRAZO AC GALVANIZADO RECTO PEAT | CERRADA | 47
PLAZA | P1 | LUMINARIA | SODIO ALTA PRESION | 250 | 10 | ACERO CONICO | ELECDA | M1-01398-C | PLAZA | BRAZO AC GALVANIZADO RECTO PEAT | CERRADA | 47
LATORRE | P3 | LUMINARIA | SODIO ALTA PRESION | 100 | 8 | HORMIGON | ELECDA | 3-026516 | VIAL | BRAZO AC GALVANIZADO L150 | CERRADA | 290
BALMACEDA | P2 | LUMINARIA | SODIO ALTA PRESION | 150 | 10 | ACERO CONICO | MUNICIPAL | M3-11180-A | VIAL | BRAZO AC GALVANIZADO RECTO PEAT | CERRADA | 0
BALMACEDA | P2 | LUMINARIA | SODIO ALTA PRESION | 150 | 10 | ACERO CONICO | MUNICIPAL | M3-11180-B | VIAL | BRAZO AC GALVANIZADO RECTO PEAT | CERRADA | 0
COBIJA | P3 | LUMINARIA | SODIO ALTA PRESION | 100 | 8 | HORMIGON | ELECDA | 3-028078 | VIAL | BRAZO AC GALVANIZADO L150 | CERRADA | 48
LAGO SAN MARTIN | P3 | LUMINARIA | SODIO ALTA PRESION | 100 | 8 | HORMIGON | ELECDA | 3-028194 | VIAL | BRAZO AC GALVANIZADO L150 | CERRADA | 45
PEDRO DE VALDIVIA | P3 | LUMINARIA | SODIO ALTA PRESION | 100 | 8 | HORMIGON | ELECDA | 3-028186 | VIAL | BRAZO AC GALVANIZADO L150 | CERRADA | 45
QUIRQUINCHO | P3 | LUMINARIA | SODIO ALTA PRESION | 100 | 8 | HORMIGON | ELECDA | 3-028077 | VIAL | BRAZO AC GALVANIZADO L150 | CERRADA | 48
GENERAL SALVO | P3 | LUMINARIA | SODIO ALTA PRESION | 100 | 8 | HORMIGON | ELECDA | 3-055934 | VIAL | BRAZO AC GALVANIZADO L150 | CERRADA | 27 |  | MEDIDOR SIN ACCESO | MEDIDOR SIN ACCESO
ABAROA | P1 | LUMINARIA | SODIO ALTA PRESION | 250 | 8 | HORMIGON | ELECDA | 3-030354-B | PEATONAL | BRAZO AC GALVANIZADO L400 | CERRADA | 292
SUR | P1 | LUMINARIA | SODIO ALTA PRESION | 250 | 8 | HORMIGON | ELECDA | 3-030354-A | VIAL | BRAZO AC GALVANIZADO L400 | CERRADA | 292
CALLE 1 | P2 | LUMINARIA | SODIO ALTA PRESION | 150 | 8 | HORMIGON | ELECDA | 3-055122 | VIAL | BRAZO AC GALVANIZADO CURVO | CERRADA | 32
ESMERALDA | P3 | LUMINARIA | SODIO ALTA PRESION | 100 | 8 | HORMIGON | ELECDA | 3-028183 | VIAL | BRAZO LARGO AC GALVANIZADO | CERRADA | 45
COBIJA | P3 | LUMINARIA | SODIO ALTA PRESION | 100 | 8 | HORMIGON | ELECDA | 3-028064 | VIAL | BRAZO AC GALVANIZADO L150 | CERRADA | 48
BRASILIA | P3 | LUMINARIA | SODIO ALTA PRESION | 100 | 8 | HORMIGON | ELECDA | 3-028109 | VIAL | BRAZO AC GALVANIZADO L150 | CERRADA | 47
ECUADOR | P1 | LUMINARIA | SODIO ALTA PRESION | 250 | 8 | HORMIGON | ELECDA | 3-026509 | VIAL | BRAZO AC GALVANIZADO L150 | CERRADA | 289
LAGO SAN MARTIN | P3 | LUMINARIA | SODIO ALTA PRESION | 100 | 8 | HORMIGON | ELECDA | 3-028195 | VIAL | BRAZO AC GALVANIZADO L150 | CERRADA | 46
PASAJE 5 | P2 | LUMINARIA | SODIO ALTA PRESION | 150 | 8 | HORMIGON | ELECDA | 3-055123 | VIAL | BRAZO AC GALVANIZADO CURVO | CERRADA | 32
AV. ORIENTE | P1 | LUMINARIA | SODIO ALTA PRESION | 250 | 8 | HORMIGON | ELECDA | 3-057591 | VIAL | BRAZO AC GALVANIZADO L400 | CERRADA | 6
URUGUAY | P3 | LUMINARIA | SODIO ALTA PRESION | 100 | 8 | HORMIGON | ELECDA | 3-028198 | VIAL | BRAZO AC GALVANIZADO L150 | CERRADA | 46
AV. GRECIA | P1 | LUMINARIA | SODIO ALTA PRESION | 250 | 8 | HORMIGON | ELECDA | M1-01381-A | VIAL | BRAZO CORTO AC GALVANIZADO | CERRADA | 253
AV. GRECIA | P1 | LUMINARIA | SODIO ALTA PRESION | 250 | 8 | HORMIGON | ELECDA | M1-01381-B | VIAL | BRAZO CORTO AC GALVANIZADO | CERRADA | 253
BALMACEDA | P1 | LUMINARIA | SODIO ALTA PRESION | 400 | 4 | ACERO REDONDO | MUNICIPAL | M3-11132 | PEATONAL | BRAZO AC GALVANIZADO RECTO PEAT | CERRADA | 0
BALMACEDA | P1 | LUMINARIA | SODIO ALTA PRESION | 400 | 4 | ACERO REDONDO | MUNICIPAL | M3-11179 | PEATONAL | BRAZO CORTO AC GALVANIZADO RECTO | CERRADA | 0
PAULA JARAQUEMADA | P3 | LUMINARIA | SODIO ALTA PRESION | 100 | 8 | HORMIGON | ELECDA | 3-028182 | VIAL | BRAZO LARGO AC GALVANIZADO | CERRADA | 45
BALMACEDA | P3 | LUMINARIA | SODIO ALTA PRESION | 100 | 8 | HORMIGON | ELECDA | 3-058715 | VIAL | BRAZO AC GALVANIZADO L150 | CERRADA | 289
CERRO JARDIN | P3 | LUMINARIA | SODIO ALTA PRESION | 100 | 8 | HORMIGON | ELECDA | 3-040488 | VIAL | BRAZO AC GALVANIZADO L150 | CERRADA | 47
PASAJE 5 | P2 | LUMINARIA | SODIO ALTA PRESION | 150 | 8 | HORMIGON | ELECDA | 3-055124 | VIAL | BRAZO AC GALVANIZADO CURVO | CERRADA | 32
COBIJA | P3 | LUMINARIA | SODIO ALTA PRESION | 100 | 8 | HORMIGON | ELECDA | 3-028063 | VIAL | BRAZO AC GALVANIZADO L150 | CERRADA | 48
BARTOLOME VIVAR | P1 | LUMINARIA | SODIO ALTA PRESION | 250 | 8 | HORMIGON | ELECDA | 3-058708 | VIAL | BRAZO AC GALVANIZADO L150 | CERRADA | 289
AV. GRANADEROS | P1 | LUMINARIA | SODIO ALTA PRESION | 250 | 8 | HORMIGON | ELECDA | 3-026551 | VIAL | BRAZO AC GALVANIZADO L400 | CERRADA | 291
BARTOLOME VIVAR | P1 | LUMINARIA | SODIO ALTA PRESION | 250 | 8 | HORMIGON | ELECDA | 3-026486 | VIAL | BRAZO AC GALVANIZADO L150 | CERRADA | 289
VIZCACHA | P3 | LUMINARIA | SODIO ALTA PRESION | 100 | 8 | HORMIGON | ELECDA | 3-028065 | VIAL | BRAZO AC GALVANIZADO L150 | CERRADA | 48
ECUADOR | P1 | LUMINARIA | SODIO ALTA PRESION | 250 | 8 | HORMIGON | ELECDA | 3-058713 | VIAL | BRAZO AC GALVANIZADO L150 | CERRADA | 289
GENERAL SALVO | P3 | LUMINARIA | SODIO ALTA PRESION | 100 | 8 | HORMIGON | ELECDA | M2-06179 | VIAL | BRAZO AC GALVANIZADO L150 | CERRADA | 27
CHUNCHURI | P3 | LUMINARIA | SODIO ALTA PRESION | 100 | 8 | HORMIGON | ELECDA | 3-028092 | VIAL | BRAZO AC GALVANIZADO L150 | CERRADA | 47
LAGO SAN MARTIN | P3 | LUMINARIA | SODIO ALTA PRESION | 100 | 8 | HORMIGON | ELECDA | 3-028196 | VIAL | BRAZO AC GALVANIZADO L150 | CERRADA | 46
RIO DE JANEIRO | P3 | LUMINARIA | SODIO ALTA PRESION | 100 | 8 | HORMIGON | ELECDA | 3-028207 | VIAL | BRAZO LARGO AC GALVANIZADO | CERRADA | 46
CERRO QUIMAL | P3 | LUMINARIA | SODIO ALTA PRESION | 100 | 8 | HORMIGON | ELECDA | 3-028083 | VIAL | BRAZO AC GALVANIZADO L150 | CERRADA | 47 |  | MEDIDOR SIN ACCESO | MEDIDOR SIN ACCESO
ALDUNATE | P3 | LUMINARIA | SODIO ALTA PRESION | 100 | 8 | HORMIGON | ELECDA | 3-028192 | VIAL | BRAZO AC GALVANIZADO L150 | CERRADA | 46
PAULA JARAQUEMADA | P3 | LUMINARIA | SODIO ALTA PRESION | 100 | 8 | HORMIGON | ELECDA | 3-028181 | VIAL | BRAZO AC GALVANIZADO L150 | CERRADA | 45
CERRO JARDIN ORIENTE | P1 | LUMINARIA | SODIO ALTA PRESION | 250 | 8 | HORMIGON | ELECDA | 3-028110 | VIAL | BRAZO AC GALVANIZADO L150 | CERRADA | 47
COBIJA | P3 | LUMINARIA | SODIO ALTA PRESION | 100 | 8 | HORMIGON | ELECDA | M1-01382 | VIAL | BRAZO AC GALVANIZADO L150 | CERRADA | 48
CERRO JARDIN | P3 | LUMINARIA | SODIO ALTA PRESION | 100 | 8 | HORMIGON | ELECDA | 3-028085 | VIAL | BRAZO AC GALVANIZADO L150 | CERRADA | 48
MIRAFLORES | P3 | LUMINARIA | SODIO ALTA PRESION | 100 | 8 | HORMIGON | ELECDA | 3-022036 | VIAL | BRAZO AC GALVANIZADO L150 | CERRADA | 7
LAGO SAN MARTIN | P3 | LUMINARIA | SODIO ALTA PRESION | 100 | 8 | HORMIGON | ELECDA | 3-028197 | VIAL | BRAZO AC GALVANIZADO L150 | CERRADA | 46
PAULA JARAQUEMADA | P3 | LUMINARIA | SODIO ALTA PRESION | 100 | 8 | HORMIGON | ELECDA | 3-028159 | VIAL | BRAZO AC GALVANIZADO L150 | CERRADA | 45
VERDES CAMPIÐAS | P3 | LUMINARIA | SODIO ALTA PRESION | 100 | 8 | HORMIGON | ELECDA | M1-01343 | VIAL | BRAZO AC GALVANIZADO L150 | CERRADA | 33
CALLE 1 | P2 | LUMINARIA | SODIO ALTA PRESION | 150 | 8 | HORMIGON | ELECDA | 3-055118 | VIAL | BRAZO AC GALVANIZADO CURVO | CERRADA | 32
SAN MARTIN | P3 | LUMINARIA | SODIO ALTA PRESION | 100 | 8 | HORMIGON | ELECDA | 3-028205 | VIAL | BRAZO LARGO AC GALVANIZADO | CERRADA | 46
CERRO QUIMAL | P3 | LUMINARIA | SODIO ALTA PRESION | 100 | 8 | HORMIGON | ELECDA | 3-028086 | VIAL | BRAZO AC GALVANIZADO L150 | CERRADA | 48
AV. GRANADEROS | P1 | LUMINARIA | SODIO ALTA PRESION | 250 | 8 | HORMIGON | ELECDA | 3-051743 | VIAL | BRAZO CORTO AC GALVANIZADO | CERRADA | 291
QUIRQUINCHO | P3 | LUMINARIA | SODIO ALTA PRESION | 100 | 8 | HORMIGON | ELECDA | M1-01401 | VIAL | BRAZO AC GALVANIZADO L150 | CERRADA | 48
LAGO SAN MARTIN | P3 | LUMINARIA | SODIO ALTA PRESION | 100 | 8 | HORMIGON | ELECDA | 3-028204 | VIAL | BRAZO LARGO AC GALVANIZADO | CERRADA | 46
GENERAL SALVO | P3 | LUMINARIA | SODIO ALTA PRESION | 100 | 8 | HORMIGON | ELECDA | 3-055933 | VIAL | BRAZO AC GALVANIZADO L150 | CERRADA | 27
PASAJE 6 | P2 | LUMINARIA | SODIO ALTA PRESION | 150 | 8 | HORMIGON | ELECDA | 3-055119 | VIAL | BRAZO AC GALVANIZADO CURVO | CERRADA | 32
COBIJA | P3 | LUMINARIA | SODIO ALTA PRESION | 100 | 8 | HORMIGON | ELECDA | 3-055522 | VIAL | BRAZO AC GALVANIZADO L150 | CERRADA | 254
LAGO SAN MARTIN | P3 | LUMINARIA | SODIO ALTA PRESION | 100 | 8 | HORMIGON | ELECDA | 3-028203 | VIAL | BRAZO LARGO AC GALVANIZADO | CERRADA | 46
LATORRE | P3 | LUMINARIA | SODIO ALTA PRESION | 100 | 8 | HORMIGON | ELECDA | M3-11124 | VIAL | BRAZO AC GALVANIZADO L150 | CERRADA | 290
BRASILIA | P3 | LUMINARIA | SODIO ALTA PRESION | 100 | 8 | HORMIGON | ELECDA | 3-028111 | VIAL | BRAZO AC GALVANIZADO L150 | CERRADA | 47
PAULA JARAQUEMADA | P3 | LUMINARIA | SODIO ALTA PRESION | 100 | 8 | HORMIGON | ELECDA | 3-028158 | VIAL | BRAZO AC GALVANIZADO L150 | CERRADA | 46
MANZANO | P1 | LUMINARIA | SODIO ALTA PRESION | 250 | 8 | HORMIGON | ELECDA | 3-026484 | VIAL | BRAZO AC GALVANIZADO L150 | CERRADA | 289 |  | MEDIDOR SIN ACCESO | MEDIDOR SIN ACCESO
PASAJE 6 | P2 | LUMINARIA | SODIO ALTA PRESION | 150 | 8 | HORMIGON | ELECDA | 3-055120 | VIAL | BRAZO AC GALVANIZADO CURVO | CERRADA | 32
AV. GRECIA | P1 | LUMINARIA | SODIO ALTA PRESION | 250 | 8 | HORMIGON | ELECDA | M1-01421-A | VIAL | BRAZO CORTO AC GALVANIZADO | CERRADA | 253
AV. GRECIA | P1 | LUMINARIA | SODIO ALTA PRESION | 250 | 8 | HORMIGON | ELECDA | M1-01421-B | VIAL | BRAZO CORTO AC GALVANIZADO | CERRADA | 253
URUGUAY | P3 | LUMINARIA | SODIO ALTA PRESION | 100 | 8 | HORMIGON | ELECDA | 3-028199 | VIAL | BRAZO AC GALVANIZADO L150 | CERRADA | 46
AV. ORIENTE | P2 | LUMINARIA | SODIO ALTA PRESION | 150 | 8 | HORMIGON | ELECDA | 3-030951 | VIAL | BRAZO AC GALVANIZADO L150 | CERRADA | 6 |  | MEDIDOR SIN ACCESO | SIN MICA, MEDIDOR SIN ACCESO
PEDRO DE VALDIVIA | P3 | LUMINARIA | SODIO ALTA PRESION | 100 | 8 | HORMIGON | ELECDA | 3-052959 | VIAL | BRAZO CORTO AC GALVANIZADO | CERRADA | 45
PASAJE 6 | P2 | LUMINARIA | SODIO ALTA PRESION | 150 | 8 | HORMIGON | ELECDA | 3-055121 | VIAL | BRAZO AC GALVANIZADO CURVO | CERRADA | 32
RIO DE JANEIRO | P3 | LUMINARIA | SODIO ALTA PRESION | 100 | 8 | HORMIGON | ELECDA | 3-028206 | VIAL | BRAZO LARGO AC GALVANIZADO | CERRADA | 46
COBIJA | P3 | LUMINARIA | SODIO ALTA PRESION | 100 | 8 | HORMIGON | ELECDA | 3-055523 | VIAL | BRAZO AC GALVANIZADO L150 | CERRADA | 254
VERDES CAMPIÐAS | P3 | LUMINARIA | SODIO ALTA PRESION | 100 | 8 | HORMIGON | ELECDA | 3-056485 | VIAL | BRAZO AC GALVANIZADO L150 | CERRADA | 33
PAULA JARAQUEMADA | P3 | LUMINARIA | SODIO ALTA PRESION | 100 | 8 | HORMIGON | ELECDA | 3-028157 | VIAL | BRAZO AC GALVANIZADO L150 | CERRADA | 46
ALDUNATE | P3 | LUMINARIA | SODIO ALTA PRESION | 100 | 8 | HORMIGON | ELECDA | 3-028154 | VIAL | BRAZO AC GALVANIZADO L150 | CERRADA | 46 |  | MEDIDOR SIN ACCESO | MEDIDOR SIN ACCESO
GENERAL SALVO | P3 | LUMINARIA | SODIO ALTA PRESION | 100 | 8 | HORMIGON | ELECDA | 3-031476 | VIAL | BRAZO AC GALVANIZADO L150 | CERRADA | 27
URUGUAY | P3 | LUMINARIA | SODIO ALTA PRESION | 100 | 8 | HORMIGON | ELECDA | 3-028202 | VIAL | BRAZO CORTO AC GALVANIZADO | CERRADA | 46
CHUNCHURI | P3 | LUMINARIA | SODIO ALTA PRESION | 100 | 8 | HORMIGON | ELECDA | 3-028091 | VIAL | BRAZO AC GALVANIZADO L150 | CERRADA | 47
VIZCACHA | P3 | LUMINARIA | SODIO ALTA PRESION | 100 | 8 | HORMIGON | ELECDA | 3-028066 | VIAL | BRAZO AC GALVANIZADO L150 | CERRADA | 48
PLAZA | P1 | LUMINARIA | SODIO ALTA PRESION | 250 | 10 | ACERO CONICO | ELECDA | M1-01400-A | PLAZA | BRAZO AC GALVANIZADO RECTO PEAT | CERRADA | 48
PLAZA | P1 | LUMINARIA | SODIO ALTA PRESION | 250 | 10 | ACERO CONICO | ELECDA | M1-01400-B | PLAZA | BRAZO AC GALVANIZADO RECTO PEAT | CERRADA | 48
PLAZA | P1 | LUMINARIA | SODIO ALTA PRESION | 250 | 10 | ACERO CONICO | ELECDA | M1-01400-C | PLAZA | BRAZO AC GALVANIZADO RECTO PEAT | CERRADA | 48
AV. ECUADOR | P2 | LUMINARIA | SODIO ALTA PRESION | 150 | 8 | HORMIGON | ELECDA | 3-026489 | VIAL | BRAZO AC GALVANIZADO L150 | CERRADA | 288
CERRO JARDIN | P3 | LUMINARIA | SODIO ALTA PRESION | 100 | 8 | HORMIGON | ELECDA | 3-028067 | VIAL | BRAZO AC GALVANIZADO L150 | CERRADA | 48
CERRO QUIMAL | P3 | LUMINARIA | SODIO ALTA PRESION | 100 | 8 | HORMIGON | ELECDA | 3-028089 | VIAL | BRAZO AC GALVANIZADO L150 | CERRADA | 47
SALAR SAN MARTIN | P3 | LUMINARIA | SODIO ALTA PRESION | 100 | 8 | HORMIGON | ELECDA | 3-028090 | VIAL | BRAZO AC GALVANIZADO L150 | CERRADA | 47
COBIJA | P3 | LUMINARIA | SODIO ALTA PRESION | 100 | 8 | HORMIGON | ELECDA | 3-056016 | VIAL | BRAZO LARGO AC GALVANIZADO | CERRADA | 254
VERDES CAMPIÐAS | P3 | LUMINARIA | SODIO ALTA PRESION | 100 | 8 | HORMIGON | ELECDA | 3-035080 | VIAL | BRAZO AC GALVANIZADO L150 | CERRADA | 33
PAULA JARAQUEMADA | P3 | LUMINARIA | SODIO ALTA PRESION | 100 | 8 | HORMIGON | ELECDA | 3-055865 | VIAL | BRAZO AC GALVANIZADO L150 | CERRADA | 46
LLAMA | P3 | LUMINARIA | SODIO ALTA PRESION | 100 | 8 | HORMIGON | ELECDA | M2-06096 | VIAL | BRAZO AC GALVANIZADO L150 | CERRADA | 254
ABAROA | P1 | LUMINARIA | SODIO ALTA PRESION | 250 | 8 | HORMIGON | ELECDA | 3-026539 | VIAL | BRAZO AC GALVANIZADO L400 | CERRADA | 290
CALLE 1 | P2 | LUMINARIA | SODIO ALTA PRESION | 150 | 8 | HORMIGON | ELECDA | 3-055114 | VIAL | BRAZO AC GALVANIZADO CURVO | CERRADA | 32
MANZANO | P1 | LUMINARIA | SODIO ALTA PRESION | 250 | 8 | HORMIGON | ELECDA | 3-026481 | VIAL | BRAZO AC GALVANIZADO L150 | CERRADA | 289
PLAZA |  | LUMINARIA | HALURO METALICO | 150 | 5 | ACERO REDONDO | MUNICIPAL | M1-01418 | PLAZA | ORNAMENTAL | ORNAMENTAL | 0
URUGUAY | P3 | LUMINARIA | SODIO ALTA PRESION | 100 | 8 | HORMIGON | ELECDA | 3-028201 | VIAL | BRAZO CORTO AC GALVANIZADO | CERRADA | 46
PASAJE 7 | P2 | LUMINARIA | SODIO ALTA PRESION | 150 | 8 | HORMIGON | ELECDA | 3-055115 | VIAL | BRAZO AC GALVANIZADO CURVO | CERRADA | 32
LATORRE | P3 | LUMINARIA | SODIO ALTA PRESION | 100 | 8 | HORMIGON | ELECDA | 3-055787 | VIAL | BRAZO AC GALVANIZADO L150 | CERRADA | 290
SUR | P1 | LUMINARIA | SODIO ALTA PRESION | 250 | 8 | HORMIGON | ELECDA | 3-026537 | VIAL | BRAZO CORTO AC GALVANIZADO | CERRADA | 290
QUIRQUINCHO | P3 | LUMINARIA | SODIO ALTA PRESION | 100 | 8 | HORMIGON | ELECDA | 3-028075 | VIAL | BRAZO AC GALVANIZADO L150 | CERRADA | 48
PLAZA |  | LUMINARIA | HALURO METALICO | 150 | 5 | ACERO REDONDO | MUNICIPAL | M1-01419 | PLAZA | ORNAMENTAL | ORNAMENTAL | 0
MIRAFLORES | P3 | LUMINARIA | SODIO ALTA PRESION | 100 | 8 | HORMIGON | ELECDA | 3-022035 | VIAL | BRAZO AC GALVANIZADO L150 | CERRADA | 7
COBIJA | P3 | LUMINARIA | SODIO ALTA PRESION | 100 | 8 | HORMIGON | ELECDA | 3-026971 | VIAL | BRAZO AC GALVANIZADO L150 | CERRADA | 254
SUR | P1 | LUMINARIA | INCANDESCENTE | 100 | 8 | HORMIGON | ELECDA | 3-026536 | VIAL | BRAZO CORTO AC GALVANIZADO | ABIERTA | 290 |  | MEDIDOR SIN ACCESO | MEDIDOR SIN ACCESO
CERRO JARDIN | P3 | LUMINARIA | SODIO ALTA PRESION | 100 | 8 | HORMIGON | MUNICIPAL | 3-028068 | VIAL | BRAZO AC GALVANIZADO L150 | CERRADA | 48
AV. GRANADEROS |  | SIN LUMINARIA (medidor u otra condición) | SOLO MEDIDOR | 9998 |  | HORMIGON | ELECDA | 3-051756 |  |  |  | 291 |  | MEDIDOR SIN ACCESO | MEDIDOR SIN ACCESO
PLAZA |  | LUMINARIA | HALURO METALICO | 150 | 5 | ACERO REDONDO | MUNICIPAL | M1-01417 | PLAZA | ORNAMENTAL | ORNAMENTAL | 0
PASAJE 7 | P2 | LUMINARIA | SODIO ALTA PRESION | 150 | 8 | HORMIGON | ELECDA | 3-055116 | VIAL | BRAZO AC GALVANIZADO CURVO | CERRADA | 32
VIZCACHAS | P3 | LUMINARIA | SODIO ALTA PRESION | 100 | 8 | HORMIGON | ELECDA | 3-028069 | VIAL | BRAZO AC GALVANIZADO L150 | CERRADA | 48
PJE QUEMADA | P3 | LUMINARIA | SODIO ALTA PRESION | 100 | 8 | HORMIGON | ELECDA | 3-028153 | VIAL | BRAZO AC GALVANIZADO L150 | CERRADA | 46
SALAR SAN MARTIN | P3 | LUMINARIA | SODIO ALTA PRESION | 100 | 8 | HORMIGON | ELECDA | 3-028088 | VIAL | BRAZO AC GALVANIZADO L150 | CERRADA | 0
AV. GRECIA | P1 | LUMINARIA | SODIO ALTA PRESION | 250 | 8 | HORMIGON | ELECDA | 3-026948-A | VIAL | BRAZO CORTO AC GALVANIZADO | CERRADA | 253
AV. GRECIA | P1 | LUMINARIA | SODIO ALTA PRESION | 250 | 8 | HORMIGON | ELECDA | 3-026948-B | VIAL | BRAZO CORTO AC GALVANIZADO | CERRADA | 253
PLAZA |  | LUMINARIA | HALURO METALICO | 150 | 5 | ACERO REDONDO | MUNICIPAL | M1-01420 | PLAZA | ORNAMENTAL | ORNAMENTAL | 0
VERDES CAMPIÐAS | P3 | LUMINARIA | SODIO ALTA PRESION | 100 | 8 | HORMIGON | ELECDA | 3-035081 | VIAL | BRAZO AC GALVANIZADO L150 | CERRADA | 33
CERRO QUIMAL | P3 | LUMINARIA | SODIO ALTA PRESION | 100 | 8 | HORMIGON | ELECDA | 3-040487 | VIAL | BRAZO AC GALVANIZADO L150 | CERRADA | 48
ESTACIONAMIENTO | P1 | LUMINARIA | SODIO ALTA PRESION | 250 | 12 | ACERO CONICO | ELECDA | 3-041963-A | ESTACIONAMIENTO | BRAZO AC GALVANIZADO RECTO PEAT | CERRADA | 94
ESTACIONAMIENTO | P1 | LUMINARIA | SODIO ALTA PRESION | 250 | 12 | ACERO CONICO | ELECDA | 3-041963-B | ESTACIONAMIENTO | BRAZO AC GALVANIZADO RECTO PEAT | CERRADA | 94
ESTACIONAMIENTO | P1 | LUMINARIA | SODIO ALTA PRESION | 250 | 12 | ACERO CONICO | ELECDA | 3-041963-C | ESTACIONAMIENTO | BRAZO AC GALVANIZADO RECTO PEAT | CERRADA | 94
CIRCUNVALACION |  | LUMINARIA | HALURO METALICO | 400 | 12 | ACERO CONICO | MUNICIPAL | 3-049187 | MONUMENTO | PROYECTOR | PROYECTOR | 0
PASAJE 7 | P2 | LUMINARIA | SODIO ALTA PRESION | 150 | 8 | HORMIGON | ELECDA | 3-055117 | VIAL | BRAZO AC GALVANIZADO CURVO | CERRADA | 32
GUANACO | P3 | LUMINARIA | SODIO ALTA PRESION | 100 | 8 | HORMIGON | ELECDA | 3-055990 | PEATONAL | BRAZO AC GALVANIZADO L150 | CERRADA | 254
PEDRO DE VALDIVIA | P3 | LUMINARIA | SODIO ALTA PRESION | 100 | 8 | HORMIGON | ELECDA | 3-028179 | VIAL | BRAZO CORTO AC GALVANIZADO | CERRADA | 45
COBIJA | P3 | LUMINARIA | SODIO ALTA PRESION | 100 | 8 | HORMIGON | ELECDA | 3-026972 | VIAL | BRAZO AC GALVANIZADO L150 | CERRADA | 254
BRASILIA | P3 | LUMINARIA | SODIO ALTA PRESION | 100 | 8 | HORMIGON | ELECDA | 3-028112 | VIAL | BRAZO AC GALVANIZADO L150 | CERRADA | 47
PLAZA |  | LUMINARIA | HALURO METALICO | 150 | 5 | ACERO REDONDO | MUNICIPAL | M1-01416 | PLAZA | ORNAMENTAL | ORNAMENTAL | 0
AV. ECUADOR | P2 | LUMINARIA | SODIO ALTA PRESION | 150 | 8 | HORMIGON | ELECDA | 3-026490 | VIAL | BRAZO AC GALVANIZADO L150 | CERRADA | 288
SUR | P1 | LUMINARIA | INCANDESCENTE | 100 | 8 | HORMIGON | ELECDA | 3-026535 | VIAL | BRAZO AC GALVANIZADO RECTO PEAT | ABIERTA | 290
CIRCUNVALACION |  | LUMINARIA | HALURO METALICO | 400 | 12 | ACERO CONICO | MUNICIPAL | 3-049189 | MONUMENTO | PROYECTOR | PROYECTOR | 0
PLAZA |  | LUMINARIA | HALURO METALICO | 150 | 5 | ACERO REDONDO | MUNICIPAL | M1-01415 | PLAZA | ORNAMENTAL | ORNAMENTAL | 0
PLAZA |  | LUMINARIA | HALURO METALICO | 150 | 5 | ACERO REDONDO | MUNICIPAL | M1-01414 | PLAZA | ORNAMENTAL | ORNAMENTAL | 0
ALDUNATE | P3 | LUMINARIA | SODIO ALTA PRESION | 100 | 8 | HORMIGON | ELECDA | 3-028160 | VIAL | BRAZO AC GALVANIZADO L150 | CERRADA | 45
PLAZA |  | LUMINARIA | HALURO METALICO | 150 | 5 | ACERO REDONDO | MUNICIPAL | M1-01413 | PLAZA | ORNAMENTAL | ORNAMENTAL | 0
URUGUAY | P3 | LUMINARIA | SODIO ALTA PRESION | 100 | 8 | HORMIGON | ELECDA | 3-028200 | VIAL | BRAZO AC GALVANIZADO L150 | CERRADA | 46
PLAZA |  | LUMINARIA | HALURO METALICO | 150 | 5 | ACERO REDONDO | MUNICIPAL | M1-01412 | PLAZA | ORNAMENTAL | ORNAMENTAL | 0
GENERAL SALVO | P3 | LUMINARIA | SODIO ALTA PRESION | 100 | 8 | HORMIGON | ELECDA | 3-031475 | VIAL | BRAZO AC GALVANIZADO L150 | CERRADA | 26
PLAZA |  | LUMINARIA | HALURO METALICO | 150 | 5 | ACERO REDONDO | MUNICIPAL | M1-01411 | PLAZA | ORNAMENTAL | ORNAMENTAL | 0
PLAZA |  | LUMINARIA | HALURO METALICO | 150 | 5 | ACERO REDONDO | MUNICIPAL | M1-01410 | PLAZA | ORNAMENTAL | ORNAMENTAL | 0
PJE QUEMADA | P3 | LUMINARIA | SODIO ALTA PRESION | 100 | 8 | HORMIGON | ELECDA | 3-028152 | VIAL | BRAZO AC GALVANIZADO L150 | CERRADA | 46
PLAZA |  | LUMINARIA | HALURO METALICO | 150 | 5 | ACERO REDONDO | MUNICIPAL | M1-01409 | PLAZA | ORNAMENTAL | ORNAMENTAL | 0
CALLE 1 | P2 | LUMINARIA | SODIO ALTA PRESION | 150 | 8 | HORMIGON | ELECDA | 3-055113 | VIAL | BRAZO AC GALVANIZADO CURVO | CERRADA | 32
CLARIN DE LA GLORIA | P3 | LUMINARIA | SODIO ALTA PRESION | 100 | 8 | HORMIGON | ELECDA | 3-028165 | VIAL | BRAZO CORTO AC GALVANIZADO | CERRADA | 45
RIO DE JANEIRO | P3 | LUMINARIA | SODIO ALTA PRESION | 100 | 8 | HORMIGON | ELECDA | 3-028148 | VIAL | BRAZO LARGO AC GALVANIZADO | CERRADA | 46
VERDES CAMPIÐAS | P3 | LUMINARIA | SODIO ALTA PRESION | 100 | 8 | HORMIGON | ELECDA | 3-035082 | VIAL | BRAZO AC GALVANIZADO L150 | CERRADA | 33 |  | MEDIDOR SIN ACCESO | MEDIDOR SIN ACCESO
AV. ORIENTE | P2 | LUMINARIA | SODIO ALTA PRESION | 150 | 8 | HORMIGON | ELECDA | 3-030952 | VIAL | BRAZO AC GALVANIZADO L150 | CERRADA | 6 |  |  | SIN MICA
CHUNCHURRI | P3 | LUMINARIA | SODIO ALTA PRESION | 100 | 8 | HORMIGON | ELECDA | 3-028113 | VIAL | BRAZO AC GALVANIZADO L150 | CERRADA | 47
CIRCUNVALACION |  | LUMINARIA | HALURO METALICO | 400 | 12 | ACERO CONICO | MUNICIPAL | 3-049185 | MONUMENTO | PROYECTOR | PROYECTOR | 0
BALMACEDA | P1 | LUMINARIA | SODIO ALTA PRESION | 400 | 8 | HORMIGON | ELECDA | 3-026498 | VIAL | BRAZO AC GALVANIZADO L150 | CERRADA | 288
CERRO JARDIN | P3 | LUMINARIA | SODIO ALTA PRESION | 100 | 8 | HORMIGON | ELECDA | 3-055991 | VIAL | BRAZO AC GALVANIZADO L150 | CERRADA | 254
PLAZA | P1 | LUMINARIA | SODIO ALTA PRESION | 250 | 10 | ACERO CONICO | ELECDA | M1-01402-A | PLAZA | BRAZO AC GALVANIZADO RECTO PEAT | CERRADA | 48
PLAZA | P1 | LUMINARIA | SODIO ALTA PRESION | 250 | 10 | ACERO CONICO | ELECDA | M1-01402-B | PLAZA | BRAZO AC GALVANIZADO RECTO PEAT | CERRADA | 48
PLAZA | P1 | LUMINARIA | SODIO ALTA PRESION | 250 | 10 | ACERO CONICO | ELECDA | M1-01402-C | PLAZA | BRAZO AC GALVANIZADO RECTO PEAT | CERRADA | 48
COBIJA | P3 | LUMINARIA | SODIO ALTA PRESION | 100 | 8 | HORMIGON | ELECDA | 3-026973 | VIAL | BRAZO AC GALVANIZADO L150 | CERRADA | 254
ABAROA | P1 | LUMINARIA | SODIO ALTA PRESION | 250 | 8 | HORMIGON | ELECDA | 3-042570 | VIAL | BRAZO AC GALVANIZADO L400 | CERRADA | 290
MANZANO | P3 | LUMINARIA | SODIO ALTA PRESION | 100 | 8 | HORMIGON | ELECDA | 3-026477 | VIAL | BRAZO AC GALVANIZADO L50 | CERRADA | 290
ESTACIONAMIENTO | P1 | LUMINARIA | SODIO ALTA PRESION | 250 | 12 | ACERO CONICO | ELECDA | 3-041962-A | ESTACIONAMIENTO | BRAZO AC GALVANIZADO RECTO PEAT | CERRADA | 94
ESTACIONAMIENTO | P1 | LUMINARIA | SODIO ALTA PRESION | 250 | 12 | ACERO CONICO | ELECDA | 3-041962-B | ESTACIONAMIENTO | BRAZO AC GALVANIZADO RECTO PEAT | CERRADA | 94
ESTACIONAMIENTO | P1 | LUMINARIA | SODIO ALTA PRESION | 250 | 12 | ACERO CONICO | ELECDA | 3-041962-C | ESTACIONAMIENTO | BRAZO AC GALVANIZADO RECTO PEAT | CERRADA | 94
PLAZA |  | LUMINARIA | HALURO METALICO | 150 | 5 | ACERO REDONDO | MUNICIPAL | M1-01408 | PLAZA | ORNAMENTAL | ORNAMENTAL | 0
PAULA JARAQUEMADA | P3 | LUMINARIA | SODIO ALTA PRESION | 100 | 8 | HORMIGON | ELECDA | 3-028146 | VIAL | BRAZO LARGO AC GALVANIZADO | CERRADA | 46
PASAJE 8 | P2 | LUMINARIA | SODIO ALTA PRESION | 150 | 8 | HORMIGON | ELECDA | 3-055110 | VIAL | BRAZO AC GALVANIZADO CURVO | CERRADA | 32
VIZCACHA | P3 | LUMINARIA | SODIO ALTA PRESION | 100 | 8 | HORMIGON | ELECDA | 3-028072 | VIAL | BRAZO AC GALVANIZADO L150 | CERRADA | 48
CLARIN DE LA GLORIA | P3 | LUMINARIA | SODIO ALTA PRESION | 100 | 8 | HORMIGON | ELECDA | 3-028164 | VIAL | BRAZO CORTO AC GALVANIZADO | CERRADA | 45
PJE QUEMADA | P3 | LUMINARIA | SODIO ALTA PRESION | 100 | 8 | HORMIGON | ELECDA | 3-028151 | VIAL | BRAZO AC GALVANIZADO L150 | CERRADA | 46
AV. GRANADEROS | P1 | LUMINARIA | SODIO ALTA PRESION | 250 | 8 | HORMIGON | ELECDA | 3-055708 | VIAL | BRAZO CORTO AC GALVANIZADO | CERRADA | 291
LLAMA | P3 | LUMINARIA | SODIO ALTA PRESION | 100 | 8 | HORMIGON | ELECDA | 3-026955 | VIAL | BRAZO AC GALVANIZADO L150 | CERRADA | 254
PAULA JARAQUEMADA | P3 | LUMINARIA | SODIO ALTA PRESION | 100 | 8 | HORMIGON | ELECDA | 3-028147 | VIAL | BRAZO CORTO AC GALVANIZADO | CERRADA | 46
PLAZA |  | LUMINARIA | HALURO METALICO | 150 | 5 | ACERO REDONDO | MUNICIPAL | M1-01407 | PLAZA | ORNAMENTAL | ORNAMENTAL | 0
VIZCACHAS |  | SIN LUMINARIA (medidor u otra condición) | SOLO MEDIDOR | 9998 |  | ACERO CUADRADO | MUNICIPAL | M1-01403 |  |  |  | 48 |  | MEDIDOR SIN ACCESO | MEDIDOR OBSTRUIDO, MEDIDOR SIN ACCESO
CERRO JARDIN | P3 | LUMINARIA | SODIO ALTA PRESION | 100 | 8 | HORMIGON | ELECDA | 3-028073 | VIAL | BRAZO AC GALVANIZADO L150 | CERRADA | 48
CALLE 1 | P2 | LUMINARIA | SODIO ALTA PRESION | 150 | 8 | HORMIGON | ELECDA | 3-055109 | VIAL | BRAZO AC GALVANIZADO CURVO | CERRADA | 32
PAULA JARAQUEMADA | P3 | LUMINARIA | SODIO ALTA PRESION | 100 | 8 | HORMIGON | ELECDA | 3-028149 | VIAL | BRAZO LARGO AC GALVANIZADO | CERRADA | 46
AV. GRECIA | P1 | LUMINARIA | SODIO ALTA PRESION | 250 | 8 | HORMIGON | ELECDA | 3-042610-A | VIAL | BRAZO CORTO AC GALVANIZADO | CERRADA | 253 |  |  | OBSTRUIDO
AV. GRECIA | P1 | LUMINARIA | SODIO ALTA PRESION | 250 | 8 | HORMIGON | ELECDA | 3-042610-B | VIAL | BRAZO CORTO AC GALVANIZADO | CERRADA | 253 |  |  | OBSTRUIDO
PLAZA |  | LUMINARIA | HALURO METALICO | 150 | 5 | ACERO REDONDO | MUNICIPAL | M1-01406 | PLAZA | ORNAMENTAL | ORNAMENTAL | 0
BALMACEDA | P3 | LUMINARIA | SODIO ALTA PRESION | 100 | 8 | HORMIGON | ELECDA | 3-058144 | VIAL | BRAZO CORTO AC GALVANIZADO | CERRADA | 288
LATORRE | P1 | LUMINARIA | SODIO ALTA PRESION | 250 | 8 | HORMIGON | ELECDA | 3-026534 | VIAL | BRAZO CORTO AC GALVANIZADO | CERRADA | 290
PASAJE 8 | P2 | LUMINARIA | SODIO ALTA PRESION | 150 | 8 | HORMIGON | ELECDA | 3-055111 | VIAL | BRAZO AC GALVANIZADO CURVO | CERRADA | 32
COBIJA | P3 | LUMINARIA | SODIO ALTA PRESION | 100 | 8 | HORMIGON | ELECDA | 3-028013 | VIAL | BRAZO AC GALVANIZADO L150 | CERRADA | 256
VERDES CAMPIÐAS | P3 | LUMINARIA | SODIO ALTA PRESION | 100 | 8 | HORMIGON | ELECDA | 3-035083 | VIAL | BRAZO AC GALVANIZADO L150 | CERRADA | 33
PAULA JARAQUEMADA | P3 | LUMINARIA | SODIO ALTA PRESION | 100 | 8 | HORMIGON | ELECDA | 3-028150 | VIAL | BRAZO CORTO AC GALVANIZADO | CERRADA | 46
QUIRQUINCHO | P3 | LUMINARIA | SODIO ALTA PRESION | 100 | 8 | HORMIGON | ELECDA | 3-028074 | VIAL | BRAZO AC GALVANIZADO L150 | CERRADA | 48
PLAZA |  | LUMINARIA | HALURO METALICO | 150 | 5 | ACERO REDONDO | MUNICIPAL | M1-01404 | PLAZA | ORNAMENTAL | ORNAMENTAL | 0
ALPACA | P3 | LUMINARIA | SODIO ALTA PRESION | 100 | 8 | HORMIGON | ELECDA | 3-028007 | VIAL | BRAZO AC GALVANIZADO L150 | CERRADA | 255
MANZANO | P3 | LUMINARIA | SODIO ALTA PRESION | 100 | 8 | HORMIGON | ELECDA | 3-026476 | VIAL | BRAZO CORTO AC GALVANIZADO | CERRADA | 289
CLARIN DE LA GLORIA | P3 | LUMINARIA | SODIO ALTA PRESION | 100 | 8 | HORMIGON | ELECDA | 3-028163 | VIAL | BRAZO CORTO AC GALVANIZADO | CERRADA | 45
AV. ECUADOR | P3 | LUMINARIA | SODIO ALTA PRESION | 100 | 8 | HORMIGON | ELECDA | 3-054021 | VIAL | BRAZO AC GALVANIZADO L150 | CERRADA | 7
MANZANO | P1 | LUMINARIA | SODIO ALTA PRESION | 250 | 8 | HORMIGON | ELECDA | 3-026478 | VIAL | BRAZO AC GALVANIZADO L150 | CERRADA | 289
PASAJE 8 | P2 | LUMINARIA | SODIO ALTA PRESION | 150 | 8 | HORMIGON | ELECDA | 3-055112 | VIAL | BRAZO AC GALVANIZADO CURVO | CERRADA | 32
PAULA JARAQUEMADA | P3 | LUMINARIA | SODIO ALTA PRESION | 100 | 8 | HORMIGON | ELECDA | 3-028114 | VIAL | BRAZO CORTO AC GALVANIZADO | CERRADA | 47
CALLE 1 | P2 | LUMINARIA | SODIO ALTA PRESION | 150 | 8 | HORMIGON | ELECDA | 3-055108 | VIAL | BRAZO AC GALVANIZADO CURVO | CERRADA | 0 | MONOFASICO ELECTRONICO | 2009-12221105
LA CASCADA | P3 | LUMINARIA | SODIO ALTA PRESION | 100 | 8 | HORMIGON | ELECDA | 3-026980 | VIAL | BRAZO AC GALVANIZADO L150 | CERRADA | 255
ALDUNATE | P3 | LUMINARIA | SODIO ALTA PRESION | 100 | 8 | HORMIGON | ELECDA | 3-028161 | VIAL | BRAZO AC GALVANIZADO L150 | CERRADA | 45
PLAZA |  | LUMINARIA | HALURO METALICO | 150 | 5 | ACERO REDONDO | MUNICIPAL | M1-01405 | PLAZA | ORNAMENTAL | ORNAMENTAL | 0
CERRO JARDIN | P3 | LUMINARIA | SODIO ALTA PRESION | 100 | 8 | HORMIGON | ELECDA | 3-052947 | VIAL | BRAZO AC GALVANIZADO L150 | CERRADA | 48
MIRAFLORES | P2 | LUMINARIA | SODIO ALTA PRESION | 150 | 8 | HORMIGON | ELECDA | 3-022034 | VIAL | BRAZO AC GALVANIZADO L150 | CERRADA | 7
VERDES CAMPIÐAS | P1 | LUMINARIA | SODIO ALTA PRESION | 250 | 10 | ACERO CONICO | ELECDA | 3-041871-A | PEATONAL | BRAZO AC GALVANIZADO RECTO PEAT | CERRADA | 45
VERDES CAMPIÐAS | P1 | LUMINARIA | SODIO ALTA PRESION | 250 | 10 | ACERO CONICO | ELECDA | 3-041871-B | PEATONAL | BRAZO AC GALVANIZADO RECTO PEAT | CERRADA | 45
VERDES CAMPIÐAS | P1 | LUMINARIA | SODIO ALTA PRESION | 250 | 10 | ACERO CONICO | ELECDA | 3-041871-C | PEATONAL | BRAZO AC GALVANIZADO RECTO PEAT | CERRADA | 45
URUGUAY | P3 | LUMINARIA | SODIO ALTA PRESION | 100 | 8 | HORMIGON | ELECDA | 3-028145 | VIAL | BRAZO AC GALVANIZADO L150 | CERRADA | 46
VIZCACHAS | P3 | LUMINARIA | SODIO ALTA PRESION | 100 | 8 | HORMIGON | ELECDA | 3-028070 | VIAL | BRAZO AC GALVANIZADO L150 | CERRADA | 48
BRASILIA | P3 | LUMINARIA | SODIO ALTA PRESION | 100 | 8 | HORMIGON | ELECDA | 3-028115 | VIAL | BRAZO AC GALVANIZADO L150 | CERRADA | 47
CERRO QUIMAL | P3 | LUMINARIA | SODIO ALTA PRESION | 100 | 8 | HORMIGON | ELECDA | 3-028131 | VIAL | BRAZO AC GALVANIZADO L150 | CERRADA | 48
GUANACO | P3 | LUMINARIA | SODIO ALTA PRESION | 100 | 8 | HORMIGON | ELECDA | M2-06095 | PEATONAL | BRAZO AC GALVANIZADO L150 | CERRADA | 0
CLARIN DE LA GLORIA | P3 | LUMINARIA | SODIO ALTA PRESION | 100 | 8 | HORMIGON | ELECDA | 3-028162 | VIAL | BRAZO CORTO AC GALVANIZADO | CERRADA | 45
VERDES CAMPIÐAS | P3 | LUMINARIA | SODIO ALTA PRESION | 100 | 8 | HORMIGON | ELECDA | 3-035084 | VIAL | BRAZO AC GALVANIZADO L150 | CERRADA | 33
PEDRO DE VALDIVIA | P3 | LUMINARIA | SODIO ALTA PRESION | 100 | 8 | HORMIGON | ELECDA | 3-028178 | VIAL | BRAZO CORTO AC GALVANIZADO | CERRADA | 45
GENERAL SALVO | P3 | LUMINARIA | SODIO ALTA PRESION | 100 | 8 | HORMIGON | ELECDA | 3-031474 | VIAL | BRAZO AC GALVANIZADO L150 | CERRADA | 26
PORVENIR | P3 | LUMINARIA | SODIO ALTA PRESION | 100 | 8 | HORMIGON | ELECDA | 3-028048 | VIAL | BRAZO AC GALVANIZADO L150 | CERRADA | 258
COBIJA | P3 | LUMINARIA | SODIO ALTA PRESION | 100 | 8 | HORMIGON | ELECDA | 3-028015 | VIAL | BRAZO AC GALVANIZADO L150 | CERRADA | 256
PAULA JARAQUEMADA | P3 | LUMINARIA | SODIO ALTA PRESION | 100 | 8 | HORMIGON | ELECDA | 3-049962 | VIAL | BRAZO AC GALVANIZADO L150 | CERRADA | 47 |  | MEDIDOR SIN ACCESO | MEDIDOR SIN ACCESO
ABAROA | P1 | LUMINARIA | SODIO ALTA PRESION | 250 | 8 | HORMIGON | ELECDA | M3-11120 | VIAL | BRAZO AC GALVANIZADO L400 | CERRADA | 290
MANZANO | P3 | LUMINARIA | SODIO ALTA PRESION | 70 | 8 | HORMIGON | ELECDA | 3-026475 | VIAL | BRAZO AC GALVANIZADO L150 | CERRADA | 289
LATORRE | P1 | LUMINARIA | SODIO ALTA PRESION | 250 | 8 | HORMIGON | ELECDA | 3-055872 | VIAL | BRAZO CORTO AC GALVANIZADO | CERRADA | 290 |  |  | OBSTRUIDO
VERDES CAMPIÐAS | P3 | LUMINARIA | SODIO ALTA PRESION | 100 | 8 | HORMIGON | ELECDA | 3-028177 | VIAL | BRAZO CORTO AC GALVANIZADO | CERRADA | 45
BRASILIA | P3 | LUMINARIA | SODIO ALTA PRESION | 100 | 8 | HORMIGON | ELECDA | 3-028116-A | VIAL | BRAZO AC GALVANIZADO L150 | CERRADA | 47
BRASILIA | P3 | LUMINARIA | SODIO ALTA PRESION | 100 | 8 | HORMIGON | ELECDA | 3-028116-B | PEATONAL | BRAZO AC GALVANIZADO L150 | CERRADA | 47
ALPACA | P3 | LUMINARIA | SODIO ALTA PRESION | 100 | 8 | HORMIGON | ELECDA | 3-028006 | VIAL | BRAZO AC GALVANIZADO L150 | CERRADA | 255
BALMACEDA | P1 | LUMINARIA | SODIO ALTA PRESION | 400 | 8 | HORMIGON | ELECDA | 3-026497 | VIAL | BRAZO AC GALVANIZADO L150 | CERRADA | 288
LLAMA | P3 | LUMINARIA | SODIO ALTA PRESION | 100 | 8 | HORMIGON | ELECDA | 3-055763 | VIAL | BRAZO AC GALVANIZADO L150 | CERRADA | 254
CHINCHILLA | P3 | LUMINARIA | SODIO ALTA PRESION | 100 | 8 | HORMIGON | ELECDA | 3-028012 | VIAL | BRAZO AC GALVANIZADO L150 | CERRADA | 256
VERDES CAMPIÐAS | P3 | LUMINARIA | SODIO ALTA PRESION | 100 | 8 | HORMIGON | ELECDA | 3-028176 | VIAL | BRAZO CORTO AC GALVANIZADO | CERRADA | 45
LA CASCADA | P3 | LUMINARIA | SODIO ALTA PRESION | 100 | 8 | HORMIGON | ELECDA | 3-026982 | VIAL | BRAZO AC GALVANIZADO L150 | CERRADA | 255
QUIRQUINCHO | P3 | LUMINARIA | SODIO ALTA PRESION | 100 | 8 | HORMIGON | ELECDA | 3-028134 | VIAL | BRAZO AC GALVANIZADO L150 | CERRADA | 48
VERDES CAMPIÐAS | P3 | LUMINARIA | SODIO ALTA PRESION | 100 | 8 | HORMIGON | ELECDA | 3-028172 | VIAL | BRAZO CORTO AC GALVANIZADO | CERRADA | 45
CERRO QUIMAL | P3 | LUMINARIA | SODIO ALTA PRESION | 100 | 8 | HORMIGON | ELECDA | 3-028128 | VIAL | BRAZO AC GALVANIZADO L150 | CERRADA | 47
PAULA JARAQUEMADA | P3 | LUMINARIA | SODIO ALTA PRESION | 100 | 8 | HORMIGON | ELECDA | 3-049964 | VIAL | BRAZO AC GALVANIZADO L150 | CERRADA | 48
CERRO JARDIN | P3 | LUMINARIA | SODIO ALTA PRESION | 100 | 8 | HORMIGON | ELECDA | 3-026981 | VIAL | BRAZO AC GALVANIZADO L150 | CERRADA | 255
AV. GRECIA | P1 | LUMINARIA | SODIO ALTA PRESION | 250 | 8 | HORMIGON | ELECDA | 3-026946-A | VIAL | BRAZO CORTO AC GALVANIZADO | CERRADA | 253
AV. GRECIA | P1 | LUMINARIA | SODIO ALTA PRESION | 250 | 8 | HORMIGON | ELECDA | 3-026946-B | VIAL | BRAZO CORTO AC GALVANIZADO | CERRADA | 253
PORVENIR | P3 | LUMINARIA | SODIO ALTA PRESION | 100 | 8 | HORMIGON | ELECDA | M2-06103 | VIAL | BRAZO AC GALVANIZADO L150 | CERRADA | 258
AV. GRANADEROS | P1 | LUMINARIA | SODIO ALTA PRESION | 250 | 8 | HORMIGON | ELECDA | 3-026554 | VIAL | BRAZO CORTO AC GALVANIZADO | CERRADA | 291
AV. ORIENTE | P2 | LUMINARIA | SODIO ALTA PRESION | 150 | 8 | HORMIGON | ELECDA | 3-030953 | VIAL | BRAZO AC GALVANIZADO L150 | CERRADA | 6
VERDES CAMPIÐAS | P3 | LUMINARIA | SODIO ALTA PRESION | 100 | 8 | HORMIGON | ELECDA | M1-01344 | VIAL | BRAZO CORTO AC GALVANIZADO | CERRADA | 45
BARTOLOME VIVAR | P1 | LUMINARIA | SODIO ALTA PRESION | 250 | 8 | HORMIGON | ELECDA | 3-026474 | VIAL | BRAZO AC GALVANIZADO L150 | CERRADA | 289
VERDES CAMPIÐAS | P3 | LUMINARIA | SODIO ALTA PRESION | 100 | 8 | HORMIGON | ELECDA | 3-028170 | VIAL | BRAZO CORTO AC GALVANIZADO | CERRADA | 45
PLAZA | P2 | LUMINARIA | SODIO ALTA PRESION | 150 | 4 | ACERO CUADRADO | MUNICIPAL | M2-06093 | PLAZA | BRAZO CORTO AC GALVANIZADO | CERRADA | 0
BALMACEDA | P3 | LUMINARIA | SODIO ALTA PRESION | 100 | 8 | HORMIGON | ELECDA | 3-026493 | VIAL | BRAZO AC GALVANIZADO L150 | CERRADA | 288
PLAZA | P1 | LUMINARIA | SODIO ALTA PRESION | 250 | 12 | ACERO CONICO | ELECDA | M2-06202-A | PLAZA | BRAZO AC GALVANIZADO RECTO PEAT | CERRADA | 94
PLAZA | P1 | LUMINARIA | SODIO ALTA PRESION | 250 | 12 | ACERO CONICO | ELECDA | M2-06202-B | PLAZA | BRAZO AC GALVANIZADO RECTO PEAT | CERRADA | 94
PLAZA | P1 | LUMINARIA | SODIO ALTA PRESION | 250 | 12 | ACERO CONICO | ELECDA | M2-06202-C | PLAZA | BRAZO AC GALVANIZADO RECTO PEAT | CERRADA | 94
CERRO JARDIN | P3 | LUMINARIA | SODIO ALTA PRESION | 100 | 8 | HORMIGON | ELECDA | 3-028005 | VIAL | BRAZO AC GALVANIZADO L150 | CERRADA | 255
VERDES CAMPIÐAS | P3 | LUMINARIA | SODIO ALTA PRESION | 100 | 8 | HORMIGON | ELECDA | 3-028175 | VIAL | BRAZO CORTO AC GALVANIZADO | CERRADA | 45
VERDES CAMPIÐAS | P3 | LUMINARIA | SODIO ALTA PRESION | 100 | 8 | HORMIGON | ELECDA | 3-028169 | VIAL | BRAZO CORTO AC GALVANIZADO | CERRADA | 45
COBIJA | P3 | LUMINARIA | SODIO ALTA PRESION | 100 | 8 | HORMIGON | ELECDA | 3-046457 | VIAL | BRAZO AC GALVANIZADO L150 | CERRADA | 257
ALDUNATE | P3 | LUMINARIA | SODIO ALTA PRESION | 100 | 8 | HORMIGON | ELECDA | 3-028166 | VIAL | BRAZO AC GALVANIZADO L150 | CERRADA | 45
PLAZA | P2 | LUMINARIA | SODIO ALTA PRESION | 150 | 4 | ACERO CUADRADO | MUNICIPAL | M2-06092 | PLAZA | BRAZO CORTO AC GALVANIZADO | CERRADA | 0
PORVENIR | P3 | LUMINARIA | SODIO ALTA PRESION | 100 | 8 | HORMIGON | ELECDA | 3-026548 | VIAL | BRAZO AC GALVANIZADO L150 | CERRADA | 258
PLAZA | P2 | LUMINARIA | SODIO ALTA PRESION | 150 | 4 | ACERO CUADRADO | MUNICIPAL | M2-06088 | PLAZA | BRAZO CORTO AC GALVANIZADO | CERRADA | 0
PEDRO DE VALDIVIA | P3 | LUMINARIA | SODIO ALTA PRESION | 100 | 8 | HORMIGON | ELECDA | 3-028173 | VIAL | BRAZO CORTO AC GALVANIZADO | CERRADA | 45
PLAZA | P3 | LUMINARIA | SODIO ALTA PRESION | 100 | 8 | HORMIGON | ELECDA | M2-06086 | PEATONAL | BRAZO AC GALVANIZADO L150 | CERRADA | 0 |  | MEDIDOR SIN ACCESO | MEDIDOR SIN ACCESO
PJE MISCANTI | P3 | LUMINARIA | SODIO ALTA PRESION | 100 | 8 | HORMIGON | ELECDA | 3-028047 | VIAL | BRAZO AC GALVANIZADO L150 | CERRADA | 258
PAULA JARAQUEMADA | P3 | LUMINARIA | SODIO ALTA PRESION | 100 | 8 | HORMIGON | ELECDA | 3-028133 | VIAL | BRAZO AC GALVANIZADO L150 | CERRADA | 48 |  | MEDIDOR SIN ACCESO | MEDIDOR SIN ACCESO
MIRAFLORES | P2 | LUMINARIA | SODIO ALTA PRESION | 150 | 8 | HORMIGON | ELECDA | 3-022033 | VIAL | BRAZO AC GALVANIZADO L150 | CERRADA | 7
LA CASCADA | P3 | LUMINARIA | SODIO ALTA PRESION | 100 | 8 | HORMIGON | ELECDA | 3-026983 | VIAL | BRAZO AC GALVANIZADO L150 | CERRADA | 255
PLAZA | P1 | LUMINARIA | SODIO ALTA PRESION | 250 | 12 | ACERO CONICO | ELECDA | M2-06087-A | PLAZA | BRAZO AC GALVANIZADO RECTO PEAT | CERRADA | 0
PLAZA | P1 | LUMINARIA | SODIO ALTA PRESION | 250 | 12 | ACERO CONICO | ELECDA | M2-06087-B | PLAZA | BRAZO AC GALVANIZADO RECTO PEAT | CERRADA | 0
PLAZA | P1 | LUMINARIA | SODIO ALTA PRESION | 250 | 12 | ACERO CONICO | ELECDA | M2-06087-C | PLAZA | BRAZO AC GALVANIZADO RECTO PEAT | CERRADA | 0
URUGUAY | P3 | LUMINARIA | SODIO ALTA PRESION | 100 | 8 | HORMIGON | ELECDA | 3-028144 | VIAL | BRAZO AC GALVANIZADO L150 | CERRADA | 49
PORVENIR | P3 | LUMINARIA | SODIO ALTA PRESION | 100 | 8 | HORMIGON | ELECDA | 3-026547 | VIAL | BRAZO AC GALVANIZADO L150 | CERRADA | 258
ALPACA | P3 | LUMINARIA | SODIO ALTA PRESION | 100 | 8 | HORMIGON | ELECDA | 3-028004 | VIAL | BRAZO AC GALVANIZADO L150 | CERRADA | 255
PLAZA | P2 | LUMINARIA | SODIO ALTA PRESION | 150 | 4 | ACERO CUADRADO | MUNICIPAL | M2-06091 | PLAZA | BRAZO CORTO AC GALVANIZADO | CERRADA | 0
COBIJA | P3 | LUMINARIA | SODIO ALTA PRESION | 100 | 8 | HORMIGON | ELECDA | 3-028017 | VIAL | BRAZO AC GALVANIZADO L150 | CERRADA | 257
PLAZA | P2 | LUMINARIA | SODIO ALTA PRESION | 150 | 4 | ACERO CUADRADO | MUNICIPAL | M2-06089 | PLAZA | BRAZO CORTO AC GALVANIZADO | CERRADA | 0
ABAROA | P1 | LUMINARIA | SODIO ALTA PRESION | 250 | 8 | HORMIGON | ELECDA | M3-11119 | VIAL | BRAZO AC GALVANIZADO L400 | CERRADA | 290
GENERAL SALVO | P3 | LUMINARIA | SODIO ALTA PRESION | 100 | 8 | HORMIGON | ELECDA | 3-031473 | VIAL | BRAZO AC GALVANIZADO L150 | CERRADA | 26 |  | MEDIDOR SIN ACCESO | MEDIDOR SIN ACCESO
BERNA | P3 | LUMINARIA | SODIO ALTA PRESION | 100 | 8 | HORMIGON | ELECDA | 3-046492 | VIAL | BRAZO AC GALVANIZADO CURVO | CERRADA | 87
ALDUNATE | P3 | LUMINARIA | SODIO ALTA PRESION | 100 | 8 | HORMIGON | ELECDA | 3-028167 | VIAL | BRAZO AC GALVANIZADO L150 | CERRADA | 45
PORVENIR | P1 | LUMINARIA | SODIO ALTA PRESION | 250 | 8 | HORMIGON | ELECDA | 3-026546 | VIAL | BRAZO AC GALVANIZADO L150 | CERRADA | 287
ANIBAL PINTO | P3 | LUMINARIA | SODIO ALTA PRESION | 100 | 8 | HORMIGON | ELECDA | 3-028019 | VIAL | BRAZO AC GALVANIZADO L150 | CERRADA | 257
VIZCACHA | P3 | LUMINARIA | SODIO ALTA PRESION | 100 | 8 | HORMIGON | ELECDA | 3-028137 | VIAL | BRAZO AC GALVANIZADO L150 | CERRADA | 48
PLAZA | P2 | LUMINARIA | SODIO ALTA PRESION | 150 | 4 | ACERO CUADRADO | MUNICIPAL | M2-06090 | PLAZA | BRAZO CORTO AC GALVANIZADO | CERRADA | 0
AV. ORIENTE | P2 | LUMINARIA | SODIO ALTA PRESION | 150 | 8 | HORMIGON | ELECDA | M1-01591 | VIAL | BRAZO AC GALVANIZADO L150 | CERRADA | 6 |  |  | SIN MICA
LATORRE | P1 | LUMINARIA | SODIO ALTA PRESION | 250 | 8 | HORMIGON | ELECDA | 3-026532 | VIAL | BRAZO CORTO AC GALVANIZADO | CERRADA | 290
INES DE SUAREZ | P1 | LUMINARIA | SODIO ALTA PRESION | 250 | 10 | ACERO CONICO | ELECDA | M1-01340-A | PEATONAL | BRAZO AC GALVANIZADO RECTO PEAT | CERRADA | 31
INES DE SUAREZ | P1 | LUMINARIA | SODIO ALTA PRESION | 250 | 10 | ACERO CONICO | ELECDA | M1-01340-B | PEATONAL | BRAZO AC GALVANIZADO RECTO PEAT | CERRADA | 31
INES DE SUAREZ | P1 | LUMINARIA | SODIO ALTA PRESION | 250 | 10 | ACERO CONICO | ELECDA | M1-01340-C | PEATONAL | BRAZO AC GALVANIZADO RECTO PEAT | CERRADA | 31
GUANACO | P3 | LUMINARIA | SODIO ALTA PRESION | 100 | 8 | HORMIGON | ELECDA | M2-06094 | PEATONAL | BRAZO AC GALVANIZADO L150 | CERRADA | 0
BRASILIA | P3 | LUMINARIA | SODIO ALTA PRESION | 100 | 8 | HORMIGON | ELECDA | 3-028117 | VIAL | BRAZO AC GALVANIZADO L150 | CERRADA | 47
INES DE SUAREZ | P3 | LUMINARIA | SODIO ALTA PRESION | 100 | 8 | HORMIGON | ELECDA | 3-048545 | VIAL | BRAZO CORTO AC GALVANIZADO | CERRADA | 31
SALAR SAN MARTIN | P3 | LUMINARIA | SODIO ALTA PRESION | 100 | 8 | HORMIGON | ELECDA | 3-052989 | VIAL | BRAZO AC GALVANIZADO L150 | CERRADA | 254
PAULA JARAQUEMADA | P3 | LUMINARIA | SODIO ALTA PRESION | 100 | 8 | HORMIGON | ELECDA | 3-028135 | VIAL | BRAZO AC GALVANIZADO L150 | CERRADA | 48
PORVENIR | P3 | LUMINARIA | SODIO ALTA PRESION | 100 | 8 | HORMIGON | ELECDA | 3-026545 | VIAL | BRAZO AC GALVANIZADO L150 | CERRADA | 287
COBIJA | P3 | LUMINARIA | SODIO ALTA PRESION | 100 | 8 | HORMIGON | ELECDA | 3-028018 | VIAL | BRAZO LARGO AC GALVANIZADO | CERRADA | 257
MIRAFLORES | P2 | LUMINARIA | SODIO ALTA PRESION | 150 | 8 | MADERA | ELECDA | M3-11316 | VIAL | BRAZO AC GALVANIZADO L150 | CERRADA | 7
LLAMA | P3 | LUMINARIA | SODIO ALTA PRESION | 100 | 8 | HORMIGON | ELECDA | 3-026959 | VIAL | BRAZO AC GALVANIZADO L150 | CERRADA | 0
CHINCHILLA | P3 | LUMINARIA | SODIO ALTA PRESION | 100 | 8 | HORMIGON | ELECDA | 3-028011 | VIAL | BRAZO AC GALVANIZADO L150 | CERRADA | 256
PORVENIR | P3 | LUMINARIA | SODIO ALTA PRESION | 100 | 8 | HORMIGON | ELECDA | 3-039380 | VIAL | BRAZO AC GALVANIZADO L150 | CERRADA | 287
AV. GRECIA | P1 | LUMINARIA | SODIO ALTA PRESION | 250 | 8 | HORMIGON | ELECDA | 3-026945-A | VIAL | BRAZO CORTO AC GALVANIZADO | CERRADA | 253
AV. GRECIA | P1 | LUMINARIA | SODIO ALTA PRESION | 250 | 8 | HORMIGON | ELECDA | 3-026945-B | VIAL | BRAZO CORTO AC GALVANIZADO | CERRADA | 253
BALMACEDA | P1 | LUMINARIA | SODIO ALTA PRESION | 400 | 8 | HORMIGON | ELECDA | 3-026496 | VIAL | BRAZO AC GALVANIZADO L150 | CERRADA | 288
COBIJA | P3 | LUMINARIA | SODIO ALTA PRESION | 100 | 8 | HORMIGON | ELECDA | 3-052625 | VIAL | BRAZO LARGO AC GALVANIZADO | CERRADA | 258
BARTOLOME VIVAR | P1 | LUMINARIA | SODIO ALTA PRESION | 250 | 8 | HORMIGON | ELECDA | 3-026473 | VIAL | BRAZO AC GALVANIZADO L150 | CERRADA | 289
AV. ECUADOR | P2 | LUMINARIA | SODIO ALTA PRESION | 150 | 8 | HORMIGON | ELECDA | M3-11315 | VIAL | BRAZO CORTO AC GALVANIZADO | CERRADA | 7
SALAR SAN MARTIN | P3 | LUMINARIA | SODIO ALTA PRESION | 100 | 8 | HORMIGON | ELECDA | 3-052622 | VIAL | BRAZO AC GALVANIZADO L150 | CERRADA | 254
BALMACEDA | P3 | LUMINARIA | SODIO ALTA PRESION | 100 | 8 | HORMIGON | ELECDA | 3-026494 | VIAL | BRAZO AC GALVANIZADO L150 | CERRADA | 288
PJE MISCANTI | P3 | LUMINARIA | SODIO ALTA PRESION | 100 | 8 | HORMIGON | ELECDA | 3-028046 | VIAL | BRAZO AC GALVANIZADO L150 | CERRADA | 258
AV. GRANADEROS | P1 | LUMINARIA | SODIO ALTA PRESION | 250 | 8 | HORMIGON | ELECDA | 3-026555 | VIAL | BRAZO CORTO AC GALVANIZADO | CERRADA | 287
VIZCACHA | P3 | LUMINARIA | SODIO ALTA PRESION | 100 | 8 | HORMIGON | ELECDA | 3-028136 | VIAL | BRAZO AC GALVANIZADO L150 | CERRADA | 48
PEDRO DE VALDIVIA | P3 | LUMINARIA | SODIO ALTA PRESION | 100 | 8 | HORMIGON | ELECDA | 3-028174 | VIAL | BRAZO AC GALVANIZADO L150 | CERRADA | 49
QUIRQUINCHO | P3 | LUMINARIA | SODIO ALTA PRESION | 100 | 8 | HORMIGON | ELECDA | 3-028138 | VIAL | BRAZO AC GALVANIZADO L150 | CERRADA | 48
IRENE FREI | P3 | LUMINARIA | SODIO ALTA PRESION | 100 | 8 | HORMIGON | ELECDA | 3-029575 | VIAL | BRAZO CORTO AC GALVANIZADO | CERRADA | 31
IRENE FREI | P3 | LUMINARIA | SODIO ALTA PRESION | 100 | 8 | HORMIGON | ELECDA | 3-029574 | VIAL | BRAZO CORTO AC GALVANIZADO | CERRADA | 31
ALDUNATE | P3 | LUMINARIA | SODIO ALTA PRESION | 100 | 8 | HORMIGON | ELECDA | 3-028168 | VIAL | BRAZO AC GALVANIZADO L150 | CERRADA | 45
IRENE FREI | P3 | LUMINARIA | SODIO ALTA PRESION | 100 | 8 | HORMIGON | ELECDA | M1-01342 | VIAL | BRAZO CORTO AC GALVANIZADO | CERRADA | 31
AV. ECUADOR | P2 | LUMINARIA | SODIO ALTA PRESION | 150 | 8 | HORMIGON | ELECDA | 3-022031 | VIAL | BRAZO CORTO AC GALVANIZADO | CERRADA | 7 |  |  | EN PREDIO
ABAROA | P1 | LUMINARIA | SODIO ALTA PRESION | 250 | 8 | HORMIGON | ELECDA | 3-026543 | VIAL | BRAZO AC GALVANIZADO L400 | CERRADA | 287
IRENE FREI | P3 | LUMINARIA | SODIO ALTA PRESION | 100 | 8 | HORMIGON | ELECDA | 3-029586 | VIAL | BRAZO CORTO AC GALVANIZADO | CERRADA | 31
CERRO QUIMAL | P3 | LUMINARIA | SODIO ALTA PRESION | 100 | 8 | HORMIGON | ELECDA | 3-028127 | VIAL | BRAZO AC GALVANIZADO L150 | CERRADA | 47
CERRO PURUÐA | P3 | LUMINARIA | SODIO ALTA PRESION | 100 | 8 | HORMIGON | ELECDA | 3-028126 | VIAL | BRAZO AC GALVANIZADO L150 | CERRADA | 47
COBIJA | P1 | LUMINARIA | SODIO ALTA PRESION | 250 | 8 | HORMIGON | ELECDA | M2-06085-A | VIAL | BRAZO AC GALVANIZADO L150 | CERRADA | 258
COBIJA | P1 | LUMINARIA | SODIO ALTA PRESION | 250 | 8 | HORMIGON | ELECDA | M2-06085-B | PEATONAL | BRAZO LARGO AC GALVANIZADO | CERRADA | 258
URUGUAY | P3 | LUMINARIA | SODIO ALTA PRESION | 100 | 8 | HORMIGON | ELECDA | 3-028143 | VIAL | BRAZO AC GALVANIZADO L150 | CERRADA | 49
SALAR SAN MARTIN | P3 | LUMINARIA | SODIO ALTA PRESION | 100 | 8 | HORMIGON | ELECDA | 3-026965 | VIAL | BRAZO AC GALVANIZADO L150 | CERRADA | 254
IRENE FREI | P3 | LUMINARIA | SODIO ALTA PRESION | 100 | 8 | HORMIGON | ELECDA | 3-029587 | VIAL | BRAZO AC GALVANIZADO L150 | CERRADA | 49
LA CASCADA | P3 | LUMINARIA | SODIO ALTA PRESION | 100 | 8 | HORMIGON | ELECDA | 3-026984 | VIAL | BRAZO AC GALVANIZADO L150 | CERRADA | 255
GENERAL SALVO | P3 | LUMINARIA | SODIO ALTA PRESION | 100 | 8 | HORMIGON | ELECDA | 3-031472 | VIAL | BRAZO AC GALVANIZADO L150 | CERRADA | 26
PEATONAL | P3 | LUMINARIA | SODIO ALTA PRESION | 100 | 8 | HORMIGON | ELECDA | 3-028008 | PEATONAL | BRAZO AC GALVANIZADO L150 | CERRADA | 256
PAULA JARAQUEMADA | P3 | LUMINARIA | SODIO ALTA PRESION | 100 | 8 | HORMIGON | ELECDA | 3-026944 | VIAL | BRAZO CORTO AC GALVANIZADO | CERRADA | 253
LATORRE | P1 | LUMINARIA | SODIO ALTA PRESION | 250 | 8 | HORMIGON | ELECDA | 3-026531 | VIAL | BRAZO CORTO AC GALVANIZADO | CERRADA | 290
PASAJE 3 | P3 | LUMINARIA | SODIO ALTA PRESION | 100 | 8 | HORMIGON | ELECDA | 3-028023 | VIAL | BRAZO CORTO AC GALVANIZADO | CERRADA | 258
AV. ECUADOR | P2 | LUMINARIA | SODIO ALTA PRESION | 150 | 8 | MADERA | ELECDA | 3-022030 | VIAL | BRAZO CORTO AC GALVANIZADO | CERRADA | 7 |  |  | SIN MICA
IRENE FREI | P3 | LUMINARIA | SODIO ALTA PRESION | 100 | 8 | HORMIGON | ELECDA | 3-029588 | VIAL | BRAZO AC GALVANIZADO L150 | CERRADA | 49
MORELLA | P3 | LUMINARIA | SODIO ALTA PRESION | 100 | 8 | HORMIGON | ELECDA | M1-01341 | VIAL | BRAZO CORTO AC GALVANIZADO | CERRADA | 31
GENERAL SALVO | P3 | LUMINARIA | SODIO ALTA PRESION | 100 | 8 | HORMIGON | ELECDA | 3-035068 | VIAL | BRAZO AC GALVANIZADO L150 | CERRADA | 26
IRENE FREI | P3 | LUMINARIA | SODIO ALTA PRESION | 100 | 8 | HORMIGON | ELECDA | 3-029589 | VIAL | BRAZO AC GALVANIZADO L150 | CERRADA | 49
VIZCACHAS | P3 | LUMINARIA | SODIO ALTA PRESION | 100 | 8 | HORMIGON | ELECDA | 3-026934 | VIAL | BRAZO CORTO AC GALVANIZADO | CERRADA | 252
BERNA | P3 | LUMINARIA | SODIO ALTA PRESION | 100 | 8 | HORMIGON | ELECDA | 3-046491 | VIAL | BRAZO AC GALVANIZADO CURVO | CERRADA | 87 |  |  | OBSTRUIDO
LLAMA | P3 | LUMINARIA | SODIO ALTA PRESION | 100 | 8 | HORMIGON | ELECDA | 3-026960 | VIAL | BRAZO AC GALVANIZADO L150 | CERRADA | 254
PJE DOS | P3 | LUMINARIA | SODIO ALTA PRESION | 100 | 8 | HORMIGON | ELECDA | 3-029561 | VIAL | BRAZO CORTO AC GALVANIZADO | CERRADA | 31
ANIBAL PINTO | P3 | LUMINARIA | SODIO ALTA PRESION | 100 | 8 | HORMIGON | ELECDA | 3-028020 | VIAL | BRAZO AC GALVANIZADO L150 | CERRADA | 257
IRENE FREI | P3 | LUMINARIA | SODIO ALTA PRESION | 100 | 8 | HORMIGON | ELECDA | 3-029590 | VIAL | BRAZO AC GALVANIZADO L150 | CERRADA | 49
ALPACA | P3 | LUMINARIA | SODIO ALTA PRESION | 100 | 8 | HORMIGON | ELECDA | 3-028003 | VIAL | BRAZO AC GALVANIZADO L150 | CERRADA | 255
CERRO PURUÐA | P3 | LUMINARIA | SODIO ALTA PRESION | 100 | 8 | HORMIGON | ELECDA | 3-028125-A | VIAL | BRAZO AC GALVANIZADO L150 | CERRADA | 47
CERRO PURUÐA | P1 | LUMINARIA | SODIO ALTA PRESION | 250 | 8 | HORMIGON | ELECDA | 3-028125-B | VIAL | BRAZO CORTO AC GALVANIZADO | CERRADA | 47
PJE DOS | P3 | LUMINARIA | SODIO ALTA PRESION | 100 | 8 | HORMIGON | ELECDA | 3-029560 | VIAL | BRAZO CORTO AC GALVANIZADO | CERRADA | 31
INES DE SUAREZ | P3 | LUMINARIA | SODIO ALTA PRESION | 100 | 8 | HORMIGON | ELECDA | 3-029578 | VIAL | BRAZO CORTO AC GALVANIZADO | CERRADA | 31
BRASILIA | P3 | LUMINARIA | SODIO ALTA PRESION | 100 | 8 | HORMIGON | ELECDA | 3-032406 | VIAL | BRAZO AC GALVANIZADO L150 | CERRADA | 47
PJE MISCANTI | P3 | LUMINARIA | SODIO ALTA PRESION | 100 | 8 | HORMIGON | ELECDA | 3-028045 | VIAL | BRAZO AC GALVANIZADO L150 | CERRADA | 258
CHINCHILLA | P3 | LUMINARIA | SODIO ALTA PRESION | 100 | 8 | HORMIGON | ELECDA | 3-050199 | VIAL | BRAZO AC GALVANIZADO L150 | CERRADA | 256
COBIJA | P1 | LUMINARIA | SODIO ALTA PRESION | 250 | 8 | HORMIGON | ELECDA | 3-028036 | VIAL | BRAZO AC GALVANIZADO L150 | CERRADA | 258
AV. ECUADOR | P2 | LUMINARIA | SODIO ALTA PRESION | 150 | 8 | HORMIGON | ELECDA | 3-022029 | VIAL | BRAZO CORTO AC GALVANIZADO | CERRADA | 89 |  |  | SIN MICA
PAULA JARAQUEMADA | P3 | LUMINARIA | SODIO ALTA PRESION | 100 | 8 | HORMIGON | ELECDA | 3-026961 | VIAL | BRAZO AC GALVANIZADO L150 | CERRADA | 254 | MONOFASICO MECANICO | 033-03
PLAZA | P1 | LUMINARIA | SODIO ALTA PRESION | 250 | 12 | ACERO CONICO | ELECDA | 3-041987-A | PLAZA | BRAZO AC GALVANIZADO RECTO PEAT | CERRADA | 0
PLAZA | P1 | LUMINARIA | SODIO ALTA PRESION | 250 | 12 | ACERO CONICO | ELECDA | 3-041987-B | PLAZA | BRAZO AC GALVANIZADO RECTO PEAT | CERRADA | 0
PLAZA | P1 | LUMINARIA | SODIO ALTA PRESION | 250 | 12 | ACERO CONICO | ELECDA | 3-041987-C | PLAZA | BRAZO AC GALVANIZADO RECTO PEAT | CERRADA | 0
IRENE FREI | P3 | LUMINARIA | SODIO ALTA PRESION | 100 | 8 | HORMIGON | ELECDA | 3-029591 | VIAL | BRAZO AC GALVANIZADO L150 | CERRADA | 49
QUIRQUINCHO | P3 | LUMINARIA | SODIO ALTA PRESION | 100 | 8 | HORMIGON | ELECDA | 3-028139 | VIAL | BRAZO AC GALVANIZADO L150 | CERRADA | 48
IRENE FREI | P3 | LUMINARIA | SODIO ALTA PRESION | 100 | 8 | HORMIGON | ELECDA | 3-029592 | VIAL | BRAZO AC GALVANIZADO L150 | CERRADA | 49
BALMACEDA | P1 | LUMINARIA | SODIO ALTA PRESION | 400 | 8 | HORMIGON | ELECDA | M3-11111 | VIAL | BRAZO AC GALVANIZADO L150 | CERRADA | 288
AV. ORIENTE | P3 | LUMINARIA | SODIO ALTA PRESION | 100 | 8 | HORMIGON | ELECDA | 3-030955 | VIAL | BRAZO AC GALVANIZADO L150 | CERRADA | 6
ALDUNATE | P3 | LUMINARIA | SODIO ALTA PRESION | 100 | 8 | HORMIGON | ELECDA | 3-029600 | VIAL | BRAZO AC GALVANIZADO L150 | CERRADA | 49
AV. GRECIA | P1 | LUMINARIA | SODIO ALTA PRESION | 250 | 8 | HORMIGON | ELECDA | 3-026943-A | VIAL | BRAZO CORTO AC GALVANIZADO | CERRADA | 253
AV. GRECIA | P1 | LUMINARIA | SODIO ALTA PRESION | 250 | 8 | HORMIGON | ELECDA | 3-026943-B | VIAL | BRAZO CORTO AC GALVANIZADO | CERRADA | 253
CERRO QUIMAL | P3 | LUMINARIA | SODIO ALTA PRESION | 100 | 8 | HORMIGON | ELECDA | 3-028124 | VIAL | BRAZO AC GALVANIZADO L150 | CERRADA | 47
IRENE FREI | P3 | LUMINARIA | SODIO ALTA PRESION | 100 | 8 | HORMIGON | ELECDA | 3-028330 | VIAL | BRAZO AC GALVANIZADO L150 | CERRADA | 51
BALMACEDA | P3 | LUMINARIA | SODIO ALTA PRESION | 100 | 8 | HORMIGON | ELECDA | 3-026495 | VIAL | BRAZO AC GALVANIZADO L150 | CERRADA | 288
BARTOLOME VIVAR | P1 | LUMINARIA | SODIO ALTA PRESION | 250 | 8 | HORMIGON | ELECDA | 3-026472 | VIAL | BRAZO AC GALVANIZADO L150 | CERRADA | 289
AV. GRANADEROS | P1 | LUMINARIA | SODIO ALTA PRESION | 250 | 8 | HORMIGON | ELECDA | 3-026556 | VIAL | BRAZO CORTO AC GALVANIZADO | CERRADA | 287
IRENE FREI | P3 | LUMINARIA | SODIO ALTA PRESION | 100 | 8 | HORMIGON | ELECDA | 3-028329 | VIAL | BRAZO AC GALVANIZADO L150 | CERRADA | 51
SALAR SAN MARTIN | P3 | LUMINARIA | SODIO ALTA PRESION | 100 | 8 | HORMIGON | ELECDA | 3-028002 | VIAL | BRAZO AC GALVANIZADO L150 | CERRADA | 256
GENERAL SALVO | P3 | LUMINARIA | SODIO ALTA PRESION | 100 | 8 | HORMIGON | ELECDA | 3-035069 | VIAL | BRAZO AC GALVANIZADO L150 | CERRADA | 26
PASAJE 1 | P3 | LUMINARIA | SODIO ALTA PRESION | 100 | 8 | HORMIGON | ELECDA | 3-028024 | VIAL | BRAZO CORTO AC GALVANIZADO | CERRADA | 258
CERRO PURUÐA | P3 | LUMINARIA | SODIO ALTA PRESION | 100 | 8 | HORMIGON | ELECDA | 3-028140 | VIAL | BRAZO AC GALVANIZADO L150 | CERRADA | 48
PAULA JARAQUEMADA | P3 | LUMINARIA | SODIO ALTA PRESION | 100 | 8 | HORMIGON | ELECDA | 3-036577 | VIAL | BRAZO AC GALVANIZADO L150 | CERRADA | 254
PLAZA | P1 | LUMINARIA | SODIO ALTA PRESION | 250 | 10 | ACERO CONICO | ELECDA | M1-01396-A | PLAZA | BRAZO AC GALVANIZADO RECTO PEAT | CERRADA | 47
PLAZA | P1 | LUMINARIA | SODIO ALTA PRESION | 250 | 10 | ACERO CONICO | ELECDA | M1-01396-B | PLAZA | BRAZO AC GALVANIZADO RECTO PEAT | CERRADA | 47
PLAZA | P1 | LUMINARIA | SODIO ALTA PRESION | 250 | 10 | ACERO CONICO | ELECDA | M1-01396-C | PLAZA | BRAZO AC GALVANIZADO RECTO PEAT | CERRADA | 47
ABAROA | P1 | LUMINARIA | SODIO ALTA PRESION | 250 | 8 | HORMIGON | ELECDA | 3-026570 | VIAL | BRAZO AC GALVANIZADO L400 | CERRADA | 287
CHINCHILLA | P3 | LUMINARIA | SODIO ALTA PRESION | 100 | 8 | HORMIGON | ELECDA | 3-028009 | VIAL | BRAZO AC GALVANIZADO L150 | CERRADA | 256
IRENE FREI | P3 | LUMINARIA | SODIO ALTA PRESION | 100 | 8 | HORMIGON | ELECDA | 3-028328 | VIAL | BRAZO AC GALVANIZADO L150 | CERRADA | 51
AV. ECUADOR | P2 | LUMINARIA | SODIO ALTA PRESION | 150 | 8 | HORMIGON | ELECDA | 3-022028 | VIAL | BRAZO CORTO AC GALVANIZADO | CERRADA | 89
URUGUAY | P3 | LUMINARIA | SODIO ALTA PRESION | 100 | 8 | HORMIGON | ELECDA | 3-029599 | VIAL | BRAZO AC GALVANIZADO L150 | CERRADA | 49
IRENE FREI | P3 | LUMINARIA | SODIO ALTA PRESION | 100 | 8 | HORMIGON | ELECDA | 3-028327 | VIAL | BRAZO AC GALVANIZADO L150 | CERRADA | 51
PEDRO DE VALDIVIA | P3 | LUMINARIA | SODIO ALTA PRESION | 100 | 8 | HORMIGON | ELECDA | 3-029607 | VIAL | BRAZO AC GALVANIZADO L150 | CERRADA | 49
AV. ECUADOR | P2 | LUMINARIA | SODIO ALTA PRESION | 150 | 8 | MADERA | ELECDA | 3-022027 | VIAL | BRAZO CORTO AC GALVANIZADO | CERRADA | 89
COBIJA | P1 | LUMINARIA | SODIO ALTA PRESION | 250 | 8 | HORMIGON | ELECDA | 3-028038 | VIAL | BRAZO AC GALVANIZADO L400 | CERRADA | 258 |  | MEDIDOR SIN ACCESO | MEDIDOR SIN ACCESO
SALAR SAN MARTIN | P3 | LUMINARIA | SODIO ALTA PRESION | 100 | 8 | HORMIGON | ELECDA | 3-028001 | VIAL | BRAZO AC GALVANIZADO L150 | CERRADA | 256
BERNA | P3 | LUMINARIA | SODIO ALTA PRESION | 100 | 8 | HORMIGON | ELECDA | 3-046490 | VIAL | BRAZO AC GALVANIZADO CURVO | CERRADA | 87 |  |  | OBSTRUIDO
PJE TRES | P3 | LUMINARIA | SODIO ALTA PRESION | 100 | 8 | HORMIGON | ELECDA | 3-028025 | VIAL | BRAZO CORTO AC GALVANIZADO | CERRADA | 258
PAULA JARAQUEMADA | P3 | LUMINARIA | SODIO ALTA PRESION | 100 | 8 | HORMIGON | ELECDA | 3-026963 | VIAL | BRAZO AC GALVANIZADO L150 | CERRADA | 254
PJE TRES | P3 | LUMINARIA | SODIO ALTA PRESION | 100 | 8 | HORMIGON | ELECDA | 3-028034 | VIAL | BRAZO CORTO AC GALVANIZADO | CERRADA | 258
PJE TRES | P3 | LUMINARIA | SODIO ALTA PRESION | 100 | 8 | HORMIGON | ELECDA | 3-028035 | VIAL | BRAZO CORTO AC GALVANIZADO | CERRADA | 258
LA CASCADA | P3 | LUMINARIA | SODIO ALTA PRESION | 100 | 8 | HORMIGON | ELECDA | 3-026985 | VIAL | BRAZO AC GALVANIZADO L150 | CERRADA | 255
LATORRE | P1 | LUMINARIA | SODIO ALTA PRESION | 250 | 8 | HORMIGON | ELECDA | 3-026591 | VIAL | BRAZO CORTO AC GALVANIZADO | CERRADA | 287
PJE MISCANTI | P3 | LUMINARIA | SODIO ALTA PRESION | 100 | 8 | HORMIGON | ELECDA | 3-028044 | VIAL | BRAZO AC GALVANIZADO L150 | CERRADA | 258
GENERAL SALVO | P3 | LUMINARIA | SODIO ALTA PRESION | 100 | 8 | HORMIGON | ELECDA | 3-035070 | VIAL | BRAZO AC GALVANIZADO L150 | CERRADA | 26
CERRO QUIMAL | P3 | LUMINARIA | SODIO ALTA PRESION | 100 | 8 | HORMIGON | ELECDA | 3-028123 | VIAL | BRAZO AC GALVANIZADO L150 | CERRADA | 47
COBIJA | P1 | LUMINARIA | SODIO ALTA PRESION | 250 | 8 | HORMIGON | ELECDA | 3-055910 | VIAL | BRAZO AC GALVANIZADO L400 | CERRADA | 258
PJE ORELLA | P3 | LUMINARIA | SODIO ALTA PRESION | 100 | 8 | HORMIGON | ELECDA | 3-029571 | VIAL | BRAZO CORTO AC GALVANIZADO | CERRADA | 31
AV. ECUADOR | P3 | LUMINARIA | SODIO ALTA PRESION | 100 | 8 | HORMIGON | ELECDA | 3-052945 | VIAL | BRAZO CORTO AC GALVANIZADO | CERRADA | 89
PJE LA QUEBRADA | P3 | LUMINARIA | SODIO ALTA PRESION | 100 | 8 | HORMIGON | ELECDA | 3-046480 | VIAL | BRAZO LARGO AC GALVANIZADO | CERRADA | 87
ANIBAL PINTO | P3 | LUMINARIA | SODIO ALTA PRESION | 100 | 8 | HORMIGON | ELECDA | 3-026899 | VIAL | BRAZO AC GALVANIZADO L150 | CERRADA | 257 |  | MEDIDOR SIN ACCESO | MEDIDOR SIN ACCESO
INTERIOR AV. ECUADOR | P3 | LUMINARIA | SODIO ALTA PRESION | 100 | 8 | HORMIGON | ELECDA | 3-045861 | VIAL | BRAZO AC GALVANIZADO CURVO | CERRADA | 89
PASAJE 2 | P3 | LUMINARIA | SODIO ALTA PRESION | 100 | 8 | HORMIGON | ELECDA | 3-028033 | VIAL | BRAZO CORTO AC GALVANIZADO | CERRADA | 258
SALAR SAN MARTIN | P3 | LUMINARIA | SODIO ALTA PRESION | 100 | 8 | HORMIGON | ELECDA | 3-028000 | VIAL | BRAZO AC GALVANIZADO L150 | CERRADA | 257
PASAJE 1 | P3 | LUMINARIA | SODIO ALTA PRESION | 100 | 8 | HORMIGON | ELECDA | 3-028026 | VIAL | BRAZO CORTO AC GALVANIZADO | CERRADA | 258
PAULA JARAQUEMADA | P3 | LUMINARIA | SODIO ALTA PRESION | 100 | 8 | HORMIGON | ELECDA | 3-059936 | VIAL | BRAZO AC GALVANIZADO L150 | CERRADA | 255 | MONOFASICO ELECTRONICO | 11027231
BRASILIA | P3 | LUMINARIA | SODIO ALTA PRESION | 100 | 8 | HORMIGON | ELECDA | 3-028119 | VIAL | BRAZO AC GALVANIZADO L150 | CERRADA | 47
BARTOLOME VIVAR | P3 | LUMINARIA | SODIO ALTA PRESION | 100 | 8 | HORMIGON | ELECDA | 3-026469 | VIAL | BRAZO CORTO AC GALVANIZADO | CERRADA | 289
AV. GRECIA | P1 | LUMINARIA (sin cabezal o sin lámpara) | SL | 9999 | 6 | HORMIGON | ELECDA | 3-026942 |  | BRAZO AC GALVANIZADO RECTO PEAT | Luminaria SL | 253 |  |  | SIN LUMINARIA
INES DE SUAREZ | P3 | LUMINARIA | SODIO ALTA PRESION | 100 | 8 | HORMIGON | ELECDA | 3-029579 | VIAL | BRAZO CORTO AC GALVANIZADO | CERRADA | 31
AV. GRECIA | P1 | LUMINARIA | SODIO ALTA PRESION | 250 | 8 | HORMIGON | ELECDA | 3-026941-A | VIAL | BRAZO CORTO AC GALVANIZADO | CERRADA | 253 |  | MEDIDOR SIN ACCESO | MEDIDOR SIN ACCESO
AV. GRECIA | P1 | LUMINARIA | SODIO ALTA PRESION | 250 | 8 | HORMIGON | ELECDA | 3-026941-B | VIAL | BRAZO CORTO AC GALVANIZADO | CERRADA | 253
VIZCACHA | P3 | LUMINARIA | SODIO ALTA PRESION | 100 | 8 | HORMIGON | ELECDA | 3-026935 | VIAL | BRAZO AC GALVANIZADO L150 | CERRADA | 252
AV. GRANADEROS | P1 | LUMINARIA | SODIO ALTA PRESION | 250 | 8 | HORMIGON | ELECDA | 3-026557 | VIAL | BRAZO CORTO AC GALVANIZADO | CERRADA | 287
ABAROA | P1 | LUMINARIA | SODIO ALTA PRESION | 250 | 8 | HORMIGON | ELECDA | 3-044658 | VIAL | BRAZO AC GALVANIZADO L400 | CERRADA | 287
BARTOLOME VIVAR | P3 | LUMINARIA | SODIO ALTA PRESION | 100 | 8 | HORMIGON | ELECDA | 3-026470 | VIAL | BRAZO CORTO AC GALVANIZADO | CERRADA | 289
ALPACA | P3 | LUMINARIA | SODIO ALTA PRESION | 100 | 8 | HORMIGON | ELECDA | 3-026989 | VIAL | BRAZO AC GALVANIZADO L150 | CERRADA | 255
BARTOLOME VIVAR | P3 | LUMINARIA | SODIO ALTA PRESION | 100 | 8 | HORMIGON | ELECDA | 3-026471 | VIAL | BRAZO CORTO AC GALVANIZADO | CERRADA | 289
QUIRQUINCHO | P3 | LUMINARIA | SODIO ALTA PRESION | 100 | 8 | HORMIGON | ELECDA | 3-028141 | VIAL | BRAZO AC GALVANIZADO L150 | CERRADA | 48
ALDUNATE | P3 | LUMINARIA | SODIO ALTA PRESION | 100 | 8 | HORMIGON | ELECDA | 3-029601 | VIAL | BRAZO AC GALVANIZADO L150 | CERRADA | 49
PEDRO DE VALDIVIA | P3 | LUMINARIA | SODIO ALTA PRESION | 100 | 8 | HORMIGON | ELECDA | M1-01338 | VIAL | BRAZO AC GALVANIZADO L150 | CERRADA | 49
COBIJA | P1 | LUMINARIA | SODIO ALTA PRESION | 250 | 8 | HORMIGON | ELECDA | M2-06078 | VIAL | BRAZO AC GALVANIZADO L400 | CERRADA | 258
BRASILIA | P3 | LUMINARIA | SODIO ALTA PRESION | 100 | 8 | HORMIGON | ELECDA | 3-028341 | VIAL | BRAZO AC GALVANIZADO L150 | CERRADA | 51
QUIMAL | P3 | LUMINARIA | SODIO ALTA PRESION | 100 | 8 | HORMIGON | ELECDA | 3-028122 | VIAL | BRAZO AC GALVANIZADO L150 | CERRADA | 47
GENERAL SALVO | P3 | LUMINARIA | SODIO ALTA PRESION | 100 | 8 | HORMIGON | ELECDA | 3-035071 | VIAL | BRAZO AC GALVANIZADO L150 | CERRADA | 26
AV. ECUADOR | P2 | LUMINARIA | SODIO ALTA PRESION | 150 | 8 | HORMIGON | ELECDA | 3-058109 | VIAL | BRAZO CORTO AC GALVANIZADO | CERRADA | 89
AV. ORIENTE | P2 | LUMINARIA | SODIO ALTA PRESION | 150 | 8 | HORMIGON | ELECDA | 3-030956 | VIAL | BRAZO AC GALVANIZADO L150 | CERRADA | 6 |  |  | SIN MICA
BARTOLOME VIVAR | P1 | LUMINARIA | SODIO ALTA PRESION | 250 | 8 | HORMIGON | ELECDA | 3-026468 | VIAL | BRAZO AC GALVANIZADO L400 | CERRADA | 289
PAULA JARAQUEMADA | P3 | LUMINARIA | SODIO ALTA PRESION | 100 | 8 | HORMIGON | ELECDA | 3-026986 | VIAL | BRAZO AC GALVANIZADO L150 | CERRADA | 256
RIO DE JANEIRO | P3 | LUMINARIA | SODIO ALTA PRESION | 100 | 8 | HORMIGON | ELECDA | 3-028332 | VIAL | BRAZO AC GALVANIZADO L150 | CERRADA | 51
BERNA | P3 | LUMINARIA | SODIO ALTA PRESION | 100 | 8 | HORMIGON | ELECDA | 3-046489 | VIAL | BRAZO AC GALVANIZADO CURVO | CERRADA | 87
PASAJE 1 | P3 | LUMINARIA | SODIO ALTA PRESION | 100 | 8 | HORMIGON | ELECDA | 3-028027 | VIAL | BRAZO CORTO AC GALVANIZADO | CERRADA | 258
JAVIERA CARRERA | P3 | LUMINARIA | SODIO ALTA PRESION | 100 | 8 | HORMIGON | ELECDA | 3-029583 | VIAL | BRAZO CORTO AC GALVANIZADO | CERRADA | 31
PLAZA | P1 | LUMINARIA | SODIO ALTA PRESION | 250 | 10 | ACERO CONICO | ELECDA | M1-01397-A | PLAZA | BRAZO AC GALVANIZADO RECTO PEAT | CERRADA | 47
PLAZA | P1 | LUMINARIA | SODIO ALTA PRESION | 250 | 10 | ACERO CONICO | ELECDA | M1-01397-B | PLAZA | BRAZO AC GALVANIZADO RECTO PEAT | CERRADA | 47
PLAZA | P1 | LUMINARIA | SODIO ALTA PRESION | 250 | 10 | ACERO CONICO | ELECDA | M1-01397-C | PLAZA | BRAZO AC GALVANIZADO RECTO PEAT | CERRADA | 47
LA CASCADA | P3 | LUMINARIA | SODIO ALTA PRESION | 100 | 8 | HORMIGON | ELECDA | 3-026669 | VIAL | BRAZO AC GALVANIZADO L150 | CERRADA | 245
JAVIERA CARRERA | P3 | LUMINARIA | SODIO ALTA PRESION | 100 | 8 | HORMIGON | ELECDA | 3-029584 | VIAL | BRAZO CORTO AC GALVANIZADO | CERRADA | 31 |  | MEDIDOR SIN ACCESO | MEDIDOR SIN ACCESO
URUGUAY | P3 | LUMINARIA | SODIO ALTA PRESION | 100 | 8 | HORMIGON | ELECDA | 3-029598 | VIAL | BRAZO AC GALVANIZADO L150 | CERRADA | 49
COBIJA | P1 | LUMINARIA | SODIO ALTA PRESION | 250 | 8 | HORMIGON | ELECDA | 3-028041 | VIAL | BRAZO AC GALVANIZADO L400 | CERRADA | 258
PJE ORELLA | P3 | LUMINARIA | SODIO ALTA PRESION | 100 | 8 | HORMIGON | ELECDA | 3-029562 | VIAL | BRAZO CORTO AC GALVANIZADO | CERRADA | 31
PJE MISCANTI | P3 | LUMINARIA | SODIO ALTA PRESION | 100 | 8 | HORMIGON | ELECDA | 3-028042 | VIAL | BRAZO AC GALVANIZADO L150 | CERRADA | 258
PAULA JARAQUEMADA | P3 | LUMINARIA | SODIO ALTA PRESION | 100 | 8 | HORMIGON | ELECDA | 3-026990 | VIAL | BRAZO AC GALVANIZADO L150 | CERRADA | 256
AV. ECUADOR | P2 | LUMINARIA | SODIO ALTA PRESION | 150 | 8 | HORMIGON | ELECDA | 3-022024 | VIAL | BRAZO CORTO AC GALVANIZADO | CERRADA | 89
JAVIERA CARRERA | P3 | LUMINARIA | SODIO ALTA PRESION | 100 | 8 | HORMIGON | ELECDA | M1-01339 | VIAL | BRAZO AC GALVANIZADO L150 | CERRADA | 31
GENERAL SALVO | P3 | LUMINARIA | SODIO ALTA PRESION | 100 | 8 | HORMIGON | ELECDA | 3-035073 | VIAL | BRAZO AC GALVANIZADO L150 | CERRADA | 26
TOCOPILLA | P2 | LUMINARIA | SODIO ALTA PRESION | 150 | 8 | HORMIGON | ELECDA | 3-031368 | VIAL | BRAZO AC GALVANIZADO L150 | CERRADA | 74 |  |  | SIN MICA
ALPACA | P3 | LUMINARIA | SODIO ALTA PRESION | 100 | 8 | HORMIGON | ELECDA | 3-026988 | VIAL | BRAZO AC GALVANIZADO L150 | CERRADA | 245
CIRUJANO VIDELA | P3 | LUMINARIA | SODIO ALTA PRESION | 100 | 8 | HORMIGON | ELECDA | 3-029558 | VIAL | BRAZO CORTO AC GALVANIZADO | CERRADA | 31
JAVIERA CARRERA | P3 | LUMINARIA | SODIO ALTA PRESION | 100 | 8 | HORMIGON | ELECDA | 3-029609 | VIAL | BRAZO AC GALVANIZADO L150 | CERRADA | 49
PJE LA QUEBRADA | P3 | LUMINARIA | SODIO ALTA PRESION | 100 | 8 | HORMIGON | ELECDA | 3-046479 | VIAL | BRAZO LARGO AC GALVANIZADO | CERRADA | 87
CERRO QUIMAL | P3 | LUMINARIA | SODIO ALTA PRESION | 100 | 8 | HORMIGON | ELECDA | 3-028121 | VIAL | BRAZO AC GALVANIZADO L150 | CERRADA | 47
JAVIERA CARRERA | P3 | LUMINARIA | SODIO ALTA PRESION | 100 | 8 | HORMIGON | ELECDA | 3-029610 | VIAL | BRAZO AC GALVANIZADO L150 | CERRADA | 49
AV. ORIENTE | P2 | LUMINARIA | SODIO ALTA PRESION | 150 | 8 | HORMIGON | ELECDA | 3-030957 | VIAL | BRAZO AC GALVANIZADO L150 | CERRADA | 6 |  |  | SIN MICA, SIN AMPOLLETA
ABAROA | P1 | LUMINARIA | SODIO ALTA PRESION | 250 | 8 | HORMIGON | ELECDA | 3-026572 | VIAL | BRAZO AC GALVANIZADO L400 | CERRADA | 287
PJE ORELLA | P3 | LUMINARIA | SODIO ALTA PRESION | 100 | 8 | HORMIGON | ELECDA | 3-029570 | VIAL | BRAZO CORTO AC GALVANIZADO | CERRADA | 31
PEDRO DE VALDIVIA | P3 | LUMINARIA | SODIO ALTA PRESION | 100 | 8 | HORMIGON | ELECDA | M1-01337 | VIAL | BRAZO AC GALVANIZADO L150 | CERRADA | 49
ANIBAL PINTO | P3 | LUMINARIA | SODIO ALTA PRESION | 100 | 8 | HORMIGON | ELECDA | 3-026998 | VIAL | BRAZO AC GALVANIZADO L150 | CERRADA | 257
INTERIOR AV. ECUADOR | P3 | LUMINARIA | SODIO ALTA PRESION | 100 | 8 | HORMIGON | ELECDA | 3-045862 | VIAL | BRAZO AC GALVANIZADO CURVO | CERRADA | 89
JAVIERA CARRERA | P3 | LUMINARIA | SODIO ALTA PRESION | 100 | 8 | HORMIGON | ELECDA | 3-029611 | VIAL | BRAZO AC GALVANIZADO L150 | CERRADA | 49 |  | MEDIDOR SIN ACCESO | MEDIDOR SIN ACCESO
RIO DE JANEIRO | P3 | LUMINARIA | SODIO ALTA PRESION | 100 | 8 | HORMIGON | ELECDA | 3-028333 | VIAL | BRAZO AC GALVANIZADO L150 | CERRADA | 51
BRASILIA | P3 | LUMINARIA | SODIO ALTA PRESION | 100 | 8 | HORMIGON | ELECDA | 3-026928 | VIAL | BRAZO AC GALVANIZADO L150 | CERRADA | 252
AV. GRECIA | P1 | LUMINARIA | SODIO ALTA PRESION | 250 | 8 | HORMIGON | ELECDA | M1-01391-A | VIAL | BRAZO CORTO AC GALVANIZADO | CERRADA | 252
AV. GRECIA | P1 | LUMINARIA | SODIO ALTA PRESION | 250 | 8 | HORMIGON | ELECDA | M1-01391-B | VIAL | BRAZO CORTO AC GALVANIZADO | CERRADA | 252 |  | MEDIDOR SIN ACCESO | MEDIDOR SIN ACCESO
PAULA JARAQUEMADA |  | SIN LUMINARIA (medidor u otra condición) | SOLO MEDIDOR | 9998 |  | HORMIGON | ELECDA | 3-026993 |  |  |  | 256 | MONOFASICO ELECTRONICO | 11018860
JAVIERA CARRERA | P3 | LUMINARIA | SODIO ALTA PRESION | 100 | 8 | HORMIGON | ELECDA | 3-029593 | VIAL | BRAZO AC GALVANIZADO L150 | CERRADA | 49
PAULA JARAQUEMADA | P3 | LUMINARIA | SODIO ALTA PRESION | 100 | 8 | HORMIGON | ELECDA | 3-026994 | VIAL | BRAZO AC GALVANIZADO L150 | CERRADA | 257 | MONOFASICO ELECTRONICO | 11018847
GENERAL SALVO | P3 | LUMINARIA | SODIO ALTA PRESION | 100 | 8 | HORMIGON | ELECDA | 3-035074 | VIAL | BRAZO AC GALVANIZADO L150 | CERRADA | 26
COBIJA | P1 | LUMINARIA | SODIO ALTA PRESION | 250 | 8 | HORMIGON | ELECDA | 3-028050 | VIAL | BRAZO AC GALVANIZADO L400 | CERRADA | 258
JAVIERA CARRERA | P3 | LUMINARIA | SODIO ALTA PRESION | 100 | 8 | HORMIGON | ELECDA | 3-029594 | VIAL | BRAZO AC GALVANIZADO L150 | CERRADA | 49
BERNA | P3 | LUMINARIA | SODIO ALTA PRESION | 100 | 8 | HORMIGON | ELECDA | 3-046488 | VIAL | BRAZO AC GALVANIZADO CURVO | CERRADA | 87
ALDUNATE | P3 | LUMINARIA | SODIO ALTA PRESION | 100 | 8 | HORMIGON | ELECDA | 3-029602 | VIAL | BRAZO AC GALVANIZADO L150 | CERRADA | 49
INES DE SUAREZ | P3 | LUMINARIA | SODIO ALTA PRESION | 100 | 8 | HORMIGON | ELECDA | 3-059928 | VIAL | BRAZO CORTO AC GALVANIZADO | CERRADA | 31
BRASILIA | P3 | LUMINARIA | SODIO ALTA PRESION | 100 | 8 | HORMIGON | ELECDA | 3-028340 | VIAL | BRAZO AC GALVANIZADO L150 | CERRADA | 51
QUIRQUINCHO | P3 | LUMINARIA | SODIO ALTA PRESION | 100 | 8 | HORMIGON | ELECDA | M1-01395 | VIAL | BRAZO AC GALVANIZADO L150 | CERRADA | 48
JAVIERA CARRERA | P3 | LUMINARIA | SODIO ALTA PRESION | 100 | 8 | HORMIGON | ELECDA | 3-029595 | VIAL | BRAZO AC GALVANIZADO L150 | CERRADA | 49
ANTONIO VARAS | P3 | LUMINARIA | SODIO ALTA PRESION | 100 | 8 | HORMIGON | ELECDA | 3-028059 | VIAL | BRAZO AC GALVANIZADO L150 | CERRADA | 258
QUIMAL | P3 | LUMINARIA | SODIO ALTA PRESION | 100 | 8 | HORMIGON | ELECDA | 3-028120 | VIAL | BRAZO AC GALVANIZADO L150 | CERRADA | 47
PASAJE 2 | P3 | LUMINARIA | SODIO ALTA PRESION | 100 | 8 | HORMIGON | ELECDA | 3-028032 | VIAL | BRAZO CORTO AC GALVANIZADO | CERRADA | 258
AV. ECUADOR | P2 | LUMINARIA | SODIO ALTA PRESION | 150 | 8 | HORMIGON | ELECDA | 3-035334 | VIAL | BRAZO CORTO AC GALVANIZADO | CERRADA | 89
PAULA JARAQUEMADA | P3 | LUMINARIA | SODIO ALTA PRESION | 100 | 8 | HORMIGON | ELECDA | 3-026995 | VIAL | BRAZO AC GALVANIZADO L150 | CERRADA | 257
LATORRE | P1 | LUMINARIA | SODIO ALTA PRESION | 250 | 8 | HORMIGON | ELECDA | 3-026590 | VIAL | BRAZO CORTO AC GALVANIZADO | CERRADA | 287
VIZCACHA | P3 | LUMINARIA | SODIO ALTA PRESION | 100 | 8 | HORMIGON | ELECDA | 3-026936 | VIAL | BRAZO AC GALVANIZADO L150 | CERRADA | 252
JAVIERA CARRERA | P3 | LUMINARIA | SODIO ALTA PRESION | 100 | 8 | HORMIGON | ELECDA | 3-028334 | VIAL | BRAZO AC GALVANIZADO L150 | CERRADA | 51
CHINCHILLA | P3 | LUMINARIA | SODIO ALTA PRESION | 100 | 8 | HORMIGON | ELECDA | 3-026992 | VIAL | BRAZO AC GALVANIZADO L150 | CERRADA | 245
TOCOPILLA | P2 | LUMINARIA | SODIO ALTA PRESION | 150 | 8 | HORMIGON | ELECDA | 3-031367 | VIAL | BRAZO AC GALVANIZADO L150 | CERRADA | 74 |  |  | SIN MICA
JAVIERA CARRERA | P3 | LUMINARIA | SODIO ALTA PRESION | 100 | 8 | HORMIGON | ELECDA | 3-028335 | VIAL | BRAZO AC GALVANIZADO L150 | CERRADA | 51
ANDRES BELLO | P3 | LUMINARIA | SODIO ALTA PRESION | 100 | 8 | HORMIGON | ELECDA | 3-028058 | VIAL | BRAZO AC GALVANIZADO L150 | CERRADA | 258
AV. GRANADEROS | P1 | LUMINARIA | SODIO ALTA PRESION | 250 | 8 | HORMIGON | ELECDA | 3-026560 | VIAL | BRAZO CORTO AC GALVANIZADO | CERRADA | 287
GENERAL SALVO | P3 | LUMINARIA | SODIO ALTA PRESION | 100 | 8 | HORMIGON | ELECDA | 3-035075 | VIAL | BRAZO AC GALVANIZADO L150 | CERRADA | 26
PASAJE 1 | P3 | LUMINARIA | SODIO ALTA PRESION | 100 | 8 | HORMIGON | ELECDA | 3-028028 | VIAL | BRAZO CORTO AC GALVANIZADO | CERRADA | 258
JAVIERA CARRERA | P3 | LUMINARIA | SODIO ALTA PRESION | 100 | 8 | HORMIGON | ELECDA | 3-028336 | VIAL | BRAZO AC GALVANIZADO L150 | CERRADA | 51
PJE LA QUEBRADA | P3 | LUMINARIA | SODIO ALTA PRESION | 100 | 8 | HORMIGON | ELECDA | 3-046478 | VIAL | BRAZO LARGO AC GALVANIZADO | CERRADA | 87
COBIJA | P1 | LUMINARIA | SODIO ALTA PRESION | 250 | 8 | HORMIGON | ELECDA | 3-026565 | VIAL | BRAZO AC GALVANIZADO L400 | CERRADA | 258
PAULA JARAQUEMADA | P3 | LUMINARIA | SODIO ALTA PRESION | 100 | 8 | HORMIGON | ELECDA | 3-026996 | VIAL | BRAZO AC GALVANIZADO L150 | CERRADA | 257
BARTOLOME VIVAR | P1 | LUMINARIA | SODIO ALTA PRESION | 250 | 8 | HORMIGON | ELECDA | 3-026467 | VIAL | BRAZO AC GALVANIZADO L400 | CERRADA | 289
JAVIERA CARRERA | P3 | LUMINARIA | SODIO ALTA PRESION | 100 | 8 | HORMIGON | ELECDA | 3-028337 | VIAL | BRAZO AC GALVANIZADO L150 | CERRADA | 51
AV. ECUADOR | P2 | LUMINARIA | SODIO ALTA PRESION | 150 | 8 | HORMIGON | ELECDA | 3-022021 | VIAL | BRAZO CORTO AC GALVANIZADO | CERRADA | 89
BALMACEDA | P1 | LUMINARIA | SODIO ALTA PRESION | 400 | 8 | HORMIGON | ELECDA | 3-026456 | VIAL | BRAZO AC GALVANIZADO L150 | CERRADA | 288
URUGUAY | P3 | LUMINARIA | SODIO ALTA PRESION | 100 | 8 | HORMIGON | ELECDA | 3-029597 | VIAL | BRAZO AC GALVANIZADO L150 | CERRADA | 49
PAULA JARAQUEMADA | P3 | LUMINARIA | SODIO ALTA PRESION | 100 | 8 | HORMIGON | ELECDA | 3-028029 | VIAL | BRAZO CORTO AC GALVANIZADO | CERRADA | 258
JAVIERA CARRERA | P3 | LUMINARIA | SODIO ALTA PRESION | 100 | 8 | HORMIGON | ELECDA | 3-028338 | VIAL | BRAZO AC GALVANIZADO L150 | CERRADA | 51
ANDRES BELLO | P3 | LUMINARIA | SODIO ALTA PRESION | 100 | 8 | HORMIGON | ELECDA | 3-028054 | VIAL | BRAZO AC GALVANIZADO L150 | CERRADA | 258
LA CASCADA | P3 | LUMINARIA | SODIO ALTA PRESION | 100 | 8 | HORMIGON | ELECDA | 3-026670 | VIAL | BRAZO AC GALVANIZADO L150 | CERRADA | 0
PAULA JARAQUEMADA | P3 | LUMINARIA | SODIO ALTA PRESION | 100 | 8 | HORMIGON | ELECDA | 3-028030 | VIAL | BRAZO CORTO AC GALVANIZADO | CERRADA | 258
ABAROA | P1 | LUMINARIA | SODIO ALTA PRESION | 250 | 8 | HORMIGON | ELECDA | 3-026573 | VIAL | BRAZO AC GALVANIZADO L400 | CERRADA | 287
PAULA JARAQUEMADA | P3 | LUMINARIA | SODIO ALTA PRESION | 100 | 8 | HORMIGON | ELECDA | 3-028031 | VIAL | BRAZO CORTO AC GALVANIZADO | CERRADA | 258
PEDRO DE VALDIVIA | P3 | LUMINARIA | SODIO ALTA PRESION | 100 | 8 | HORMIGON | ELECDA | M1-01333 | VIAL | BRAZO CORTO AC GALVANIZADO | CERRADA | 49
JAVIERA CARRERA | P3 | LUMINARIA | SODIO ALTA PRESION | 100 | 8 | HORMIGON | ELECDA | 3-026929 | VIAL | BRAZO AC GALVANIZADO L150 | CERRADA | 252
PAULA JARAQUEMADA | P3 | LUMINARIA | SODIO ALTA PRESION | 100 | 8 | HORMIGON | ELECDA | 3-056465 | VIAL | BRAZO AC GALVANIZADO L150 | CERRADA | 257
AV. ECUADOR | P3 | LUMINARIA | SODIO ALTA PRESION | 100 | 8 | HORMIGON | ELECDA | M3-11314 | VIAL | BRAZO CORTO AC GALVANIZADO | CERRADA | 89
CIRUJANO VIDELA | P3 | LUMINARIA | SODIO ALTA PRESION | 100 | 8 | HORMIGON | ELECDA | 3-029557 | VIAL | BRAZO CORTO AC GALVANIZADO | CERRADA | 31
GENERAL SALVO | P3 | LUMINARIA | SODIO ALTA PRESION | 100 | 8 | HORMIGON | ELECDA | 3-035076 | VIAL | BRAZO AC GALVANIZADO L150 | CERRADA | 26
JAVIERA CARRERA | P3 | LUMINARIA | SODIO ALTA PRESION | 100 | 8 | HORMIGON | ELECDA | 3-026930 | VIAL | BRAZO AC GALVANIZADO L150 | CERRADA | 252
JAVIERA CARRERA | P3 | LUMINARIA | SODIO ALTA PRESION | 100 | 8 | HORMIGON | ELECDA | 3-054033 | VIAL | BRAZO AC GALVANIZADO L150 | CERRADA | 252
JAVIERA CARRERA | P3 | LUMINARIA | SODIO ALTA PRESION | 100 | 8 | HORMIGON | ELECDA | 3-026937 | VIAL | BRAZO AC GALVANIZADO L150 | CERRADA | 252
COBIJA | P1 | LUMINARIA | SODIO ALTA PRESION | 250 | 8 | HORMIGON | ELECDA | 3-026566 | VIAL | BRAZO AC GALVANIZADO L400 | CERRADA | 287
AV. GRECIA | P3 | LUMINARIA | SODIO ALTA PRESION | 100 | 8 | HORMIGON | ELECDA | 3-026938 | VIAL | BRAZO AC GALVANIZADO L150 | CERRADA | 252
JAVIERA CARRERA | P3 | LUMINARIA | SODIO ALTA PRESION | 100 | 8 | HORMIGON | ELECDA | 3-026932 | VIAL | BRAZO AC GALVANIZADO L150 | CERRADA | 252
ANTONIO VARAS | P3 | LUMINARIA | SODIO ALTA PRESION | 100 | 8 | HORMIGON | ELECDA | 3-028060 | VIAL | BRAZO AC GALVANIZADO L150 | CERRADA | 258
ALPACA | P3 | LUMINARIA | SODIO ALTA PRESION | 100 | 8 | HORMIGON | ELECDA | 3-026987 | VIAL | BRAZO AC GALVANIZADO L150 | CERRADA | 245
RIO DE JANEIRO | P3 | LUMINARIA | SODIO ALTA PRESION | 100 | 8 | HORMIGON | ELECDA | 3-028342 | VIAL | BRAZO AC GALVANIZADO L150 | CERRADA | 51
PLAZA | P3 | LUMINARIA | SODIO ALTA PRESION | 100 | 8 | HORMIGON | ELECDA | M1-01394 | VIAL | BRAZO AC GALVANIZADO L150 | CERRADA | 252
TOCOPILLA | P3 | LUMINARIA | SODIO ALTA PRESION | 100 | 8 | HORMIGON | ELECDA | 3-031366 | VIAL | BRAZO CORTO AC GALVANIZADO | CERRADA | 74 |  | MEDIDOR SIN ACCESO | SIN MICA, MEDIDOR SIN ACCESO
ANDRES BELLO | P3 | LUMINARIA | SODIO ALTA PRESION | 100 | 8 | HORMIGON | ELECDA | 3-028053 | VIAL | BRAZO AC GALVANIZADO L150 | CERRADA | 258
PJE MONSEÐOR JUAN BAUTISTA HERRADA | P3 | LUMINARIA | SODIO ALTA PRESION | 100 | 8 | HORMIGON | ELECDA | 3-036575 | VIAL | BRAZO AC GALVANIZADO L150 | CERRADA | 258
AV. GRECIA | P1 | LUMINARIA | SODIO ALTA PRESION | 250 | 8 | HORMIGON | ELECDA | M1-01390-A | VIAL | BRAZO CORTO AC GALVANIZADO | CERRADA | 252
AV. GRECIA | P1 | LUMINARIA | SODIO ALTA PRESION | 250 | 8 | HORMIGON | ELECDA | M1-01390-B | VIAL | BRAZO CORTO AC GALVANIZADO | CERRADA | 252
INTERIOR AV. ECUADOR | P3 | LUMINARIA | SODIO ALTA PRESION | 100 | 8 | HORMIGON | ELECDA | M3-11318 | VIAL | BRAZO AC GALVANIZADO CURVO | CERRADA | 89
TENIENTE MORELLA | P3 | LUMINARIA | SODIO ALTA PRESION | 100 | 8 | HORMIGON | ELECDA | 3-029569 | VIAL | BRAZO CORTO AC GALVANIZADO | CERRADA | 31
ANDRES BELLO | P3 | LUMINARIA | SODIO ALTA PRESION | 100 | 8 | HORMIGON | ELECDA | 3-028055 | VIAL | BRAZO AC GALVANIZADO L150 | CERRADA | 258
BRASILIA | P3 | LUMINARIA | SODIO ALTA PRESION | 100 | 8 | HORMIGON | ELECDA | 3-026927 | VIAL | BRAZO AC GALVANIZADO L150 | CERRADA | 252
ANIBAL PINTO | P3 | LUMINARIA | SODIO ALTA PRESION | 100 | 8 | HORMIGON | ELECDA | 3-026659 | VIAL | BRAZO AC GALVANIZADO L150 | CERRADA | 245
BERNA | P3 | LUMINARIA | SODIO ALTA PRESION | 100 | 8 | HORMIGON | ELECDA | 3-046487 | VIAL | BRAZO AC GALVANIZADO CURVO | CERRADA | 87
COBIJA | P1 | LUMINARIA | SODIO ALTA PRESION | 250 | 8 | HORMIGON | ELECDA | 3-050215 | VIAL | BRAZO AC GALVANIZADO L400 | CERRADA | 0 |  | MEDIDOR SIN ACCESO | MEDIDOR SIN ACCESO
BRASILIA | P3 | LUMINARIA | SODIO ALTA PRESION | 100 | 8 | HORMIGON | ELECDA | 3-028339 | VIAL | BRAZO AC GALVANIZADO L150 | CERRADA | 51
AV. ECUADOR | P1 | LUMINARIA | SODIO ALTA PRESION | 250 | 8 | HORMIGON | ELECDA | 3-031708 | VIAL | BRAZO AC GALVANIZADO L400 | CERRADA | 89
COBIJA |  | SIN LUMINARIA (medidor u otra condición) | SOLO MEDIDOR | 9998 |  | HORMIGON | ELECDA | 3-026568 |  |  |  | 287 | MONOFASICO ELECTRONICO | 07054850/5859037
GENERAL SALVO | P3 | LUMINARIA | SODIO ALTA PRESION | 100 | 8 | HORMIGON | ELECDA | 3-050207 | VIAL | BRAZO AC GALVANIZADO L150 | CERRADA | 26
ANDRES BELLO | P3 | LUMINARIA | SODIO ALTA PRESION | 100 | 8 | HORMIGON | ELECDA | M2-06076-A | VIAL | BRAZO AC GALVANIZADO L150 | CERRADA | 258
ANDRES BELLO | P3 | LUMINARIA | SODIO ALTA PRESION | 100 | 8 | HORMIGON | ELECDA | M2-06076-B | VIAL | BRAZO AC GALVANIZADO L150 | CERRADA | 0
GRANADEROS | P1 | LUMINARIA | SODIO ALTA PRESION | 250 | 8 | HORMIGON | ELECDA | 3-026561 | VIAL | BRAZO CORTO AC GALVANIZADO | CERRADA | 287
CHINCHILLA | P3 | LUMINARIA | SODIO ALTA PRESION | 100 | 8 | HORMIGON | ELECDA | 3-026991 | VIAL | BRAZO AC GALVANIZADO L150 | CERRADA | 245
INES DE SUAREZ | P3 | LUMINARIA | SODIO ALTA PRESION | 100 | 8 | HORMIGON | ELECDA | 3-029581 | VIAL | BRAZO CORTO AC GALVANIZADO | CERRADA | 31
ALDUNATE | P3 | LUMINARIA | SODIO ALTA PRESION | 100 | 8 | HORMIGON | ELECDA | 3-029603 | VIAL | BRAZO AC GALVANIZADO L150 | CERRADA | 49
PLAZA | P1 | LUMINARIA | SODIO ALTA PRESION | 250 | 8 | ACERO CONICO | ELECDA | M1-01393-A | PLAZA | BRAZO CORTO AC GALVANIZADO | CERRADA | 252
PLAZA | P1 | LUMINARIA | SODIO ALTA PRESION | 250 | 8 | ACERO CONICO | ELECDA | M1-01393-B | PLAZA | BRAZO CORTO AC GALVANIZADO | CERRADA | 252
PLAZA | P1 | LUMINARIA | SODIO ALTA PRESION | 250 | 8 | ACERO CONICO | ELECDA | M1-01393-C | PLAZA | BRAZO CORTO AC GALVANIZADO | CERRADA | 252
99 CALLE SIN NOMBRE VISIBLE | P3 | LUMINARIA | SODIO ALTA PRESION | 100 | 8 | HORMIGON | ELECDA | 3-035037 | VIAL | BRAZO AC GALVANIZADO L150 | CERRADA | 76
CERRO QUIMAL | P3 | LUMINARIA | SODIO ALTA PRESION | 100 | 8 | HORMIGON | ELECDA | 3-026931 | VIAL | BRAZO AC GALVANIZADO L150 | CERRADA | 252
PJE LA QUEBRADA | P3 | LUMINARIA | SODIO ALTA PRESION | 100 | 8 | HORMIGON | ELECDA | 3-046477 | VIAL | BRAZO LARGO AC GALVANIZADO | CERRADA | 87
PEDRO LEON GALLO | P1 | LUMINARIA | SODIO ALTA PRESION | 250 | 8 | HORMIGON | ELECDA | 3-026574 | VIAL | BRAZO AC GALVANIZADO L400 | CERRADA | 0
ANDRES BELLO | P3 | LUMINARIA | SODIO ALTA PRESION | 100 | 8 | HORMIGON | ELECDA | 3-028056 | VIAL | BRAZO AC GALVANIZADO L150 | CERRADA | 258
ABAROA | P1 | LUMINARIA | SODIO ALTA PRESION | 250 | 8 | HORMIGON | ELECDA | 3-026575 | VIAL | BRAZO AC GALVANIZADO L400 | CERRADA | 287
PLAZA |  | LUMINARIA | INCANDESCENTE | 250 | 4 | FIERRO FUNDIDO | MUNICIPAL | M3-11118-A | PLAZA | ORNAMENTAL | ORNAMENTAL | 0
PLAZA |  | LUMINARIA | INCANDESCENTE | 250 | 4 | FIERRO FUNDIDO | MUNICIPAL | M3-11118-B | PLAZA | ORNAMENTAL | ORNAMENTAL | 0
PLAZA |  | LUMINARIA | INCANDESCENTE | 250 | 4 | FIERRO FUNDIDO | MUNICIPAL | M3-11118-C | PLAZA | ORNAMENTAL | ORNAMENTAL | 0
TOCOPILLA | P3 | LUMINARIA | SODIO ALTA PRESION | 100 | 8 | HORMIGON | ELECDA | 3-035026 | VIAL | BRAZO CORTO AC GALVANIZADO | CERRADA | 75
AV. ECUADOR | P2 | LUMINARIA | SODIO ALTA PRESION | 150 | 8 | HORMIGON | ELECDA | 3-022023 | VIAL | BRAZO AC GALVANIZADO L150 | CERRADA | 89 |  |  | OBSTRUIDO
COBIJA | P1 | LUMINARIA | SODIO ALTA PRESION | 250 | 8 | HORMIGON | ELECDA | 3-026569 | VIAL | BRAZO AC GALVANIZADO L400 | CERRADA | 287
ANDRES BELLO | P3 | LUMINARIA | SODIO ALTA PRESION | 100 | 8 | HORMIGON | ELECDA | 3-028057 | VIAL | BRAZO AC GALVANIZADO L150 | CERRADA | 258
BARTOLOME VIVAR | P1 | LUMINARIA | SODIO ALTA PRESION | 250 | 8 | HORMIGON | ELECDA | 3-026465 | VIAL | BRAZO AC GALVANIZADO L400 | CERRADA | 288 |  | MEDIDOR SIN ACCESO | MEDIDOR SIN ACCESO
AV. LA PAZ | P1 | LUMINARIA | SODIO ALTA PRESION | 250 | 8 | HORMIGON | ELECDA | 3-055748 | VIAL | BRAZO AC GALVANIZADO L400 | CERRADA | 89
ANTONIO VARAS | P3 | LUMINARIA | SODIO ALTA PRESION | 100 | 8 | HORMIGON | ELECDA | 3-028061 | VIAL | BRAZO AC GALVANIZADO L150 | CERRADA | 258
LATORRE | P1 | LUMINARIA | SODIO ALTA PRESION | 250 | 8 | HORMIGON | ELECDA | 3-026589 | VIAL | BRAZO CORTO AC GALVANIZADO | CERRADA | 287
URUGUAY | P3 | LUMINARIA | SODIO ALTA PRESION | 100 | 8 | HORMIGON | ELECDA | 3-029596 | VIAL | BRAZO AC GALVANIZADO L150 | CERRADA | 49
COBIJA | P1 | LUMINARIA (sin cabezal o sin lámpara) | SL | 9999 | 6 | ACERO REDONDO | ELECDA | M3-11117 |  | BRAZO AC GALVANIZADO RECTO PEAT | Luminaria SL | 0 |  |  | SIN LUMINARIA
PEDRO LEON GALLO | P1 | LUMINARIA | SODIO ALTA PRESION | 250 | 8 | HORMIGON | ELECDA | 3-026594 | VIAL | BRAZO AC GALVANIZADO L400 | CERRADA | 287
AV. GRECIA | P1 | LUMINARIA | SODIO ALTA PRESION | 250 | 8 | HORMIGON | ELECDA | M1-01389-A | VIAL | BRAZO CORTO AC GALVANIZADO | CERRADA | 251
AV. GRECIA | P1 | LUMINARIA | SODIO ALTA PRESION | 250 | 8 | HORMIGON | ELECDA | M1-01389-B | VIAL | BRAZO CORTO AC GALVANIZADO | CERRADA | 251
PEDRO DE VALDIVIA | P3 | LUMINARIA | SODIO ALTA PRESION | 100 | 8 | HORMIGON | ELECDA | 3-029618 | VIAL | BRAZO CORTO AC GALVANIZADO | CERRADA | 50
PLAZA | P1 | LUMINARIA | SODIO ALTA PRESION | 250 | 8 | ACERO CONICO | ELECDA | M1-01392-A | PLAZA | BRAZO CORTO AC GALVANIZADO | CERRADA | 252
PLAZA | P1 | LUMINARIA | SODIO ALTA PRESION | 250 | 8 | ACERO CONICO | ELECDA | M1-01392-B | PLAZA | BRAZO CORTO AC GALVANIZADO | CERRADA | 252
PLAZA | P1 | LUMINARIA | SODIO ALTA PRESION | 250 | 8 | ACERO CONICO | ELECDA | M1-01392-C | PLAZA | BRAZO CORTO AC GALVANIZADO | CERRADA | 252
RIO DE JANEIRO | P3 | LUMINARIA | SODIO ALTA PRESION | 100 | 8 | HORMIGON | ELECDA | 3-028343 | VIAL | BRAZO AC GALVANIZADO L150 | CERRADA | 51
AV. LA PAZ | P1 | LUMINARIA | SODIO ALTA PRESION | 250 | 8 | HORMIGON | ELECDA | 3-031711 | VIAL | BRAZO AC GALVANIZADO L400 | CERRADA | 89
BALMACEDA | P1 | LUMINARIA | SODIO ALTA PRESION | 400 | 8 | HORMIGON | ELECDA | 3-026455 | VIAL | BRAZO AC GALVANIZADO L150 | CERRADA | 288
CIRUJANO VIDELA | P3 | LUMINARIA | SODIO ALTA PRESION | 100 | 8 | HORMIGON | ELECDA | 3-029556 | VIAL | BRAZO CORTO AC GALVANIZADO | CERRADA | 31
LA CASCADA | P3 | LUMINARIA | SODIO ALTA PRESION | 100 | 8 | HORMIGON | ELECDA | 3-026671 | VIAL | BRAZO AC GALVANIZADO L150 | CERRADA | 245
BERNA | P3 | LUMINARIA | SODIO ALTA PRESION | 100 | 8 | HORMIGON | ELECDA | 3-046486 | VIAL | BRAZO AC GALVANIZADO CURVO | CERRADA | 87
INTERIOR AV. ECUADOR | P3 | LUMINARIA | SODIO ALTA PRESION | 100 | 8 | HORMIGON | ELECDA | 3-045864 | VIAL | BRAZO AC GALVANIZADO CURVO | CERRADA | 89
PEDRO LEON GALLO | P1 | LUMINARIA | SODIO ALTA PRESION | 250 | 8 | HORMIGON | ELECDA | 3-026593 | VIAL | BRAZO AC GALVANIZADO L400 | CERRADA | 287
ANIBAL PINTO | P3 | LUMINARIA | SODIO ALTA PRESION | 100 | 8 | HORMIGON | ELECDA | 3-026660 | VIAL | BRAZO AC GALVANIZADO L150 | CERRADA | 245
PJE LA QUEBRADA | P3 | LUMINARIA | SODIO ALTA PRESION | 100 | 8 | HORMIGON | ELECDA | 3-046476 | VIAL | BRAZO LARGO AC GALVANIZADO | CERRADA | 87
JAVIERA CARRERA | P3 | LUMINARIA | SODIO ALTA PRESION | 100 | 8 | HORMIGON | ELECDA | 3-026913 | VIAL | BRAZO AC GALVANIZADO L150 | CERRADA | 251
PJE MONSEÐOR JUAN BAUTISTA HERRADA | P3 | LUMINARIA | SODIO ALTA PRESION | 100 | 8 | HORMIGON | ELECDA | 3-057374 | VIAL | BRAZO AC GALVANIZADO L150 | CERRADA | 258
TENIENTE MORELLA | P3 | LUMINARIA | SODIO ALTA PRESION | 100 | 8 | HORMIGON | ELECDA | M1-01332 | VIAL | BRAZO CORTO AC GALVANIZADO | CERRADA | 31
ALPACA | P3 | LUMINARIA | SODIO ALTA PRESION | 100 | 8 | HORMIGON | ELECDA | 3-026666 | VIAL | BRAZO AC GALVANIZADO L150 | CERRADA | 245
VOLCAN SANTA ROSA SUR | P3 | LUMINARIA | SODIO ALTA PRESION | 100 | 8 | HORMIGON | ELECDA | 3-026923 | VIAL | BRAZO AC GALVANIZADO L150 | CERRADA | 252
JAVIERA CARRERA | P3 | LUMINARIA | SODIO ALTA PRESION | 100 | 8 | HORMIGON | ELECDA | 3-026912 | VIAL | BRAZO AC GALVANIZADO L150 | CERRADA | 251
AV. LA PAZ | P1 | LUMINARIA | SODIO ALTA PRESION | 250 | 8 | HORMIGON | ELECDA | 3-031712 | VIAL | BRAZO AC GALVANIZADO L400 | CERRADA | 89 |  |  | MICA QUEBRADA
BRASILIA | P3 | LUMINARIA | SODIO ALTA PRESION | 100 | 8 | HORMIGON | ELECDA | 3-058140 | VIAL | BRAZO AC GALVANIZADO L150 | CERRADA | 252
GENERAL SALVO | P3 | LUMINARIA | SODIO ALTA PRESION | 100 | 8 | HORMIGON | ELECDA | 3-029567 | VIAL | BRAZO CORTO AC GALVANIZADO | CERRADA | 31
BRASILIA | P3 | LUMINARIA | SODIO ALTA PRESION | 100 | 8 | HORMIGON | ELECDA | 3-028353 | VIAL | BRAZO AC GALVANIZADO L150 | CERRADA | 51
PLAZA | P3 | LUMINARIA | SODIO ALTA PRESION | 100 | 8 | HORMIGON | ELECDA | 3-026920 | VIAL | BRAZO AC GALVANIZADO L150 | CERRADA | 252
CHINCHILLA | P3 | LUMINARIA | SODIO ALTA PRESION | 100 | 8 | HORMIGON | ELECDA | 3-026664 | VIAL | BRAZO AC GALVANIZADO L150 | CERRADA | 245
JAVIERA CARRERA | P3 | LUMINARIA | SODIO ALTA PRESION | 100 | 8 | HORMIGON | ELECDA | 3-026911 | VIAL | BRAZO AC GALVANIZADO L150 | CERRADA | 251
AV. ORIENTE | P2 | LUMINARIA | SODIO ALTA PRESION | 150 | 8 | HORMIGON | ELECDA | 3-059949 | VIAL | BRAZO AC GALVANIZADO L150 | CERRADA | 6 |  |  | SIN MICA, SIN AMPOLLETA
PEDRO LEON GALLO | P1 | LUMINARIA | SODIO ALTA PRESION | 250 | 8 | HORMIGON | ELECDA | 3-051745 | VIAL | BRAZO AC GALVANIZADO L400 | CERRADA | 287
GENERAL SALVO | P3 | LUMINARIA | SODIO ALTA PRESION | 100 | 8 | HORMIGON | ELECDA | 3-029566 | VIAL | BRAZO CORTO AC GALVANIZADO | CERRADA | 31
TOCOPILLA | P3 | LUMINARIA | SODIO ALTA PRESION | 100 | 8 | HORMIGON | ELECDA | 3-035027 | VIAL | BRAZO AC GALVANIZADO L150 | CERRADA | 75
PLAZA | P1 | LUMINARIA | SODIO ALTA PRESION | 250 | 10 | ACERO CONICO | ELECDA | M1-01388-A | PLAZA | BRAZO AC GALVANIZADO RECTO PEAT | CERRADA | 252
PLAZA | P1 | LUMINARIA | SODIO ALTA PRESION | 250 | 10 | ACERO CONICO | ELECDA | M1-01388-B | PLAZA | BRAZO AC GALVANIZADO RECTO PEAT | CERRADA | 252
PLAZA | P1 | LUMINARIA | SODIO ALTA PRESION | 250 | 10 | ACERO CONICO | ELECDA | M1-01388-C | PLAZA | BRAZO AC GALVANIZADO RECTO PEAT | CERRADA | 252
PJE MONSEÐOR JUAN BAUTISTA HERRADA | P1 | LUMINARIA | SODIO ALTA PRESION | 250 | 12 | ACERO CONICO | ELECDA | M2-06077-A | PEATONAL | BRAZO AC GALVANIZADO RECTO PEAT | CERRADA | 258
PJE MONSEÐOR JUAN BAUTISTA HERRADA | P1 | LUMINARIA | SODIO ALTA PRESION | 250 | 12 | ACERO CONICO | ELECDA | M2-06077-B | PEATONAL | BRAZO AC GALVANIZADO RECTO PEAT | CERRADA | 258
PJE MONSEÐOR JUAN BAUTISTA HERRADA | P1 | LUMINARIA | SODIO ALTA PRESION | 250 | 12 | ACERO CONICO | ELECDA | M2-06077-C | PEATONAL | BRAZO AC GALVANIZADO RECTO PEAT | CERRADA | 258
JAVIERA CARRERA | P3 | LUMINARIA | SODIO ALTA PRESION | 100 | 8 | HORMIGON | ELECDA | 3-052996 | VIAL | BRAZO AC GALVANIZADO L150 | CERRADA | 251
VOLCAN SANTA ROSA SUR | P3 | LUMINARIA | SODIO ALTA PRESION | 100 | 8 | HORMIGON | ELECDA | 3-026917 | VIAL | BRAZO AC GALVANIZADO L150 | CERRADA | 252
GENERAL SALVO | P3 | LUMINARIA | SODIO ALTA PRESION | 100 | 8 | HORMIGON | ELECDA | M1-01331 | VIAL | BRAZO CORTO AC GALVANIZADO | CERRADA | 31
AV. LA PAZ | P1 | LUMINARIA | SODIO ALTA PRESION | 250 | 8 | HORMIGON | ELECDA | 3-051730 | VIAL | BRAZO AC GALVANIZADO L400 | CERRADA | 89
VOLCAN SANTA ROSA SUR | P3 | LUMINARIA | SODIO ALTA PRESION | 100 | 8 | HORMIGON | ELECDA | 3-026916 | VIAL | BRAZO AC GALVANIZADO L150 | CERRADA | 252
JAVIERA CARRERA | P3 | LUMINARIA | SODIO ALTA PRESION | 100 | 8 | HORMIGON | ELECDA | 3-026667 | VIAL | BRAZO AC GALVANIZADO L150 | CERRADA | 245
TENIENTE MORELLA | P3 | LUMINARIA | SODIO ALTA PRESION | 100 | 8 | HORMIGON | ELECDA | 3-029564 | VIAL | BRAZO CORTO AC GALVANIZADO | CERRADA | 31
ALDUNATE | P3 | LUMINARIA | SODIO ALTA PRESION | 100 | 8 | HORMIGON | ELECDA | 3-029619 | VIAL | BRAZO AC GALVANIZADO L150 | CERRADA | 50
JAVIERA CARRERA | P3 | LUMINARIA | SODIO ALTA PRESION | 100 | 8 | HORMIGON | ELECDA | 3-026665 | VIAL | BRAZO AC GALVANIZADO L150 | CERRADA | 245
GENERAL SALVO | P3 | LUMINARIA | SODIO ALTA PRESION | 100 | 8 | HORMIGON | ELECDA | 3-029563 | VIAL | BRAZO CORTO AC GALVANIZADO | CERRADA | 31
INES DE SUAREZ | P3 | LUMINARIA | SODIO ALTA PRESION | 100 | 8 | HORMIGON | ELECDA | 3-029582 | VIAL | BRAZO CORTO AC GALVANIZADO | CERRADA | 31
VOLCAN SANTA ROSA SUR | P3 | LUMINARIA | SODIO ALTA PRESION | 100 | 8 | HORMIGON | ELECDA | 3-026924 | VIAL | BRAZO AC GALVANIZADO L150 | CERRADA | 252
JAVIERA CARRERA | P3 | LUMINARIA | SODIO ALTA PRESION | 100 | 8 | HORMIGON | ELECDA | 3-026663 | VIAL | BRAZO AC GALVANIZADO L150 | CERRADA | 245
PEDRO LEON GALLO | P1 | LUMINARIA | SODIO ALTA PRESION | 250 | 8 | HORMIGON | ELECDA | 3-026463 | VIAL | BRAZO AC GALVANIZADO L400 | CERRADA | 287
GENERAL SALVO | P3 | LUMINARIA | SODIO ALTA PRESION | 100 | 8 | HORMIGON | ELECDA | 3-029638 | VIAL | BRAZO AC GALVANIZADO L150 | CERRADA | 50
AV. LA PAZ | P1 | LUMINARIA | SODIO ALTA PRESION | 250 | 8 | HORMIGON | ELECDA | 3-031713 | VIAL | BRAZO AC GALVANIZADO L400 | CERRADA | 89
VOLCAN SANTA ROSA SUR | P3 | LUMINARIA | SODIO ALTA PRESION | 100 | 8 | HORMIGON | ELECDA | 3-026922 | VIAL | BRAZO AC GALVANIZADO L150 | CERRADA | 252
VOLCAN SANTA ROSA SUR | P3 | LUMINARIA | SODIO ALTA PRESION | 100 | 8 | HORMIGON | ELECDA | 3-026919 | VIAL | BRAZO AC GALVANIZADO L150 | CERRADA | 252
JAVIERA CARRERA | P3 | LUMINARIA | SODIO ALTA PRESION | 100 | 8 | HORMIGON | ELECDA | 3-026662 | VIAL | BRAZO AC GALVANIZADO L150 | CERRADA | 245
QUIRQUINCHO | P3 | LUMINARIA | SODIO ALTA PRESION | 100 | 8 | HORMIGON | ELECDA | 3-026918 | VIAL | BRAZO AC GALVANIZADO L150 | CERRADA | 252 |  |  | SIN MICA
ABAROA | P1 | LUMINARIA | SODIO ALTA PRESION | 250 | 8 | HORMIGON | ELECDA | M3-11115 | VIAL | BRAZO AC GALVANIZADO L400 | CERRADA | 287
GENERAL SALVO | P3 | LUMINARIA | SODIO ALTA PRESION | 100 | 8 | HORMIGON | ELECDA | M1-01334 | VIAL | BRAZO AC GALVANIZADO L150 | CERRADA | 50
JAVIERA CARRERA | P3 | LUMINARIA | SODIO ALTA PRESION | 100 | 8 | HORMIGON | ELECDA | 3-026658 | VIAL | BRAZO AC GALVANIZADO L150 | CERRADA | 245
JAVIERA CARRERA | P3 | LUMINARIA | SODIO ALTA PRESION | 100 | 8 | HORMIGON | ELECDA | 3-026657 | VIAL | BRAZO AC GALVANIZADO L150 | CERRADA | 0
PLAZA | P1 | LUMINARIA | SODIO ALTA PRESION | 250 | 10 | ACERO CONICO | ELECDA | M1-01387-A | PEATONAL | BRAZO AC GALVANIZADO RECTO PEAT | CERRADA | 252
PLAZA | P1 | LUMINARIA | SODIO ALTA PRESION | 250 | 10 | ACERO CONICO | ELECDA | M1-01387-B | PEATONAL | BRAZO AC GALVANIZADO RECTO PEAT | CERRADA | 252
PLAZA | P1 | LUMINARIA | SODIO ALTA PRESION | 250 | 10 | ACERO CONICO | ELECDA | M1-01387-C | PEATONAL | BRAZO AC GALVANIZADO RECTO PEAT | CERRADA | 252
GENERAL SALVO | P3 | LUMINARIA | SODIO ALTA PRESION | 100 | 8 | HORMIGON | ELECDA | 3-029636 | VIAL | BRAZO AC GALVANIZADO L150 | CERRADA | 50
PEDRO LEON GALLO | P1 | LUMINARIA | SODIO ALTA PRESION | 250 | 8 | HORMIGON | ELECDA | 3-026462 | VIAL | BRAZO AC GALVANIZADO L400 | CERRADA | 288
AV. GRECIA | P1 | LUMINARIA | SODIO ALTA PRESION | 250 | 8 | HORMIGON | ELECDA | M1-01384-A | VIAL | BRAZO CORTO AC GALVANIZADO | CERRADA | 251 |  |  | MICA QUEBRADA
AV. GRECIA | P1 | LUMINARIA | SODIO ALTA PRESION | 250 | 8 | HORMIGON | ELECDA | M1-01384-B | VIAL | BRAZO CORTO AC GALVANIZADO | CERRADA | 251 |  |  | MICA QUEBRADA
PJE LA QUEBRADA | P3 | LUMINARIA | SODIO ALTA PRESION | 100 | 8 | HORMIGON | ELECDA | 3-046475 | VIAL | BRAZO LARGO AC GALVANIZADO | CERRADA | 87
COBIJA | P1 | LUMINARIA | SODIO ALTA PRESION | 250 | 8 | HORMIGON | ELECDA | 3-026578 | VIAL | BRAZO AC GALVANIZADO L400 | CERRADA | 287
BERNA | P3 | LUMINARIA | SODIO ALTA PRESION | 100 | 8 | HORMIGON | ELECDA | 3-046485 | VIAL | BRAZO AC GALVANIZADO CURVO | CERRADA | 87
JAVIERA CARRERA | P3 | LUMINARIA | SODIO ALTA PRESION | 100 | 8 | HORMIGON | ELECDA | 3-026656 | VIAL | BRAZO AC GALVANIZADO L150 | CERRADA | 245
99 CALLE SIN NOMBRE VISIBLE | P3 | LUMINARIA | SODIO ALTA PRESION | 100 | 8 | HORMIGON | ELECDA | 3-035036 | VIAL | BRAZO AC GALVANIZADO L150 | CERRADA | 76
GENERAL SALVO | P3 | LUMINARIA | SODIO ALTA PRESION | 100 | 8 | HORMIGON | ELECDA | 3-029635 | VIAL | BRAZO AC GALVANIZADO L150 | CERRADA | 50
GUANACO | P3 | LUMINARIA | SODIO ALTA PRESION | 100 | 8 | HORMIGON | ELECDA | 3-026910 | VIAL | BRAZO AC GALVANIZADO L150 | CERRADA | 251
LATORRE | P1 | LUMINARIA | SODIO ALTA PRESION | 250 | 8 | HORMIGON | ELECDA | 3-026588 | VIAL | BRAZO CORTO AC GALVANIZADO | CERRADA | 287
LA CASCADA | P3 | LUMINARIA | SODIO ALTA PRESION | 100 | 8 | HORMIGON | ELECDA | 3-026672 | VIAL | BRAZO AC GALVANIZADO L150 | CERRADA | 245
URUGUAY | P3 | LUMINARIA | SODIO ALTA PRESION | 100 | 8 | HORMIGON | ELECDA | 3-029632 | VIAL | BRAZO AC GALVANIZADO L150 | CERRADA | 51
PEDRO LEON GALLO | P1 | LUMINARIA | SODIO ALTA PRESION | 250 | 8 | HORMIGON | ELECDA | 3-026464 | VIAL | BRAZO AC GALVANIZADO L400 | CERRADA | 288
GENERAL SALVO | P3 | LUMINARIA | SODIO ALTA PRESION | 100 | 8 | HORMIGON | ELECDA | M1-01335 | VIAL | BRAZO AC GALVANIZADO L150 | CERRADA | 50
RIO DE JANEIRO | P3 | LUMINARIA | SODIO ALTA PRESION | 100 | 8 | HORMIGON | ELECDA | 3-028344 | VIAL | BRAZO AC GALVANIZADO L150 | CERRADA | 51
AV. LA PAZ | P1 | LUMINARIA | SODIO ALTA PRESION | 250 | 8 | HORMIGON | ELECDA | 3-031714 | VIAL | BRAZO AC GALVANIZADO L400 | CERRADA | 89
GENERAL SALVO | P3 | LUMINARIA | SODIO ALTA PRESION | 100 | 8 | HORMIGON | ELECDA | 3-047063 | VIAL | BRAZO AC GALVANIZADO L150 | CERRADA | 50
TOCOPILLA | P3 | LUMINARIA | SODIO ALTA PRESION | 100 | 8 | HORMIGON | ELECDA | 3-035028 | VIAL | BRAZO AC GALVANIZADO L150 | CERRADA | 75
PEDRO LEON GALLO | P1 | LUMINARIA | SODIO ALTA PRESION | 250 | 8 | HORMIGON | ELECDA | 3-055955 | VIAL | BRAZO CORTO AC GALVANIZADO | CERRADA | 288
ALPACA | P3 | LUMINARIA | SODIO ALTA PRESION | 100 | 8 | HORMIGON | ELECDA | 3-026675 | VIAL | BRAZO AC GALVANIZADO L150 | CERRADA | 245
RIO DE JANEIRO |  | SIN LUMINARIA (medidor u otra condición) | SOLO MEDIDOR | 9998 |  | HORMIGON | ELECDA | M1-01336 |  |  |  | 51 |  | MEDIDOR SIN ACCESO | MEDIDOR SIN ACCESO
PEDRO DE VALDIVIA | P3 | LUMINARIA | SODIO ALTA PRESION | 100 | 8 | HORMIGON | ELECDA | 3-029617 | VIAL | BRAZO CORTO AC GALVANIZADO | CERRADA | 50
GENERAL SALVO | P3 | LUMINARIA | SODIO ALTA PRESION | 100 | 8 | HORMIGON | ELECDA | 3-028346 | VIAL | BRAZO AC GALVANIZADO L150 | CERRADA | 51
GRANADEROS | P1 | LUMINARIA | SODIO ALTA PRESION | 250 | 8 | HORMIGON | ELECDA | 3-026563 | VIAL | BRAZO CORTO AC GALVANIZADO | CERRADA | 287
GENERAL SALVO | P3 | LUMINARIA | SODIO ALTA PRESION | 100 | 8 | HORMIGON | ELECDA | 3-028347 | VIAL | BRAZO AC GALVANIZADO L150 | CERRADA | 0 |  | MEDIDOR SIN ACCESO | MEDIDOR SIN ACCESO
INTERIOR AV. ECUADOR | P1 | LUMINARIA | SODIO ALTA PRESION | 250 | 8 | HORMIGON | ELECDA | 3-045865 | VIAL | BRAZO AC GALVANIZADO CURVO | CERRADA | 89
PEDRO LEON GALLO | P1 | LUMINARIA | SODIO ALTA PRESION | 250 | 8 | HORMIGON | ELECDA | 3-026460 | VIAL | BRAZO AC GALVANIZADO L400 | CERRADA | 288
BALMACEDA | P1 | LUMINARIA | SODIO ALTA PRESION | 400 | 8 | HORMIGON | ELECDA | 3-026454 | VIAL | BRAZO AC GALVANIZADO L150 | CERRADA | 288
COBIJA | P1 | LUMINARIA | SODIO ALTA PRESION | 250 | 8 | HORMIGON | ELECDA | M3-11116 | VIAL | BRAZO AC GALVANIZADO L400 | CERRADA | 287
ANIBAL PINTO | P3 | LUMINARIA | SODIO ALTA PRESION | 100 | 8 | HORMIGON | ELECDA | 3-026661 | VIAL | BRAZO AC GALVANIZADO L150 | CERRADA | 245
GENERAL SALVO | P3 | LUMINARIA | SODIO ALTA PRESION | 100 | 8 | HORMIGON | ELECDA | 3-028348 | VIAL | BRAZO AC GALVANIZADO L150 | CERRADA | 51
JAVIERA CARRERA | P3 | LUMINARIA | SODIO ALTA PRESION | 100 | 8 | HORMIGON | ELECDA | 3-026655 | VIAL | BRAZO AC GALVANIZADO L150 | CERRADA | 245
PJE LA QUEBRADA | P3 | LUMINARIA | SODIO ALTA PRESION | 100 | 8 | HORMIGON | ELECDA | 3-046474 | VIAL | BRAZO LARGO AC GALVANIZADO | CERRADA | 87
BRASILIA | P3 | LUMINARIA | SODIO ALTA PRESION | 100 | 8 | HORMIGON | ELECDA | 3-046442 | VIAL | BRAZO AC GALVANIZADO L150 | CERRADA | 51
RAFAEL SOTOMAYOR | P3 | LUMINARIA | SODIO ALTA PRESION | 100 | 8 | MADERA | ELECDA | M1-01310 | VIAL | BRAZO AC GALVANIZADO L150 | CERRADA | 25
GUIMAL | P3 | LUMINARIA | SODIO ALTA PRESION | 100 | 8 | HORMIGON | ELECDA | 3-026887 | VIAL | BRAZO AC GALVANIZADO L150 | CERRADA | 252
BRASILIA | P3 | LUMINARIA | SODIO ALTA PRESION | 100 | 8 | HORMIGON | ELECDA | 3-026925 | VIAL | BRAZO AC GALVANIZADO L150 | CERRADA | 252
AV. LA PAZ | P1 | LUMINARIA | SODIO ALTA PRESION | 250 | 8 | HORMIGON | ELECDA | 3-031715 | VIAL | BRAZO AC GALVANIZADO L400 | CERRADA | 89
GENERAL SALVO | P3 | LUMINARIA | SODIO ALTA PRESION | 100 | 8 | HORMIGON | ELECDA | M1-01237 | VIAL | BRAZO AC GALVANIZADO L150 | CERRADA | 51
CIRUJANO VIDELA | P3 | LUMINARIA | SODIO ALTA PRESION | 100 | 8 | HORMIGON | ELECDA | 3-029559 | VIAL | BRAZO CORTO AC GALVANIZADO | CERRADA | 30
PEDRO LEON GALLO | P1 | LUMINARIA | SODIO ALTA PRESION | 250 | 8 | HORMIGON | ELECDA | M3-11110 | VIAL | BRAZO AC GALVANIZADO L400 | CERRADA | 288
AV. LA PAZ | P1 | LUMINARIA | SODIO ALTA PRESION | 250 | 8 | HORMIGON | ELECDA | 3-031441 | VIAL | BRAZO AC GALVANIZADO L400 | CERRADA | 89
GENERAL SALVO | P3 | LUMINARIA | SODIO ALTA PRESION | 100 | 8 | HORMIGON | ELECDA | 3-028350 | VIAL | BRAZO AC GALVANIZADO L150 | CERRADA | 51
SANTA MARIA | P3 | LUMINARIA | SODIO ALTA PRESION | 100 | 8 | HORMIGON | ELECDA | 3-026651 | VIAL | BRAZO AC GALVANIZADO L150 | CERRADA | 245
ALDUNATE | P3 | LUMINARIA | SODIO ALTA PRESION | 100 | 8 | HORMIGON | ELECDA | 3-029620 | VIAL | BRAZO AC GALVANIZADO L150 | CERRADA | 50
BERNA | P3 | LUMINARIA | SODIO ALTA PRESION | 100 | 8 | HORMIGON | ELECDA | 3-046484 | VIAL | BRAZO AC GALVANIZADO CURVO | CERRADA | 87
PEDRO LEON GALLO | P1 | LUMINARIA | SODIO ALTA PRESION | 250 | 8 | HORMIGON | ELECDA | 3-057360 | VIAL | BRAZO AC GALVANIZADO L400 | CERRADA | 288
AV. GRECIA | P1 | LUMINARIA | SODIO ALTA PRESION | 250 | 8 | HORMIGON | ELECDA | M1-01383-A | VIAL | BRAZO CORTO AC GALVANIZADO | CERRADA | 251 |  |  | OBSTRUIDO
AV. GRECIA | P1 | LUMINARIA | SODIO ALTA PRESION | 250 | 8 | HORMIGON | ELECDA | M1-01383-B | VIAL | BRAZO CORTO AC GALVANIZADO | CERRADA | 251 |  |  | OBSTRUIDO
TOCOPILLA | P3 | LUMINARIA | SODIO ALTA PRESION | 100 | 8 | HORMIGON | ELECDA | 3-035029 | VIAL | BRAZO AC GALVANIZADO L150 | CERRADA | 75
AV. LA PAZ | P1 | LUMINARIA | SODIO ALTA PRESION | 250 | 8 | HORMIGON | ELECDA | 3-031716 | VIAL | BRAZO AC GALVANIZADO L400 | CERRADA | 88
ABAROA | P1 | LUMINARIA | SODIO ALTA PRESION | 250 | 8 | HORMIGON | ELECDA | M3-11114 | VIAL | BRAZO AC GALVANIZADO L400 | CERRADA | 285
INES DE SUAREZ | P3 | LUMINARIA | SODIO ALTA PRESION | 100 | 8 | HORMIGON | ELECDA | 3-029555 | VIAL | BRAZO CORTO AC GALVANIZADO | CERRADA | 30
PJE LA QUEBRADA | P3 | LUMINARIA | SODIO ALTA PRESION | 100 | 8 | HORMIGON | ELECDA | 3-046473 | VIAL | BRAZO LARGO AC GALVANIZADO | CERRADA | 87
COBIJA | P1 | LUMINARIA | SODIO ALTA PRESION | 250 | 8 | HORMIGON | ELECDA | 3-026580 | VIAL | BRAZO AC GALVANIZADO L400 | CERRADA | 287
VOLCAN SANTA ROSA | P3 | LUMINARIA | SODIO ALTA PRESION | 100 | 8 | HORMIGON | ELECDA | 3-026897 | VIAL | BRAZO AC GALVANIZADO L150 | CERRADA | 251
JAVIERA CARRERA | P3 | LUMINARIA | SODIO ALTA PRESION | 100 | 8 | HORMIGON | ELECDA | 3-026654 | VIAL | BRAZO AC GALVANIZADO L150 | CERRADA | 245
GUIRQUINCHO | P3 | LUMINARIA | SODIO ALTA PRESION | 100 | 8 | HORMIGON | ELECDA | 3-026893 | VIAL | BRAZO AC GALVANIZADO L150 | CERRADA | 252
YARU | P1 | LUMINARIA | SODIO ALTA PRESION | 250 | 10 | ACERO CONICO | MUNICIPAL | M3-11310-A | VIAL | BRAZO AC GALVANIZADO RECTO PEAT | CERRADA | 77
YARU | P1 | LUMINARIA | SODIO ALTA PRESION | 250 | 10 | ACERO CONICO | MUNICIPAL | M3-11310-B | VIAL | BRAZO AC GALVANIZADO RECTO PEAT | CERRADA | 77
YARU | P1 | LUMINARIA | SODIO ALTA PRESION | 250 | 10 | ACERO CONICO | MUNICIPAL | M3-11310-C | VIAL | BRAZO AC GALVANIZADO RECTO PEAT | CERRADA | 77
VOLCAN SANTA ROSA SUR | P3 | LUMINARIA | SODIO ALTA PRESION | 100 | 8 | HORMIGON | ELECDA | 3-026894 | VIAL | BRAZO AC GALVANIZADO L150 | CERRADA | 252
RAFAEL SOTOMAYOR | P3 | LUMINARIA | SODIO ALTA PRESION | 100 | 8 | MADERA | ELECDA | M1-01309 | VIAL | BRAZO AC GALVANIZADO L150 | CERRADA | 25
VOLCAN SANTA ROSA NORTE | P3 | LUMINARIA | SODIO ALTA PRESION | 100 | 8 | HORMIGON | ELECDA | 3-026895 | VIAL | BRAZO AC GALVANIZADO L150 | CERRADA | 252
VOLCAN SANTA ROSA | P3 | LUMINARIA | SODIO ALTA PRESION | 100 | 8 | HORMIGON | ELECDA | 3-026909 | VIAL | BRAZO AC GALVANIZADO L150 | CERRADA | 251
RIO DE JANEIRO | P3 | LUMINARIA | SODIO ALTA PRESION | 100 | 8 | HORMIGON | ELECDA | 3-028354 | VIAL | BRAZO AC GALVANIZADO L150 | CERRADA | 51
VOLCAN SANTA ROSA NORTE | P3 | LUMINARIA | SODIO ALTA PRESION | 100 | 8 | HORMIGON | ELECDA | 3-026886 | VIAL | BRAZO AC GALVANIZADO L150 | CERRADA | 252
JAVIERA CARRERA | P3 | LUMINARIA | SODIO ALTA PRESION | 100 | 8 | HORMIGON | ELECDA | 3-026653 | VIAL | BRAZO AC GALVANIZADO L150 | CERRADA | 245
LATORRE | P1 | LUMINARIA | SODIO ALTA PRESION | 250 | 8 | HORMIGON | ELECDA | 3-026586 | VIAL | BRAZO CORTO AC GALVANIZADO | CERRADA | 287
GUIMAL | P3 | LUMINARIA | SODIO ALTA PRESION | 100 | 8 | HORMIGON | ELECDA | 3-026888 | VIAL | BRAZO AC GALVANIZADO L150 | CERRADA | 252
JAVIERA CARRERA | P3 | LUMINARIA | SODIO ALTA PRESION | 100 | 8 | HORMIGON | ELECDA | 3-026652 | VIAL | BRAZO AC GALVANIZADO L150 | CERRADA | 245
QUIRQUINCHO | P3 | LUMINARIA | SODIO ALTA PRESION | 100 | 8 | HORMIGON | ELECDA | 3-026891 | VIAL | BRAZO AC GALVANIZADO L150 | CERRADA | 252
VOLCAN SANTA ROSA | P3 | LUMINARIA | SODIO ALTA PRESION | 100 | 8 | HORMIGON | ELECDA | 3-049314 | VIAL | BRAZO AC GALVANIZADO L150 | CERRADA | 245
GUANACO | P3 | LUMINARIA | SODIO ALTA PRESION | 100 | 8 | HORMIGON | ELECDA | 3-026908 | VIAL | BRAZO AC GALVANIZADO L150 | CERRADA | 251
LA CASCADA | P3 | LUMINARIA | SODIO ALTA PRESION | 100 | 8 | HORMIGON | ELECDA | 3-026673 | VIAL | BRAZO AC GALVANIZADO L150 | CERRADA | 245
PILOTO STANLEY | P3 | LUMINARIA | SODIO ALTA PRESION | 100 | 8 | HORMIGON | ELECDA | 3-029549 | VIAL | BRAZO CORTO AC GALVANIZADO | CERRADA | 30
AV. LA PAZ | P1 | LUMINARIA | SODIO ALTA PRESION | 250 | 8 | HORMIGON | ELECDA | 3-031744 | VIAL | BRAZO AC GALVANIZADO L150 | CERRADA | 86
VOLCAN SANTA ROSA | P3 | LUMINARIA | SODIO ALTA PRESION | 100 | 8 | HORMIGON | ELECDA | 3-026680 | VIAL | BRAZO AC GALVANIZADO L150 | CERRADA | 245
AV. LA PAZ | P1 | LUMINARIA | SODIO ALTA PRESION | 250 | 8 | HORMIGON | ELECDA | 3-031443 | VIAL | BRAZO AC GALVANIZADO L400 | CERRADA | 89
AV. LA PAZ | P1 | LUMINARIA | SODIO ALTA PRESION | 250 | 8 | HORMIGON | ELECDA | 3-031717 | VIAL | BRAZO AC GALVANIZADO L400 | CERRADA | 88
URUGUAY | P3 | LUMINARIA | SODIO ALTA PRESION | 100 | 8 | HORMIGON | ELECDA | M1-01234 | VIAL | BRAZO AC GALVANIZADO L150 | CERRADA | 50
99 CALLE SIN NOMBRE VISIBLE | P3 | LUMINARIA | SODIO ALTA PRESION | 100 | 8 | HORMIGON | ELECDA | 3-035035 | VIAL | BRAZO AC GALVANIZADO L150 | CERRADA | 76
PILOTO STANLEY | P3 | LUMINARIA | SODIO ALTA PRESION | 100 | 8 | HORMIGON | ELECDA | 3-029548 | VIAL | BRAZO CORTO AC GALVANIZADO | CERRADA | 30
BARTOLOME VIVAR | P1 | LUMINARIA | SODIO ALTA PRESION | 250 | 8 | HORMIGON | ELECDA | M3-11131 | VIAL | BRAZO AC GALVANIZADO L400 | CERRADA | 282
VOLCAN SANTA ROSA | P3 | LUMINARIA | SODIO ALTA PRESION | 100 | 8 | HORMIGON | ELECDA | 3-026681 | VIAL | BRAZO AC GALVANIZADO L150 | CERRADA | 245
PILOTO STANLEY |  | SIN LUMINARIA (medidor u otra condición) | SOLO MEDIDOR | 9998 |  | HORMIGON | ELECDA | 3-029547 |  |  |  | 30 |  | MEDIDOR SIN ACCESO | MEDIDOR SIN ACCESO
PILOTO STANLEY | P3 | LUMINARIA | SODIO ALTA PRESION | 100 | 8 | HORMIGON | ELECDA | 3-029546 | VIAL | BRAZO CORTO AC GALVANIZADO | CERRADA | 30
ALPACA | P3 | LUMINARIA | SODIO ALTA PRESION | 100 | 8 | HORMIGON | ELECDA | 3-026676 | VIAL | BRAZO AC GALVANIZADO L150 | CERRADA | 245
GRANADEROS | P1 | LUMINARIA | SODIO ALTA PRESION | 250 | 8 | HORMIGON | ELECDA | 3-026595 | VIAL | BRAZO CORTO AC GALVANIZADO | CERRADA | 284 |  |  | MICA QUEBRADA
COBIJA | P1 | LUMINARIA | SODIO ALTA PRESION | 250 | 7 | HORMIGON | ELECDA | 3-026581 | VIAL | BRAZO AC GALVANIZADO L400 | CERRADA | 287
AV. LA PAZ | P1 | LUMINARIA | SODIO ALTA PRESION | 250 | 8 | HORMIGON | ELECDA | 3-031743 | VIAL | BRAZO CORTO AC GALVANIZADO | CERRADA | 86
TOCOPILLA | P3 | LUMINARIA | SODIO ALTA PRESION | 100 | 8 | HORMIGON | ELECDA | 3-035030 | VIAL | BRAZO AC GALVANIZADO L150 | CERRADA | 75
PILOTO STANLEY | P3 | LUMINARIA | SODIO ALTA PRESION | 100 | 8 | HORMIGON | ELECDA | 3-029545 | VIAL | BRAZO CORTO AC GALVANIZADO | CERRADA | 30
BRASILIA | P3 | LUMINARIA | SODIO ALTA PRESION | 100 | 8 | HORMIGON | ELECDA | 3-026885 | VIAL | BRAZO LARGO AC GALVANIZADO | CERRADA | 252
CANCHA |  | LUMINARIA | HALURO METALICO | 400 | 4 | ACERO CUADRADO | MUNICIPAL | M2-06080-A | CANCHA | PROYECTOR | PROYECTOR | 0
CANCHA |  | LUMINARIA | HALURO METALICO | 400 | 4 | ACERO CUADRADO | MUNICIPAL | M2-06080-B | CANCHA | PROYECTOR | PROYECTOR | 0
CANCHA |  | LUMINARIA | HALURO METALICO | 400 | 4 | ACERO CUADRADO | MUNICIPAL | M2-06083-A | CANCHA | PROYECTOR | PROYECTOR | 0
CANCHA |  | LUMINARIA | HALURO METALICO | 400 | 4 | ACERO CUADRADO | MUNICIPAL | M2-06083-B | CANCHA | PROYECTOR | PROYECTOR | 0
AV. LA PAZ | P1 | LUMINARIA | SODIO ALTA PRESION | 250 | 8 | HORMIGON | ELECDA | 3-031727 | VIAL | BRAZO CORTO AC GALVANIZADO | CERRADA | 87
ANIBAL PINTO | P3 | LUMINARIA | SODIO ALTA PRESION | 100 | 8 | HORMIGON | ELECDA | 3-026682 | VIAL | BRAZO AC GALVANIZADO L150 | CERRADA | 245
PILOTO STANLEY | P3 | LUMINARIA | SODIO ALTA PRESION | 100 | 8 | HORMIGON | ELECDA | 3-029543 | VIAL | BRAZO CORTO AC GALVANIZADO | CERRADA | 50
ATACAMA | P1 | LUMINARIA | SODIO ALTA PRESION | 250 | 9 | ACERO CONICO | ELECDA | M1-01206-A | PEATONAL | BRAZO AC GALVANIZADO RECTO PEAT | CERRADA | 89
ATACAMA | P1 | LUMINARIA | SODIO ALTA PRESION | 250 | 9 | ACERO CONICO | ELECDA | M1-01206-B | PEATONAL | BRAZO AC GALVANIZADO RECTO PEAT | CERRADA | 89
ATACAMA | P1 | LUMINARIA | SODIO ALTA PRESION | 250 | 9 | ACERO CONICO | ELECDA | M1-01206-C | PEATONAL | BRAZO AC GALVANIZADO RECTO PEAT | CERRADA | 89
PEDRO DE VALDIVIA | P3 | LUMINARIA | SODIO ALTA PRESION | 100 | 8 | HORMIGON | ELECDA | 3-029616 | VIAL | BRAZO AC GALVANIZADO L150 | CERRADA | 50
BALMACEDA | P1 | LUMINARIA | SODIO ALTA PRESION | 400 | 8 | HORMIGON | ELECDA | 3-026426 | VIAL | BRAZO LARGO AC GALVANIZADO | CERRADA | 89
GUIMAL | P3 | LUMINARIA | SODIO ALTA PRESION | 100 | 8 | HORMIGON | ELECDA | 3-026889 | VIAL | BRAZO AC GALVANIZADO L150 | CERRADA | 252
RAFAEL SOTOMAYOR | P3 | LUMINARIA | SODIO ALTA PRESION | 100 | 8 | MADERA | ELECDA | M1-01308 | VIAL | BRAZO AC GALVANIZADO L150 | CERRADA | 25
AV. LA PAZ | P1 | LUMINARIA | SODIO ALTA PRESION | 250 | 8 | HORMIGON | ELECDA | M3-11312 | VIAL | BRAZO AC GALVANIZADO L400 | CERRADA | 87
BLISTER | P3 | LUMINARIA | SODIO ALTA PRESION | 100 | 8 | HORMIGON | ELECDA | 3-055918 | VIAL | BRAZO CORTO AC GALVANIZADO | CERRADA | 89
AV. LA PAZ | P1 | LUMINARIA | SODIO ALTA PRESION | 250 | 8 | HORMIGON | ELECDA | 3-031725 | VIAL | BRAZO AC GALVANIZADO L400 | CERRADA | 87
BERNA | P3 | LUMINARIA | SODIO ALTA PRESION | 100 | 8 | HORMIGON | ELECDA | 3-046483 | VIAL | BRAZO AC GALVANIZADO CURVO | CERRADA | 87 |  |  | SIN MICA
VICUÐA MACKENNA | P3 | LUMINARIA | SODIO ALTA PRESION | 100 | 8 | HORMIGON | ELECDA | 3-029621 | VIAL | BRAZO AC GALVANIZADO L150 | CERRADA | 50
SANTA MARIA | P3 | LUMINARIA | SODIO ALTA PRESION | 100 | 8 | HORMIGON | ELECDA | M2-06079 | VIAL | BRAZO AC GALVANIZADO L150 | CERRADA | 245
AV. LA PAZ |  | SIN LUMINARIA (medidor u otra condición) | SOLO MEDIDOR | 9998 |  | HORMIGON | ELECDA | 3-031728 |  |  |  | 87 |  | MEDIDOR SIN ACCESO | MEDIDOR SIN ACCESO
AV. LA PAZ | P1 | LUMINARIA | SODIO ALTA PRESION | 250 | 8 | HORMIGON | ELECDA | 3-031729 | VIAL | BRAZO CORTO AC GALVANIZADO | CERRADA | 87
CIRUJANO VIDELA | P3 | LUMINARIA | SODIO ALTA PRESION | 100 | 8 | HORMIGON | ELECDA | 3-029542 | VIAL | BRAZO CORTO AC GALVANIZADO | CERRADA | 30
CANCHA |  | LUMINARIA | HALURO METALICO | 400 | 4 | ACERO CUADRADO | MUNICIPAL | M2-06081-A | CANCHA | PROYECTOR | PROYECTOR | 0
CANCHA |  | LUMINARIA | HALURO METALICO | 400 | 4 | ACERO CUADRADO | MUNICIPAL | M2-06081-B | CANCHA | PROYECTOR | PROYECTOR | 0
LATORRE | P1 | LUMINARIA | SODIO ALTA PRESION | 250 | 8 | HORMIGON | ELECDA | 3-026585 | VIAL | BRAZO CORTO AC GALVANIZADO | CERRADA | 287
AV. LA PAZ | P1 | LUMINARIA | SODIO ALTA PRESION | 250 | 8 | HORMIGON | ELECDA | 3-046464 | VIAL | BRAZO AC GALVANIZADO L400 | CERRADA | 88
AV. GRECIA | P1 | LUMINARIA | SODIO ALTA PRESION | 250 | 8 | HORMIGON | ELECDA | 3-026899-A | VIAL | BRAZO CORTO AC GALVANIZADO | CERRADA | 250 |  | MEDIDOR SIN ACCESO | MEDIDOR SIN ACCESO
AV. GRECIA | P1 | LUMINARIA | SODIO ALTA PRESION | 250 | 8 | HORMIGON | ELECDA | 3-026899-B | VIAL | BRAZO CORTO AC GALVANIZADO | CERRADA | 251 |  | MEDIDOR SIN ACCESO | MEDIDOR SIN ACCESO
CANCHA |  | LUMINARIA | HALURO METALICO | 400 | 4 | ACERO CUADRADO | MUNICIPAL | M2-06082-A | CANCHA | PROYECTOR | PROYECTOR | 0
CANCHA |  | LUMINARIA | HALURO METALICO | 400 | 4 | ACERO CUADRADO | MUNICIPAL | M2-06082-B | CANCHA | PROYECTOR | PROYECTOR | 0
AV. ORIENTE | P2 | LUMINARIA | SODIO ALTA PRESION | 150 | 8 | HORMIGON | ELECDA | 3-059950 | VIAL | BRAZO AC GALVANIZADO L150 | CERRADA | 6
LOS ACACIOS | P3 | LUMINARIA | SODIO ALTA PRESION | 100 | 8 | HORMIGON | ELECDA | 3-029315 | VIAL | BRAZO AC GALVANIZADO L150 | CERRADA | 89
TOCOPILLA | P3 | LUMINARIA | SODIO ALTA PRESION | 100 | 8 | HORMIGON | ELECDA | 3-035031 | VIAL | BRAZO AC GALVANIZADO L150 | CERRADA | 75
ABAROA | P1 | LUMINARIA | SODIO ALTA PRESION | 250 | 8 | HORMIGON | ELECDA | M3-11113 | VIAL | BRAZO AC GALVANIZADO L400 | CERRADA | 285
ATACAMA | P1 | LUMINARIA | SODIO ALTA PRESION | 250 | 8 | HORMIGON | ELECDA | M1-01209 | VIAL | BRAZO AC GALVANIZADO L400 | CERRADA | 89
ATACAMA | P1 | LUMINARIA | SODIO ALTA PRESION | 250 | 8 | HORMIGON | ELECDA | 3-029263 | VIAL | BRAZO AC GALVANIZADO L400 | CERRADA | 89
BLISTER | P3 | LUMINARIA | SODIO ALTA PRESION | 100 | 8 | MADERA | ELECDA | M3-11313 | VIAL | BRAZO CORTO AC GALVANIZADO | CERRADA | 89
AV. LA PAZ | P1 | LUMINARIA | SODIO ALTA PRESION | 250 | 8 | HORMIGON | ELECDA | 3-046453 | VIAL | BRAZO AC GALVANIZADO L400 | CERRADA | 86 |  |  | MICA QUEBRADA
PLAZA | P1 | LUMINARIA | SODIO ALTA PRESION | 250 | 9 | ACERO CONICO | ELECDA | M1-01205-A | PLAZA | BRAZO AC GALVANIZADO RECTO PEAT | CERRADA | 89
PLAZA | P1 | LUMINARIA | SODIO ALTA PRESION | 250 | 9 | ACERO CONICO | ELECDA | M1-01205-B | PLAZA | BRAZO AC GALVANIZADO RECTO PEAT | CERRADA | 89
PLAZA | P1 | LUMINARIA | SODIO ALTA PRESION | 250 | 9 | ACERO CONICO | ELECDA | M1-01205-C | PLAZA | BRAZO AC GALVANIZADO RECTO PEAT | CERRADA | 89
RAFAEL SOTOMAYOR | P3 | LUMINARIA | SODIO ALTA PRESION | 100 | 8 | HORMIGON | ELECDA | M1-01307 | VIAL | BRAZO AC GALVANIZADO L150 | CERRADA | 25
LATORRE | P3 | LUMINARIA | SODIO ALTA PRESION | 100 | 8 | HORMIGON | ELECDA | 3-026582 | VIAL | BRAZO CORTO AC GALVANIZADO | CERRADA | 287
ATACAMA | P1 | LUMINARIA | SODIO ALTA PRESION | 250 | 8 | HORMIGON | ELECDA | M1-01210 | VIAL | BRAZO AC GALVANIZADO L400 | CERRADA | 89
GUIRQUINCHO | P3 | LUMINARIA | SODIO ALTA PRESION | 100 | 8 | HORMIGON | ELECDA | 3-026892 | VIAL | BRAZO AC GALVANIZADO L150 | CERRADA | 252
AV. LA PAZ | P1 | LUMINARIA | SODIO ALTA PRESION | 250 | 8 | HORMIGON | ELECDA | 3-031730 | VIAL | BRAZO AC GALVANIZADO L400 | CERRADA | 87
RIO DE JANEIRO | P3 | LUMINARIA | SODIO ALTA PRESION | 100 | 8 | HORMIGON | ELECDA | 3-028355 | VIAL | BRAZO AC GALVANIZADO L150 | CERRADA | 51
INES DE SUAREZ | P3 | LUMINARIA | SODIO ALTA PRESION | 100 | 8 | HORMIGON | ELECDA | 3-029554 | VIAL | BRAZO CORTO AC GALVANIZADO | CERRADA | 30
LATORRE | P3 | LUMINARIA | SODIO ALTA PRESION | 100 | 8 | HORMIGON | ELECDA | 3-026583 | VIAL | BRAZO CORTO AC GALVANIZADO | CERRADA | 287
GUANACO | P3 | LUMINARIA | SODIO ALTA PRESION | 100 | 8 | HORMIGON | ELECDA | 3-039364-A | VIAL | BRAZO AC GALVANIZADO L150 | CERRADA | 250
GUANACO | P1 | LUMINARIA | SODIO ALTA PRESION | 250 | 8 | HORMIGON | ELECDA | 3-039364-B | VIAL | BRAZO CORTO AC GALVANIZADO | CERRADA | 250
CANCHA |  | SIN LUMINARIA (medidor u otra condición) | SOLO MEDIDOR | 9998 |  |  | MUNICIPAL | M2-06084 |  |  |  | 0 |  | MEDIDOR SIN ACCESO | MEDIDOR SIN ACCESO
AV. MATTA | P1 | LUMINARIA | SODIO ALTA PRESION | 250 | 8 | HORMIGON | ELECDA | 3-029264 | VIAL | BRAZO CORTO AC GALVANIZADO | CERRADA | 89
AV. LA PAZ | P1 | LUMINARIA | SODIO ALTA PRESION | 250 | 8 | HORMIGON | ELECDA | 3-031739 | VIAL | BRAZO AC GALVANIZADO L400 | CERRADA | 86
CERRO MIÐO | P3 | LUMINARIA | SODIO ALTA PRESION | 100 | 8 | HORMIGON | ELECDA | 3-026901 | VIAL | BRAZO AC GALVANIZADO L150 | CERRADA | 252
AV. LA PAZ | P1 | LUMINARIA | SODIO ALTA PRESION | 250 | 8 | HORMIGON | ELECDA | 3-031724 | VIAL | BRAZO AC GALVANIZADO L400 | CERRADA | 87
ATACAMA | P1 | LUMINARIA | SODIO ALTA PRESION | 250 | 8 | HORMIGON | ELECDA | 3-046382 | VIAL | BRAZO CORTO AC GALVANIZADO | CERRADA | 89
LA CASCADA | P3 | LUMINARIA | SODIO ALTA PRESION | 100 | 8 | HORMIGON | ELECDA | 3-026674 | VIAL | BRAZO AC GALVANIZADO L150 | CERRADA | 245
GUIMAL | P3 | LUMINARIA | SODIO ALTA PRESION | 100 | 8 | HORMIGON | ELECDA | 3-026890 | VIAL | BRAZO AC GALVANIZADO L150 | CERRADA | 252
ALPACA | P3 | LUMINARIA | SODIO ALTA PRESION | 100 | 8 | HORMIGON | ELECDA | 3-026677 | VIAL | BRAZO AC GALVANIZADO L150 | CERRADA | 245
CERRO MIÐO | P3 | LUMINARIA | SODIO ALTA PRESION | 100 | 8 | HORMIGON | ELECDA | 3-026902 | VIAL | BRAZO AC GALVANIZADO L150 | CERRADA | 252
BALMACEDA | P1 | LUMINARIA | SODIO ALTA PRESION | 400 | 8 | HORMIGON | ELECDA | M1-01211 | VIAL | BRAZO LARGO AC GALVANIZADO | CERRADA | 89
BLISTER | P3 | LUMINARIA | SODIO ALTA PRESION | 100 | 8 | MADERA | ELECDA | 3-022298 | VIAL | BRAZO CORTO AC GALVANIZADO | CERRADA | 89
ANIBAL PINTO | P3 | LUMINARIA | SODIO ALTA PRESION | 100 | 8 | HORMIGON | ELECDA | 3-026683 | VIAL | BRAZO AC GALVANIZADO L150 | CERRADA | 245 |  | MEDIDOR SIN ACCESO | MEDIDOR SIN ACCESO
ATACAMA | P1 | LUMINARIA | SODIO ALTA PRESION | 250 | 8 | HORMIGON | ELECDA | 3-026424 | VIAL | BRAZO AC GALVANIZADO L150 | CERRADA | 89
CERRO MIÐO | P3 | LUMINARIA | SODIO ALTA PRESION | 100 | 8 | HORMIGON | ELECDA | 3-026903 | VIAL | BRAZO AC GALVANIZADO L150 | CERRADA | 250
URUGUAY | P3 | LUMINARIA | SODIO ALTA PRESION | 100 | 8 | HORMIGON | ELECDA | 3-029629 | VIAL | BRAZO AC GALVANIZADO L150 | CERRADA | 50
AV. LA PAZ | P1 | LUMINARIA | SODIO ALTA PRESION | 250 | 8 | HORMIGON | ELECDA | 3-031738 | VIAL | BRAZO AC GALVANIZADO L400 | CERRADA | 86 |  | MEDIDOR SIN ACCESO | MEDIDOR SIN ACCESO
BRASILIA | P3 | LUMINARIA | SODIO ALTA PRESION | 100 | 8 | HORMIGON | ELECDA | 3-026884 | VIAL | BRAZO AC GALVANIZADO L150 | CERRADA | 252
AV. LA PAZ | P1 | LUMINARIA | SODIO ALTA PRESION | 250 | 8 | HORMIGON | ELECDA | 3-031719 | VIAL | BRAZO AC GALVANIZADO L400 | CERRADA | 88 |  | MEDIDOR SIN ACCESO | MEDIDOR SIN ACCESO
AV. LA PAZ | P1 | LUMINARIA | SODIO ALTA PRESION | 250 | 8 | HORMIGON | ELECDA | 3-031731 | VIAL | BRAZO AC GALVANIZADO L400 | CERRADA | 87
VICUÐA MACKENNA | P3 | LUMINARIA | SODIO ALTA PRESION | 100 | 8 | HORMIGON | ELECDA | 3-029553 | VIAL | BRAZO CORTO AC GALVANIZADO | CERRADA | 30
GRANADEROS | P1 | LUMINARIA | SODIO ALTA PRESION | 250 | 8 | HORMIGON | ELECDA | 3-026596 | VIAL | BRAZO CORTO AC GALVANIZADO | CERRADA | 284
ATACAMA | P1 | LUMINARIA | SODIO ALTA PRESION | 250 | 8 | HORMIGON | ELECDA | M3-11109 | VIAL | BRAZO AC GALVANIZADO L150 | CERRADA | 89
CERRO MIÐO | P3 | LUMINARIA | SODIO ALTA PRESION | 100 | 8 | HORMIGON | ELECDA | 3-026904 | VIAL | BRAZO AC GALVANIZADO L150 | CERRADA | 250
PEDRO DE VALDIVIA | P3 | LUMINARIA | SODIO ALTA PRESION | 100 | 8 | HORMIGON | ELECDA | 3-058103 | VIAL | BRAZO AC GALVANIZADO L150 | CERRADA | 50
TOCOPILLA | P3 | LUMINARIA | SODIO ALTA PRESION | 100 | 8 | HORMIGON | ELECDA | 3-035032 | VIAL | BRAZO AC GALVANIZADO L150 | CERRADA | 76
VICUÐA MACKENNA | P3 | LUMINARIA | SODIO ALTA PRESION | 100 | 8 | HORMIGON | ELECDA | 3-029552 | VIAL | BRAZO CORTO AC GALVANIZADO | CERRADA | 30
AV. LA PAZ | P1 | LUMINARIA | SODIO ALTA PRESION | 250 | 8 | HORMIGON | ELECDA | 3-031741 | VIAL | BRAZO AC GALVANIZADO L150 | CERRADA | 86 |  |  | MICA QUEBRADA
BERNA | P3 | LUMINARIA | SODIO ALTA PRESION | 100 | 8 | HORMIGON | ELECDA | 3-046482 | VIAL | BRAZO AC GALVANIZADO CURVO | CERRADA | 87
LOS ROBLES | P3 | LUMINARIA | SODIO ALTA PRESION | 100 | 8 | HORMIGON | ELECDA | 3-029316 | VIAL | BRAZO AC GALVANIZADO L150 | CERRADA | 89
CERRO MIÐO | P3 | LUMINARIA | SODIO ALTA PRESION | 100 | 8 | HORMIGON | ELECDA | 3-039363 | VIAL | BRAZO AC GALVANIZADO L150 | CERRADA | 250 |  |  | INCLINADO
VICUÐA MACKENNA | P3 | LUMINARIA | SODIO ALTA PRESION | 100 | 8 | HORMIGON | ELECDA | 3-029551 | VIAL | BRAZO CORTO AC GALVANIZADO | CERRADA | 30
LOS ACACIOS | P3 | LUMINARIA | SODIO ALTA PRESION | 100 | 8 | HORMIGON | ELECDA | 3-029314 | VIAL | BRAZO AC GALVANIZADO L150 | CERRADA | 89
BARTOLOME VIVAR | P1 | LUMINARIA | SODIO ALTA PRESION | 250 | 8 | HORMIGON | ELECDA | M3-11130 | VIAL | BRAZO AC GALVANIZADO L400 | CERRADA | 282
ATACAMA | P1 | LUMINARIA | SODIO ALTA PRESION | 250 | 8 | HORMIGON | ELECDA | 3-026422 | VIAL | BRAZO CORTO AC GALVANIZADO | CERRADA | 89
AV. LA PAZ | P1 | LUMINARIA | SODIO ALTA PRESION | 250 | 8 | HORMIGON | ELECDA | 3-031737 | VIAL | BRAZO AC GALVANIZADO L400 | CERRADA | 86
AV. MATTA | P1 | LUMINARIA | SODIO ALTA PRESION | 250 | 8 | HORMIGON | ELECDA | 3-032439 | VIAL | BRAZO AC GALVANIZADO L400 | CERRADA | 89
VICUÐA MACKENNA | P3 | LUMINARIA | SODIO ALTA PRESION | 100 | 8 | HORMIGON | ELECDA | 3-029550 | VIAL | BRAZO CORTO AC GALVANIZADO | CERRADA | 30
NUEVA CALAMA | P3 | LUMINARIA | SODIO ALTA PRESION | 100 | 8 | HORMIGON | ELECDA | 3-035025 | VIAL | BRAZO AC GALVANIZADO L150 | CERRADA | 75
CERRO MIÐO | P3 | LUMINARIA | SODIO ALTA PRESION | 100 | 8 | HORMIGON | ELECDA | 3-026906 | VIAL | BRAZO AC GALVANIZADO L150 | CERRADA | 250
AV. LA PAZ | P1 | LUMINARIA | SODIO ALTA PRESION | 250 | 8 | HORMIGON | ELECDA | 3-055957 | VIAL | BRAZO AC GALVANIZADO L400 | CERRADA | 89
ALDUNATE | P3 | LUMINARIA | SODIO ALTA PRESION | 100 | 8 | HORMIGON | ELECDA | 3-029622 | VIAL | BRAZO AC GALVANIZADO L150 | CERRADA | 50
VICUÐA MACKENNA | P3 | LUMINARIA | SODIO ALTA PRESION | 100 | 8 | HORMIGON | ELECDA | 3-029655 | VIAL | BRAZO CORTO AC GALVANIZADO | CERRADA | 51
QUIRQUINCHO | P1 | LUMINARIA | SODIO ALTA PRESION | 250 | 10 | ACERO CONICO | ELECDA | M1-01385-A | PEATONAL | BRAZO AC GALVANIZADO RECTO PEAT | CERRADA | 252
QUIRQUINCHO | P1 | LUMINARIA | SODIO ALTA PRESION | 250 | 10 | ACERO CONICO | ELECDA | M1-01385-B | PEATONAL | BRAZO AC GALVANIZADO RECTO PEAT | CERRADA | 252
QUIRQUINCHO | P1 | LUMINARIA | SODIO ALTA PRESION | 250 | 10 | ACERO CONICO | ELECDA | M1-01385-C | PEATONAL | BRAZO AC GALVANIZADO RECTO PEAT | CERRADA | 252
99 CALLE SIN NOMBRE VISIBLE | P3 | LUMINARIA | SODIO ALTA PRESION | 100 | 8 | HORMIGON | ELECDA | 3-035034 | VIAL | BRAZO AC GALVANIZADO L150 | CERRADA | 76
AV. GRECIA | P1 | LUMINARIA | SODIO ALTA PRESION | 250 | 8 | HORMIGON | ELECDA | 3-026900-A | VIAL | BRAZO CORTO AC GALVANIZADO | CERRADA | 250
AV. GRECIA | P1 | LUMINARIA | SODIO ALTA PRESION | 250 | 8 | HORMIGON | ELECDA | 3-026900-B | VIAL | BRAZO CORTO AC GALVANIZADO | CERRADA | 250
VICUÐA MACKENNA | P3 | LUMINARIA | SODIO ALTA PRESION | 100 | 8 | HORMIGON | ELECDA | 3-029654 | VIAL | BRAZO CORTO AC GALVANIZADO | CERRADA | 50
RAFAEL SOTOMAYOR | P3 | LUMINARIA | SODIO ALTA PRESION | 100 | 8 | HORMIGON | ELECDA | M1-01306 | VIAL | BRAZO AC GALVANIZADO L150 | CERRADA | 25
SANTA MARIA | P3 | LUMINARIA | SODIO ALTA PRESION | 100 | 8 | HORMIGON | ELECDA | 3-026648 | VIAL | BRAZO AC GALVANIZADO L150 | CERRADA | 245
AV. LA PAZ | P1 | LUMINARIA | SODIO ALTA PRESION | 250 | 8 | HORMIGON | ELECDA | 3-031732 | VIAL | BRAZO AC GALVANIZADO L400 | CERRADA | 87
VICUÐA MACKENNA | P3 | LUMINARIA | SODIO ALTA PRESION | 100 | 8 | HORMIGON | ELECDA | 3-029653 | VIAL | BRAZO AC GALVANIZADO L150 | CERRADA | 50
PJE MONSEÐOR JUAN BAUTISTA HERRADA | P3 | LUMINARIA | SODIO ALTA PRESION | 100 | 8 | HORMIGON | ELECDA | 3-026644 | VIAL | BRAZO AC GALVANIZADO L150 | CERRADA | 245
AV. LA PAZ | P1 | LUMINARIA | SODIO ALTA PRESION | 250 | 8 | HORMIGON | ELECDA | 3-031736 | VIAL | BRAZO AC GALVANIZADO L400 | CERRADA | 86
VICUÐA MACKENNA | P3 | LUMINARIA | SODIO ALTA PRESION | 100 | 8 | HORMIGON | ELECDA | M1-01232 | VIAL | BRAZO AC GALVANIZADO L150 | CERRADA | 50
AV. LA PAZ | P1 | LUMINARIA | SODIO ALTA PRESION | 250 | 8 | HORMIGON | ELECDA | 3-031723 | VIAL | BRAZO AC GALVANIZADO L400 | CERRADA | 87
AV. LOS SUSPIROS | P1 | LUMINARIA | SODIO ALTA PRESION | 250 | 8 | MADERA | ELECDA | 3-031745 | VIAL | BRAZO CORTO AC GALVANIZADO | CERRADA | 86
VICUÐA MACKENNA | P3 | LUMINARIA | SODIO ALTA PRESION | 100 | 8 | HORMIGON | ELECDA | 3-029651 | VIAL | BRAZO AC GALVANIZADO L150 | CERRADA | 50
INES DE SUAREZ | P1 | LUMINARIA | SODIO ALTA PRESION | 250 | 10 | ACERO CONICO | ELECDA | M1-01329-A | PEATONAL | BRAZO AC GALVANIZADO RECTO PEAT | CERRADA | 30
INES DE SUAREZ | P1 | LUMINARIA | SODIO ALTA PRESION | 250 | 10 | ACERO CONICO | ELECDA | M1-01329-B | PEATONAL | BRAZO AC GALVANIZADO RECTO PEAT | CERRADA | 30
INES DE SUAREZ | P1 | LUMINARIA | SODIO ALTA PRESION | 250 | 10 | ACERO CONICO | ELECDA | M1-01329-C | PEATONAL | BRAZO AC GALVANIZADO RECTO PEAT | CERRADA | 30 |  |  | MICA QUEBRADA
AV. LA PAZ | P1 | LUMINARIA | SODIO ALTA PRESION | 250 | 8 | HORMIGON | ELECDA | 3-031733 | VIAL | BRAZO AC GALVANIZADO L400 | CERRADA | 87
BLISTER | P3 | LUMINARIA | SODIO ALTA PRESION | 100 | 8 | MADERA | ELECDA | 3-022299 | VIAL | BRAZO CORTO AC GALVANIZADO | CERRADA | 89
VICUÐA MACKENNA | P3 | LUMINARIA | SODIO ALTA PRESION | 100 | 8 | HORMIGON | ELECDA | 3-029650 | VIAL | BRAZO AC GALVANIZADO L150 | CERRADA | 50 |  | MEDIDOR SIN ACCESO | MEDIDOR SIN ACCESO
PLAZA | P1 | LUMINARIA | SODIO ALTA PRESION | 250 | 10 | ACERO CONICO | ELECDA | M1-01330-A | PLAZA | BRAZO AC GALVANIZADO RECTO PEAT | CERRADA | 30
PLAZA | P1 | LUMINARIA | SODIO ALTA PRESION | 250 | 10 | ACERO CONICO | ELECDA | M1-01330-B | PLAZA | BRAZO AC GALVANIZADO RECTO PEAT | CERRADA | 30
PLAZA | P1 | LUMINARIA | SODIO ALTA PRESION | 250 | 10 | ACERO CONICO | ELECDA | M1-01330-C | PLAZA | BRAZO AC GALVANIZADO RECTO PEAT | CERRADA | 30
PJE BERNAL | P3 | LUMINARIA | SODIO ALTA PRESION | 100 | 8 | HORMIGON | ELECDA | 3-046481 | VIAL | BRAZO AC GALVANIZADO CURVO | CERRADA | 87
VICUÐA MACKENNA | P3 | LUMINARIA | SODIO ALTA PRESION | 100 | 8 | HORMIGON | ELECDA | 3-029648 | VIAL | BRAZO AC GALVANIZADO L150 | CERRADA | 50
AV. LA PAZ | P1 | LUMINARIA | SODIO ALTA PRESION | 250 | 8 | HORMIGON | ELECDA | 3-031721 | VIAL | BRAZO AC GALVANIZADO L400 | CERRADA | 88
LATORRE | P1 | LUMINARIA | SODIO ALTA PRESION | 250 | 8 | HORMIGON | ELECDA | 3-057298 | VIAL | BRAZO CORTO AC GALVANIZADO | CERRADA | 285
CIRUJANO VIDELA | P3 | LUMINARIA | SODIO ALTA PRESION | 100 | 8 | HORMIGON | ELECDA | 3-029541 | VIAL | BRAZO CORTO AC GALVANIZADO | CERRADA | 30
ANIBAL PINTO | P3 | LUMINARIA | SODIO ALTA PRESION | 100 | 8 | HORMIGON | ELECDA | 3-026685 | VIAL | BRAZO AC GALVANIZADO L150 | CERRADA | 245
TOCOPILLA | P3 | LUMINARIA | SODIO ALTA PRESION | 100 | 8 | HORMIGON | ELECDA | M1-01572 | VIAL | BRAZO AC GALVANIZADO L150 | CERRADA | 76
ABAROA | P1 | LUMINARIA | SODIO ALTA PRESION | 250 | 8 | HORMIGON | ELECDA | 3-026608-A | VIAL | BRAZO AC GALVANIZADO L400 | CERRADA | 285
ABAROA | P1 | LUMINARIA | SODIO ALTA PRESION | 250 | 8 | HORMIGON | ELECDA | 3-026608-B | VIAL | BRAZO AC GALVANIZADO L400 | CERRADA | 285
VICUÐA MACKENNA | P3 | LUMINARIA | SODIO ALTA PRESION | 100 | 8 | HORMIGON | ELECDA | 3-029647 | VIAL | BRAZO AC GALVANIZADO L150 | CERRADA | 50
AV. LA PAZ | P1 | LUMINARIA | SODIO ALTA PRESION | 250 | 8 | HORMIGON | ELECDA | 3-031734 | VIAL | BRAZO AC GALVANIZADO L400 | CERRADA | 87
RIO DE JANEIRO | P3 | LUMINARIA | SODIO ALTA PRESION | 100 | 8 | HORMIGON | ELECDA | 3-028356 | VIAL | BRAZO AC GALVANIZADO L150 | CERRADA | 51
AV. LA PAZ | P1 | LUMINARIA | SODIO ALTA PRESION | 250 | 8 | HORMIGON | ELECDA | 3-031735 | VIAL | BRAZO AC GALVANIZADO L400 | CERRADA | 86
VICUÐA MACKENNA | P3 | LUMINARIA | SODIO ALTA PRESION | 100 | 8 | HORMIGON | ELECDA | 3-028358 | VIAL | BRAZO AC GALVANIZADO L150 | CERRADA | 50
ALPACA | P3 | LUMINARIA | SODIO ALTA PRESION | 100 | 8 | HORMIGON | ELECDA | 3-049324 | VIAL | BRAZO AC GALVANIZADO L150 | CERRADA | 245
VICUÐA MACKENNA | P3 | LUMINARIA | SODIO ALTA PRESION | 100 | 8 | HORMIGON | ELECDA | 3-028359 | VIAL | BRAZO AC GALVANIZADO L150 | CERRADA | 51
VICUÐA MACKENNA | P3 | LUMINARIA | SODIO ALTA PRESION | 100 | 8 | HORMIGON | ELECDA | 3-028360 | VIAL | BRAZO AC GALVANIZADO L150 | CERRADA | 51
SONETOS | P3 | LUMINARIA | SODIO ALTA PRESION | 100 | 8 | HORMIGON | ELECDA | 3-029530 | VIAL | BRAZO CORTO AC GALVANIZADO | CERRADA | 30
GUIMAL | P3 | LUMINARIA | SODIO ALTA PRESION | 100 | 8 | HORMIGON | ELECDA | 3-026880 | VIAL | BRAZO AC GALVANIZADO L150 | CERRADA | 252
VICUÐA MACKENNA | P1 | LUMINARIA | SODIO ALTA PRESION | 250 | 9 | ACERO CONICO | ELECDA | M1-01233-A | PLAZA | BRAZO AC GALVANIZADO RECTO PEAT | CERRADA | 50
VICUÐA MACKENNA | P1 | LUMINARIA | SODIO ALTA PRESION | 250 | 9 | ACERO CONICO | ELECDA | M1-01233-B | PLAZA | BRAZO AC GALVANIZADO RECTO PEAT | CERRADA | 50
VICUÐA MACKENNA | P1 | LUMINARIA | SODIO ALTA PRESION | 250 | 9 | ACERO CONICO | ELECDA | M1-01233-C | PLAZA | BRAZO AC GALVANIZADO RECTO PEAT | CERRADA | 50
QUIRQUINCHO | P3 | LUMINARIA | SODIO ALTA PRESION | 100 | 8 | HORMIGON | ELECDA | 3-026875 | VIAL | BRAZO AC GALVANIZADO L150 | CERRADA | 252
BRASILIA | P3 | LUMINARIA | SODIO ALTA PRESION | 100 | 8 | HORMIGON | ELECDA | 3-026883 | VIAL | BRAZO AC GALVANIZADO L150 | CERRADA | 252
VICIÐA MACKENNA | P3 | LUMINARIA | SODIO ALTA PRESION | 100 | 8 | HORMIGON | ELECDA | 3-028361 | VIAL | BRAZO AC GALVANIZADO L150 | CERRADA | 51
LOS ACACIOS | P3 | LUMINARIA | SODIO ALTA PRESION | 100 | 8 | HORMIGON | ELECDA | 3-029313 | VIAL | BRAZO AC GALVANIZADO L150 | CERRADA | 89
RAFAEL SOTOMAYOR | P3 | LUMINARIA | SODIO ALTA PRESION | 100 | 8 | HORMIGON | ELECDA | M1-01305 | VIAL | BRAZO AC GALVANIZADO L150 | CERRADA | 25
VICIÐA MACKENNA | P3 | LUMINARIA | SODIO ALTA PRESION | 100 | 8 | HORMIGON | ELECDA | 3-028362 | VIAL | BRAZO AC GALVANIZADO L150 | CERRADA | 51
VICUÐA MACKENNA | P3 | LUMINARIA | SODIO ALTA PRESION | 100 | 8 | HORMIGON | ELECDA | M1-01386 | VIAL | BRAZO LARGO AC GALVANIZADO | CERRADA | 252
BLISTER | P3 | LUMINARIA | SODIO ALTA PRESION | 100 | 8 | MADERA | ELECDA | 3-013277 | VIAL | BRAZO CORTO AC GALVANIZADO | CERRADA | 89
VICUÐA MACKENNA | P1 | LUMINARIA | SODIO ALTA PRESION | 250 | 9 | ACERO CONICO | ELECDA | M1-01235-A | VIAL | BRAZO AC GALVANIZADO RECTO PEAT | CERRADA | 51
VICUÐA MACKENNA | P1 | LUMINARIA | SODIO ALTA PRESION | 250 | 9 | ACERO CONICO | ELECDA | M1-01235-B | VIAL | BRAZO AC GALVANIZADO RECTO PEAT | CERRADA | 51
VICUÐA MACKENNA | P1 | LUMINARIA | SODIO ALTA PRESION | 250 | 9 | ACERO CONICO | ELECDA | M1-01235-C | VIAL | BRAZO AC GALVANIZADO RECTO PEAT | CERRADA | 51
VICUÐA MACKENNA | P3 | LUMINARIA | SODIO ALTA PRESION | 100 | 8 | HORMIGON | ELECDA | 3-026879 | VIAL | BRAZO LARGO AC GALVANIZADO | CERRADA | 252
AV. LA PAZ | P1 | LUMINARIA | SODIO ALTA PRESION | 250 | 8 | HORMIGON | ELECDA | 3-031722 | VIAL | BRAZO AC GALVANIZADO L400 | CERRADA | 87
GRANADEROS | P1 | LUMINARIA | SODIO ALTA PRESION | 250 | 8 | HORMIGON | ELECDA | 3-026597 | VIAL | BRAZO CORTO AC GALVANIZADO | CERRADA | 284
HURTADO DE MENDOZA | P3 | LUMINARIA | SODIO ALTA PRESION | 100 | 8 | HORMIGON | ELECDA | M3-11309 | VIAL | BRAZO AC GALVANIZADO L150 | CERRADA | 77
AV. GRECIA | P1 | LUMINARIA | SODIO ALTA PRESION | 250 | 8 | HORMIGON | ELECDA | 3-026870-A | VIAL | BRAZO CORTO AC GALVANIZADO | CERRADA | 250
AV. GRECIA | P1 | LUMINARIA | SODIO ALTA PRESION | 250 | 8 | HORMIGON | ELECDA | 3-026870-B | VIAL | BRAZO CORTO AC GALVANIZADO | CERRADA | 250
QUIRQUINCHO | P3 | LUMINARIA | SODIO ALTA PRESION | 100 | 8 | HORMIGON | ELECDA | 3-026876 | VIAL | BRAZO LARGO AC GALVANIZADO | CERRADA | 252
BARTOLOME VIVAR | P1 | LUMINARIA | SODIO ALTA PRESION | 250 | 8 | HORMIGON | ELECDA | 3-026419 | VIAL | BRAZO AC GALVANIZADO L400 | CERRADA | 282
URUGUAY | P3 | LUMINARIA | SODIO ALTA PRESION | 100 | 8 | HORMIGON | ELECDA | 3-029628 | VIAL | BRAZO AC GALVANIZADO L150 | CERRADA | 50
VICUÐA MACKENNA | P3 | LUMINARIA | SODIO ALTA PRESION | 100 | 8 | HORMIGON | ELECDA | 3-026872 | VIAL | BRAZO AC GALVANIZADO L150 | CERRADA | 252
PEDRO DE VALDIVIA | P3 | LUMINARIA | SODIO ALTA PRESION | 100 | 8 | HORMIGON | ELECDA | 3-046445 | VIAL | BRAZO AC GALVANIZADO L150 | CERRADA | 50
PJE MONSEÐOR JUAN BAUTISTA HERRADA | P3 | LUMINARIA | SODIO ALTA PRESION | 100 | 8 | HORMIGON | ELECDA | 3-026643 | VIAL | BRAZO AC GALVANIZADO L150 | CERRADA | 245
AV. MATTA | P1 | LUMINARIA | SODIO ALTA PRESION | 250 | 8 | HORMIGON | ELECDA | 3-050684 | VIAL | BRAZO AC GALVANIZADO L400 | CERRADA | 89
VICUÐA MACKENNA | P3 | LUMINARIA | SODIO ALTA PRESION | 100 | 8 | HORMIGON | ELECDA | 3-026871 | VIAL | BRAZO AC GALVANIZADO L150 | CERRADA | 252
TOCOPILLA | P3 | LUMINARIA | SODIO ALTA PRESION | 100 | 8 | HORMIGON | ELECDA | 3-035038 | VIAL | BRAZO AC GALVANIZADO L150 | CERRADA | 76
VICUÐA MACKENNA | P3 | LUMINARIA | SODIO ALTA PRESION | 100 | 8 | HORMIGON | ELECDA | 3-043905 | VIAL | BRAZO AC GALVANIZADO L150 | CERRADA | 250
LOS ROBLES | P3 | LUMINARIA | SODIO ALTA PRESION | 100 | 8 | HORMIGON | ELECDA | 3-029317 | VIAL | BRAZO AC GALVANIZADO L150 | CERRADA | 89
AV. LA PAZ | P1 | LUMINARIA | SODIO ALTA PRESION | 250 | 8 | HORMIGON | ELECDA | 3-039366 | VIAL | BRAZO AC GALVANIZADO L400 | CERRADA | 89
SANTA MARIA | P3 | LUMINARIA | SODIO ALTA PRESION | 100 | 8 | HORMIGON | ELECDA | 3-026647 | VIAL | BRAZO AC GALVANIZADO L150 | CERRADA | 245
ALDUNATE | P3 | LUMINARIA | SODIO ALTA PRESION | 100 | 8 | HORMIGON | ELECDA | 3-029623 | VIAL | BRAZO AC GALVANIZADO L150 | CERRADA | 50
CIRUJANO VIDELA | P3 | LUMINARIA | SODIO ALTA PRESION | 100 | 8 | HORMIGON | ELECDA | 3-029540 | VIAL | BRAZO CORTO AC GALVANIZADO | CERRADA | 30
BRASILIA | P3 | LUMINARIA | SODIO ALTA PRESION | 100 | 8 | HORMIGON | ELECDA | 3-028364 | VIAL | BRAZO AC GALVANIZADO L150 | CERRADA | 51 |  |  | MICA QUEBRADA
VICUÐA MACKENNA | P3 | LUMINARIA | SODIO ALTA PRESION | 100 | 8 | HORMIGON | ELECDA | 3-026862 | VIAL | BRAZO AC GALVANIZADO L150 | CERRADA | 250
BALMACEDA | P1 | LUMINARIA | SODIO ALTA PRESION | 400 | 8 | HORMIGON | ELECDA | 3-026428 | VIAL | BRAZO LARGO AC GALVANIZADO | CERRADA | 89
VICUÐA MACKENNA | P3 | LUMINARIA | SODIO ALTA PRESION | 100 | 8 | HORMIGON | ELECDA | M2-06071 | VIAL | BRAZO AC GALVANIZADO L150 | CERRADA | 250
ANIBAL PINTO | P1 | LUMINARIA | SODIO ALTA PRESION | 250 | 8 | HORMIGON | ELECDA | 3-055883 | VIAL | BRAZO AC GALVANIZADO L150 | CERRADA | 245
AV. LOS SUSPIROS | P1 | LUMINARIA | SODIO ALTA PRESION | 250 | 8 | HORMIGON | ELECDA | 3-031747 | VIAL | BRAZO CORTO AC GALVANIZADO | CERRADA | 86 |  |  | MICA QUEBRADA
VICUÐA MACKENNA | P3 | LUMINARIA | SODIO ALTA PRESION | 100 | 8 | HORMIGON | ELECDA | 3-026690 | VIAL | BRAZO AC GALVANIZADO L150 | CERRADA | 250
RAFAEL SOTOMAYOR | P3 | LUMINARIA | SODIO ALTA PRESION | 100 | 8 | HORMIGON | ELECDA | M1-01304 | VIAL | BRAZO AC GALVANIZADO L150 | CERRADA | 25 |  | MEDIDOR SIN ACCESO | MEDIDOR SIN ACCESO
RIO DE JANEIRO | P3 | LUMINARIA | SODIO ALTA PRESION | 100 | 8 | HORMIGON | ELECDA | 3-028371 | VIAL | BRAZO AC GALVANIZADO L150 | CERRADA | 50
VICUÐA MACKENNA | P3 | LUMINARIA | SODIO ALTA PRESION | 100 | 8 | HORMIGON | ELECDA | M2-06072 | VIAL | BRAZO AC GALVANIZADO L150 | CERRADA | 245
LUCILA GODOY | P3 | LUMINARIA | SODIO ALTA PRESION | 100 | 8 | HORMIGON | ELECDA | 3-029528 | VIAL | BRAZO CORTO AC GALVANIZADO | CERRADA | 30
RUPANCO PONIENTE | P3 | LUMINARIA | SODIO ALTA PRESION | 100 | 8 | HORMIGON | ELECDA | M1-01311 | VIAL | BRAZO AC GALVANIZADO L150 | CERRADA | 25
LUCILA GODOY | P3 | LUMINARIA | SODIO ALTA PRESION | 100 | 8 | HORMIGON | ELECDA | 3-029527 | VIAL | BRAZO CORTO AC GALVANIZADO | CERRADA | 30
VICUÐA MACKENNA | P3 | LUMINARIA | SODIO ALTA PRESION | 100 | 8 | HORMIGON | ELECDA | 3-051690 | VIAL | BRAZO AC GALVANIZADO L150 | CERRADA | 245
RUPANCO | P3 | LUMINARIA | SODIO ALTA PRESION | 100 | 8 | HORMIGON | ELECDA | 3-029914 | VIAL | BRAZO AC GALVANIZADO L150 | CERRADA | 25
PJE LUCILA GODOY | P3 | LUMINARIA | SODIO ALTA PRESION | 100 | 8 | HORMIGON | ELECDA | 3-029526 | VIAL | BRAZO CORTO AC GALVANIZADO | CERRADA | 30
PJE LAGAR | P3 | LUMINARIA | SODIO ALTA PRESION | 100 | 8 | HORMIGON | ELECDA | 3-029911 | VIAL | BRAZO AC GALVANIZADO L150 | CERRADA | 25
VICUÐA MACKENNA | P3 | LUMINARIA | SODIO ALTA PRESION | 100 | 8 | HORMIGON | ELECDA | 3-026693 | VIAL | BRAZO AC GALVANIZADO L150 | CERRADA | 245
ABAROA | P1 | LUMINARIA | SODIO ALTA PRESION | 250 | 8 | HORMIGON | ELECDA | 3-026609 | VIAL | BRAZO AC GALVANIZADO L400 | CERRADA | 285
PJE LUCILA GODOY | P3 | LUMINARIA | SODIO ALTA PRESION | 100 | 8 | HORMIGON | ELECDA | 3-029525 | VIAL | BRAZO CORTO AC GALVANIZADO | CERRADA | 30
CERRO QUIMAL | P3 | LUMINARIA | SODIO ALTA PRESION | 100 | 8 | HORMIGON | ELECDA | 3-026877 | VIAL | BRAZO LARGO AC GALVANIZADO | CERRADA | 252
PJE LUCILA GODOY | P3 | LUMINARIA | SODIO ALTA PRESION | 100 | 8 | HORMIGON | ELECDA | 3-029524 | VIAL | BRAZO CORTO AC GALVANIZADO | CERRADA | 30
HURTADO DE MENDOZA | P3 | LUMINARIA | SODIO ALTA PRESION | 100 | 8 | HORMIGON | ELECDA | 3-035011 | VIAL | BRAZO AC GALVANIZADO L150 | CERRADA | 77
VICUÐA MACKENNA | P3 | LUMINARIA | SODIO ALTA PRESION | 100 | 8 | HORMIGON | ELECDA | 3-046391 | VIAL | BRAZO AC GALVANIZADO L150 | CERRADA | 245
RIO CLARO | P1 | LUMINARIA | SODIO ALTA PRESION | 250 | 10 | ACERO CONICO | ELECDA | M1-01318-A | PEATONAL | BRAZO AC GALVANIZADO RECTO PEAT | CERRADA | 24
RIO CLARO | P1 | LUMINARIA | SODIO ALTA PRESION | 250 | 10 | ACERO CONICO | ELECDA | M1-01318-B | PEATONAL | BRAZO AC GALVANIZADO RECTO PEAT | CERRADA | 24
RIO CLARO | P1 | LUMINARIA | SODIO ALTA PRESION | 250 | 10 | ACERO CONICO | ELECDA | M1-01318-C | PEATONAL | BRAZO AC GALVANIZADO RECTO PEAT | CERRADA | 24
LUCILA GODOY | P3 | LUMINARIA | SODIO ALTA PRESION | 100 | 8 | HORMIGON | ELECDA | 3-029523 | VIAL | BRAZO CORTO AC GALVANIZADO | CERRADA | 30
INES DE SUAREZ | P1 | LUMINARIA | SODIO ALTA PRESION | 250 | 10 | ACERO CONICO | ELECDA | M1-01328-A | PEATONAL | BRAZO AC GALVANIZADO RECTO PEAT | CERRADA | 30
INES DE SUAREZ | P1 | LUMINARIA | SODIO ALTA PRESION | 250 | 10 | ACERO CONICO | ELECDA | M1-01328-B | PEATONAL | BRAZO AC GALVANIZADO RECTO PEAT | CERRADA | 30
INES DE SUAREZ | P1 | LUMINARIA | SODIO ALTA PRESION | 250 | 10 | ACERO CONICO | ELECDA | M1-01328-C | PEATONAL | BRAZO AC GALVANIZADO RECTO PEAT | CERRADA | 30
SONETOS | P3 | LUMINARIA | SODIO ALTA PRESION | 100 | 8 | HORMIGON | ELECDA | 3-029531 | VIAL | BRAZO CORTO AC GALVANIZADO | CERRADA | 30
VICUÐA MACKENNA | P3 | LUMINARIA | SODIO ALTA PRESION | 100 | 8 | HORMIGON | ELECDA | 3-026695 | VIAL | BRAZO AC GALVANIZADO L150 | CERRADA | 245
INES DE SUAREZ | P1 | LUMINARIA | SODIO ALTA PRESION | 250 | 10 | ACERO CONICO | ELECDA | M1-01327-A | VIAL | BRAZO AC GALVANIZADO RECTO PEAT | CERRADA | 30
INES DE SUAREZ | P1 | LUMINARIA | SODIO ALTA PRESION | 250 | 10 | ACERO CONICO | ELECDA | M1-01327-B | VIAL | BRAZO AC GALVANIZADO RECTO PEAT | CERRADA | 30
INES DE SUAREZ | P1 | LUMINARIA | SODIO ALTA PRESION | 250 | 10 | ACERO CONICO | ELECDA | M1-01327-C | VIAL | BRAZO AC GALVANIZADO RECTO PEAT | CERRADA | 30
GUIRQUINCHO | P3 | LUMINARIA | SODIO ALTA PRESION | 100 | 8 | HORMIGON | ELECDA | 3-026873 | VIAL | BRAZO AC GALVANIZADO L150 | CERRADA | 252
LOS ACACIOS | P3 | LUMINARIA | SODIO ALTA PRESION | 100 | 8 | HORMIGON | ELECDA | 3-029312 | VIAL | BRAZO AC GALVANIZADO L150 | CERRADA | 89
RONDAS | P1 | LUMINARIA | SODIO ALTA PRESION | 250 | 10 | ACERO CONICO | ELECDA | M1-01320-A | PEATONAL | BRAZO AC GALVANIZADO RECTO PEAT | CERRADA | 24
RONDAS | P1 | LUMINARIA | SODIO ALTA PRESION | 250 | 10 | ACERO CONICO | ELECDA | M1-01320-B | PEATONAL | BRAZO AC GALVANIZADO RECTO PEAT | CERRADA | 24
RONDAS | P1 | LUMINARIA | SODIO ALTA PRESION | 250 | 10 | ACERO CONICO | ELECDA | M1-01320-C | PEATONAL | BRAZO AC GALVANIZADO RECTO PEAT | CERRADA | 24
AV. MATTA | P1 | LUMINARIA | SODIO ALTA PRESION | 250 | 8 | HORMIGON | ELECDA | 3-032437 | VIAL | BRAZO AC GALVANIZADO L400 | CERRADA | 89
BRASILIA | P3 | LUMINARIA | SODIO ALTA PRESION | 100 | 8 | HORMIGON | ELECDA | M1-01236 | VIAL | BRAZO AC GALVANIZADO L150 | CERRADA | 252
VICUÐA MACKENNA | P3 | LUMINARIA | SODIO ALTA PRESION | 100 | 8 | HORMIGON | ELECDA | 3-026696 | VIAL | BRAZO AC GALVANIZADO L150 | CERRADA | 245
QUETENA | P2 | LUMINARIA | SODIO ALTA PRESION | 150 | 5 | ACERO CUADRADO | MUNICIPAL | M1-01324-A | CANCHA | BRAZO CORTO AC GALVANIZADO | CERRADA | 0
QUETENA | P2 | LUMINARIA | SODIO ALTA PRESION | 150 | 5 | ACERO CUADRADO | MUNICIPAL | M1-01324-B | CANCHA | BRAZO CORTO AC GALVANIZADO | CERRADA | 0
PJE PUCON | P3 | LUMINARIA | SODIO ALTA PRESION | 100 | 8 | HORMIGON | ELECDA | 3-029905 | VIAL | BRAZO CORTO AC GALVANIZADO | CERRADA | 25
PJE RUCIO | P3 | LUMINARIA | SODIO ALTA PRESION | 100 | 8 | HORMIGON | ELECDA | 3-029908 | VIAL | BRAZO CORTO AC GALVANIZADO | CERRADA | 25
TOCOPILLA | P3 | LUMINARIA | SODIO ALTA PRESION | 100 | 8 | HORMIGON | ELECDA | 3-035039 | VIAL | BRAZO AC GALVANIZADO L150 | CERRADA | 76
PJE LA POETIZA | P3 | LUMINARIA | SODIO ALTA PRESION | 100 | 8 | HORMIGON | ELECDA | 3-029900 | VIAL | BRAZO CORTO AC GALVANIZADO | CERRADA | 24
LATORRE |  | LUMINARIA | LED | 150 | 8 | HORMIGON | ELECDA | 3-026409 | VIAL | BRAZO CORTO AC GALVANIZADO | CERRADA | 286
AV. GRECIA | P1 | LUMINARIA | SODIO ALTA PRESION | 250 | 8 | HORMIGON | ELECDA | 3-026869-A | VIAL | BRAZO CORTO AC GALVANIZADO | CERRADA | 250 |  |  | OBSTRUIDO
AV. GRECIA | P1 | LUMINARIA | SODIO ALTA PRESION | 250 | 8 | HORMIGON | ELECDA | 3-026869-B | VIAL | BRAZO CORTO AC GALVANIZADO | CERRADA | 250 |  |  | OBSTRUIDO
VICUÐA MACKENNA | P3 | LUMINARIA | SODIO ALTA PRESION | 100 | 8 | HORMIGON | ELECDA | 3-026638 | VIAL | BRAZO AC GALVANIZADO L150 | CERRADA | 245
NUEVA CALAMA | P3 | LUMINARIA | SODIO ALTA PRESION | 100 | 8 | HORMIGON | ELECDA | 3-035024 | VIAL | BRAZO AC GALVANIZADO L150 | CERRADA | 75
VALLE DEL ELQUI | P3 | LUMINARIA | SODIO ALTA PRESION | 100 | 8 | HORMIGON | ELECDA | 3-029535 | VIAL | BRAZO CORTO AC GALVANIZADO | CERRADA | 30
ARAUCO | P3 | LUMINARIA | SODIO ALTA PRESION | 100 | 8 | HORMIGON | ELECDA | M1-01316 | VIAL | BRAZO AC GALVANIZADO L150 | CERRADA | 24
PJE LUCILA GODOY | P3 | LUMINARIA | SODIO ALTA PRESION | 100 | 8 | HORMIGON | ELECDA | 3-029539 | VIAL | BRAZO CORTO AC GALVANIZADO | CERRADA | 30
RAFAEL SOTOMAYOR | P3 | LUMINARIA | SODIO ALTA PRESION | 100 | 8 | HORMIGON | ELECDA | M1-01303 | VIAL | BRAZO AC GALVANIZADO L150 | CERRADA | 25
PJE JUEGOS FLORALES | P3 | LUMINARIA | SODIO ALTA PRESION | 100 | 8 | HORMIGON | ELECDA | 3-029893 | VIAL | BRAZO CORTO AC GALVANIZADO | CERRADA | 24
GUANACO | P3 | LUMINARIA | SODIO ALTA PRESION | 100 | 8 | HORMIGON | ELECDA | 3-050197 | VIAL | BRAZO AC GALVANIZADO L150 | CERRADA | 250
VICUÐA MACKENNA | P3 | LUMINARIA | SODIO ALTA PRESION | 100 | 8 | HORMIGON | ELECDA | 3-026639 | VIAL | BRAZO AC GALVANIZADO L150 | CERRADA | 245
MONTEGRANDE | P3 | LUMINARIA | SODIO ALTA PRESION | 100 | 8 | HORMIGON | ELECDA | 3-029536 | VIAL | BRAZO CORTO AC GALVANIZADO | CERRADA | 30
RONDAS |  | LUMINARIA | HALURO METALICO | 400 | 5 | ACERO CUADRADO | MUNICIPAL | M1-01325 | CANCHA | PROYECTOR | PROYECTOR | 0
QUETENA |  | LUMINARIA | HALURO METALICO | 400 | 6 | ACERO CUADRADO | MUNICIPAL | M1-01323 | CANCHA | PROYECTOR | PROYECTOR | 0
PJE MONSEÐOR JUAN BAUTISTA HERRADA | P3 | LUMINARIA | SODIO ALTA PRESION | 100 | 8 | HORMIGON | ELECDA | M2-06075 | VIAL | BRAZO AC GALVANIZADO L150 | CERRADA | 245
VICUÐA MACKENNA | P3 | LUMINARIA | SODIO ALTA PRESION | 100 | 8 | HORMIGON | ELECDA | 3-039386 | VIAL | BRAZO AC GALVANIZADO L150 | CERRADA | 245
RIO CLARO | P3 | LUMINARIA | SODIO ALTA PRESION | 100 | 8 | HORMIGON | ELECDA | 3-029888 | VIAL | BRAZO CORTO AC GALVANIZADO | CERRADA | 24
LATORRE |  | LUMINARIA | MERCURIO | 250 | 8 | ACERO REDONDO | MUNICIPAL | M3-11125-A | PEATONAL | PROYECTOR | PROYECTOR | 0
LATORRE |  | LUMINARIA | MERCURIO | 250 | 8 | ACERO REDONDO | MUNICIPAL | M3-11125-B | PEATONAL | PROYECTOR | PROYECTOR | 0
COLO COLO | P3 | LUMINARIA | SODIO ALTA PRESION | 100 | 8 | HORMIGON | ELECDA | M1-01317 | VIAL | BRAZO CORTO AC GALVANIZADO | CERRADA | 24
QUETENA | P2 | LUMINARIA | SODIO ALTA PRESION | 150 | 8 | HORMIGON | ELECDA | 3-027081-A | VIAL | BRAZO CORTO AC GALVANIZADO | CERRADA | 30
QUETENA | P3 | LUMINARIA | SODIO ALTA PRESION | 70 | 9 | HORMIGON | ELECDA | 3-027081-B | CANCHA | BRAZO AC GALVANIZADO L150 | CERRADA | 30
URUGUAY | P3 | LUMINARIA | SODIO ALTA PRESION | 100 | 8 | HORMIGON | ELECDA | 3-029627 | VIAL | BRAZO AC GALVANIZADO L150 | CERRADA | 50
PJE RONDAS | P3 | LUMINARIA | SODIO ALTA PRESION | 100 | 8 | HORMIGON | ELECDA | M1-01319-A | VIAL | BRAZO CORTO AC GALVANIZADO | CERRADA | 24
PJE RONDAS | P3 | LUMINARIA | SODIO ALTA PRESION | 70 | 9 | HORMIGON | ELECDA | M1-01319-B | CANCHA | BRAZO AC GALVANIZADO L150 | CERRADA | 24 |  |  | SIN MICA
GRANADEROS | P1 | LUMINARIA | SODIO ALTA PRESION | 250 | 8 | HORMIGON | ELECDA | 3-026599 | VIAL | BRAZO CORTO AC GALVANIZADO | CERRADA | 284
LATORRE |  | LUMINARIA | MERCURIO | 250 | 8 | ACERO REDONDO | MUNICIPAL | M3-11126-A | PEATONAL | PROYECTOR | PROYECTOR | 0
LATORRE |  | LUMINARIA | MERCURIO | 250 | 8 | ACERO REDONDO | MUNICIPAL | M3-11126-B | PEATONAL | PROYECTOR | PROYECTOR | 0
BARTOLOME VIVAR | P1 | LUMINARIA | SODIO ALTA PRESION | 250 | 8 | HORMIGON | ELECDA | 3-026418 | VIAL | BRAZO AC GALVANIZADO L400 | CERRADA | 282
HURTADO DE MENDOZA | P3 | LUMINARIA | SODIO ALTA PRESION | 100 | 8 | HORMIGON | ELECDA | 3-035012 | VIAL | BRAZO AC GALVANIZADO L150 | CERRADA | 77
ANIBAL PINTO | P1 | LUMINARIA | SODIO ALTA PRESION | 250 | 8 | HORMIGON | ELECDA | 3-026687 | VIAL | BRAZO AC GALVANIZADO L150 | CERRADA | 245
VICUÐA MACKENNA | P3 | LUMINARIA | SODIO ALTA PRESION | 100 | 8 | HORMIGON | ELECDA | M2-06074 | VIAL | BRAZO AC GALVANIZADO L150 | CERRADA | 245
VICUÐA MACKENNA | P3 | LUMINARIA | SODIO ALTA PRESION | 100 | 8 | HORMIGON | ELECDA | 3-043912 | VIAL | BRAZO AC GALVANIZADO L150 | CERRADA | 245
AV. LA PAZ | P1 | LUMINARIA | SODIO ALTA PRESION | 250 | 8 | HORMIGON | ELECDA | 3-039365 | VIAL | BRAZO CORTO AC GALVANIZADO | CERRADA | 89
PEDRO DE VALDIVIA | P3 | LUMINARIA | SODIO ALTA PRESION | 100 | 8 | HORMIGON | ELECDA | M1-01231 | VIAL | BRAZO AC GALVANIZADO L150 | CERRADA | 50
VICUÐA MACKENNA | P3 | LUMINARIA | SODIO ALTA PRESION | 100 | 8 | HORMIGON | ELECDA | 3-026646 | VIAL | BRAZO AC GALVANIZADO L150 | CERRADA | 245
VICUÐA MACKENNA | P3 | LUMINARIA | SODIO ALTA PRESION | 100 | 8 | HORMIGON | ELECDA | 3-026600 | VIAL | BRAZO AC GALVANIZADO L150 | CERRADA | 284
AV. LOS SUSPIROS | P1 | LUMINARIA | SODIO ALTA PRESION | 250 | 8 | HORMIGON | ELECDA | M1-01590 | VIAL | BRAZO CORTO AC GALVANIZADO | CERRADA | 86
LUCILA GODOY | P3 | LUMINARIA | SODIO ALTA PRESION | 100 | 8 | HORMIGON | ELECDA | 3-027080 | VIAL | BRAZO CORTO AC GALVANIZADO | CERRADA | 30
LUCILA GODOY | P3 | LUMINARIA | SODIO ALTA PRESION | 100 | 8 | HORMIGON | ELECDA | 3-027079 | VIAL | BRAZO CORTO AC GALVANIZADO | CERRADA | 30
ALDUNATE | P2 | LUMINARIA | SODIO ALTA PRESION | 150 | 8 | HORMIGON | ELECDA | 3-029624 | VIAL | BRAZO AC GALVANIZADO L150 | CERRADA | 50
LATORRE |  | LUMINARIA | MERCURIO | 250 | 8 | ACERO REDONDO | MUNICIPAL | M3-11129-A | PEATONAL | PROYECTOR | PROYECTOR | 0
LATORRE |  | LUMINARIA | MERCURIO | 250 | 8 | ACERO REDONDO | MUNICIPAL | M3-11129-B | PEATONAL | PROYECTOR | PROYECTOR | 0
RIO DE JANEIRO | P3 | LUMINARIA | SODIO ALTA PRESION | 100 | 8 | HORMIGON | ELECDA | 3-028372 | VIAL | BRAZO AC GALVANIZADO L150 | CERRADA | 50
SONETOS | P3 | LUMINARIA | SODIO ALTA PRESION | 100 | 8 | HORMIGON | ELECDA | 3-029532 | VIAL | BRAZO CORTO AC GALVANIZADO | CERRADA | 30
BALMACEDA | P1 | LUMINARIA | SODIO ALTA PRESION | 400 | 8 | HORMIGON | ELECDA | 3-046452 | VIAL | BRAZO LARGO AC GALVANIZADO | CERRADA | 89
LATORRE |  | LUMINARIA | MERCURIO | 250 | 8 | ACERO REDONDO | MUNICIPAL | M3-11128-A | PEATONAL | PROYECTOR | PROYECTOR | 0
LATORRE |  | LUMINARIA | MERCURIO | 250 | 8 | ACERO REDONDO | MUNICIPAL | M3-11128-B | PEATONAL | PROYECTOR | PROYECTOR | 0
RONDAS |  | LUMINARIA | HALURO METALICO | 400 | 6 | ACERO CUADRADO | MUNICIPAL | M1-01326 | CANCHA | PROYECTOR | PROYECTOR | 0
LATORRE |  | LUMINARIA | MERCURIO | 250 | 8 | ACERO REDONDO | MUNICIPAL | M3-11127 | PEATONAL | PROYECTOR | PROYECTOR | 0
QUETENA |  | LUMINARIA | HALURO METALICO | 400 | 6 | ACERO CUADRADO | MUNICIPAL | M1-01322 | CANCHA | PROYECTOR | PROYECTOR | 0
SANTA MARIA | P3 | LUMINARIA | SODIO ALTA PRESION | 100 | 8 | HORMIGON | ELECDA | 3-026637 | VIAL | BRAZO AC GALVANIZADO L150 | CERRADA | 245
BRASILIA | P3 | LUMINARIA | SODIO ALTA PRESION | 100 | 8 | HORMIGON | ELECDA | 3-028365 | VIAL | BRAZO AC GALVANIZADO L150 | CERRADA | 51
LOS ROBLES | P3 | LUMINARIA | SODIO ALTA PRESION | 100 | 8 | HORMIGON | ELECDA | 3-029318 | VIAL | BRAZO AC GALVANIZADO L150 | CERRADA | 89
AV. MATTA | P1 | LUMINARIA | SODIO ALTA PRESION | 250 | 8 | HORMIGON | ELECDA | 3-029268 | VIAL | BRAZO AC GALVANIZADO L400 | CERRADA | 89
TOCOPILLA | P3 | LUMINARIA | SODIO ALTA PRESION | 100 | 8 | HORMIGON | ELECDA | 3-035040 | VIAL | BRAZO AC GALVANIZADO L150 | CERRADA | 76
RUPANCO PONIENTE | P3 | LUMINARIA | SODIO ALTA PRESION | 100 | 8 | HORMIGON | ELECDA | 3-029918 | VIAL | BRAZO AC GALVANIZADO L150 | CERRADA | 25
VICUÐA MACKENNA | P1 | LUMINARIA | SODIO ALTA PRESION | 250 | 8 | HORMIGON | ELECDA | 3-026602 | VIAL | BRAZO CORTO AC GALVANIZADO | CERRADA | 284
SANTA MARIA |  | LUMINARIA | LED | 100 | 4 | ACERO CONICO | ELECDA | M2-06073 | PEATONAL | BRAZO AC GALVANIZADO RECTO PEAT | FAROL | 0
CERRO QUIMAL | P3 | LUMINARIA | SODIO ALTA PRESION | 100 | 8 | HORMIGON | ELECDA | 3-026878 | VIAL | BRAZO LARGO AC GALVANIZADO | CERRADA | 252
VICUÐA MACKENNA | P1 | LUMINARIA | SODIO ALTA PRESION | 250 | 8 | HORMIGON | ELECDA | 3-026604 | VIAL | BRAZO CORTO AC GALVANIZADO | CERRADA | 284
RUPANCO | P3 | LUMINARIA | SODIO ALTA PRESION | 100 | 8 | HORMIGON | ELECDA | 3-029915 | VIAL | BRAZO AC GALVANIZADO L150 | CERRADA | 25
VICUÐA MACKENNA |  | SIN LUMINARIA (medidor u otra condición) | SOLO MEDIDOR | 9998 |  | HORMIGON | ELECDA | M3-11112 |  |  |  | 284 |  | MEDIDOR SIN ACCESO | MEDIDOR SIN ACCESO
PJE LAGAR | P3 | LUMINARIA | SODIO ALTA PRESION | 100 | 8 | HORMIGON | ELECDA | 3-029912 | VIAL | BRAZO AC GALVANIZADO L150 | CERRADA | 25
VICUÐA MACKENNA | P1 | LUMINARIA | SODIO ALTA PRESION | 250 | 8 | HORMIGON | ELECDA | 3-026606 | VIAL | BRAZO CORTO AC GALVANIZADO | CERRADA | 285
VICUÐA MACKENNA | P1 | LUMINARIA | SODIO ALTA PRESION | 250 | 8 | HORMIGON | ELECDA | 3-026615 | VIAL | BRAZO CORTO AC GALVANIZADO | CERRADA | 285
VICUÐA MACKENNA |  | SIN LUMINARIA (medidor u otra condición) | SOLO MEDIDOR | 9998 |  | HORMIGON | ELECDA | 3-026614 |  |  |  | 285 |  | MEDIDOR SIN ACCESO | MEDIDOR SIN ACCESO
VICUÐA MACKENNA | P1 | LUMINARIA | SODIO ALTA PRESION | 250 | 8 | HORMIGON | ELECDA | 3-026616 | VIAL | BRAZO CORTO AC GALVANIZADO | CERRADA | 285
VICUÐA MACKENNA | P1 | LUMINARIA | SODIO ALTA PRESION | 250 | 8 | HORMIGON | ELECDA | 3-026406 | VIAL | BRAZO AC GALVANIZADO CURVO | CERRADA | 285
ANIBAL PINTO | P1 | LUMINARIA | SODIO ALTA PRESION | 250 | 8 | HORMIGON | ELECDA | 3-048551 | VIAL | BRAZO AC GALVANIZADO L150 | CERRADA | 245
PLAZA | P2 | LUMINARIA | SODIO ALTA PRESION | 150 | 5 | HORMIGON | MUNICIPAL | M1-01321-A | PLAZA | BRAZO CORTO AC GALVANIZADO | CERRADA | 24 |  |  | SIN MICA, SIN AMPOLLETA
PLAZA | P2 | LUMINARIA | SODIO ALTA PRESION | 150 | 5 | HORMIGON | MUNICIPAL | M1-01321-B | PLAZA | BRAZO CORTO AC GALVANIZADO | CERRADA | 24 |  |  | SIN MICA, SIN AMPOLLETA
PLAZA | P2 | LUMINARIA | SODIO ALTA PRESION | 150 | 5 | ACERO CUADRADO | MUNICIPAL | M1-01321-C | PLAZA | BRAZO CORTO AC GALVANIZADO | CERRADA | 24 |  |  | SIN MICA, SIN AMPOLLETA
VICUÐA MACKENNA | P1 | LUMINARIA | SODIO ALTA PRESION | 250 | 8 | HORMIGON | ELECDA | 3-026408 | VIAL | BRAZO CORTO AC GALVANIZADO | CERRADA | 282
VICUÐA MACKENNA | P1 | LUMINARIA | SODIO ALTA PRESION | 250 | 8 | HORMIGON | ELECDA | 3-026407 | VIAL | BRAZO CORTO AC GALVANIZADO | CERRADA | 286
VICUÐA MACKENNA | P1 | LUMINARIA | SODIO ALTA PRESION | 250 | 8 | HORMIGON | ELECDA | 3-026436 | VIAL | BRAZO CORTO AC GALVANIZADO | CERRADA | 282
AV. GRECIA | P1 | LUMINARIA | SODIO ALTA PRESION | 250 | 8 | HORMIGON | ELECDA | 3-026868-A | VIAL | BRAZO CORTO AC GALVANIZADO | CERRADA | 248
AV. GRECIA | P1 | LUMINARIA | SODIO ALTA PRESION | 250 | 8 | HORMIGON | ELECDA | 3-026868-B | VIAL | BRAZO CORTO AC GALVANIZADO | CERRADA | 248
VICUÐA MACKENNA | P1 | LUMINARIA | SODIO ALTA PRESION | 250 | 8 | HORMIGON | ELECDA | 3-026435 | VIAL | BRAZO LARGO AC GALVANIZADO | CERRADA | 282
VICUÐA MACKENNA | P1 | LUMINARIA | SODIO ALTA PRESION | 250 | 8 | HORMIGON | ELECDA | 3-026434 | VIAL | BRAZO LARGO AC GALVANIZADO | CERRADA | 282
LOS ACACIOS | P3 | LUMINARIA | SODIO ALTA PRESION | 100 | 8 | HORMIGON | ELECDA | 3-043915 | VIAL | BRAZO AC GALVANIZADO L150 | CERRADA | 89
VICUÐA MACKENNA | P1 | LUMINARIA | SODIO ALTA PRESION | 250 | 8 | HORMIGON | ELECDA | 3-026433 | VIAL | BRAZO LARGO AC GALVANIZADO | CERRADA | 89
VICUÐA MACKENNA | P1 | LUMINARIA | SODIO ALTA PRESION | 250 | 8 | HORMIGON | ELECDA | 3-026431 | VIAL | BRAZO LARGO AC GALVANIZADO | CERRADA | 89
HURTADO DE MENDOZA | P3 | LUMINARIA | SODIO ALTA PRESION | 100 | 8 | HORMIGON | ELECDA | 3-035013 | VIAL | BRAZO AC GALVANIZADO L150 | CERRADA | 77
GUIRQUINCHO | P3 | LUMINARIA | SODIO ALTA PRESION | 100 | 8 | HORMIGON | ELECDA | 3-026874 | VIAL | BRAZO AC GALVANIZADO L150 | CERRADA | 252
ALMIRANTE JUAN JOSE LATORRE | P1 | LUMINARIA | SODIO ALTA PRESION | 250 | 8 | HORMIGON | ELECDA | 3-026405 | VIAL | BRAZO CORTO AC GALVANIZADO | CERRADA | 286
PJE JUEGOS FLORALES | P3 | LUMINARIA | SODIO ALTA PRESION | 100 | 8 | HORMIGON | ELECDA | 3-029894 | VIAL | BRAZO CORTO AC GALVANIZADO | CERRADA | 24
PJE RUCIO | P3 | LUMINARIA | SODIO ALTA PRESION | 100 | 8 | HORMIGON | ELECDA | 3-029909 | VIAL | BRAZO CORTO AC GALVANIZADO | CERRADA | 25
RAFAEL SOTOMAYOR | P1 | LUMINARIA | SODIO ALTA PRESION | 250 | 10 | ACERO CONICO | ELECDA | M1-01302-A | PEATONAL | BRAZO AC GALVANIZADO RECTO PEAT | CERRADA | 25
RAFAEL SOTOMAYOR | P1 | LUMINARIA | SODIO ALTA PRESION | 250 | 10 | ACERO CONICO | ELECDA | M1-01302-B | PEATONAL | BRAZO AC GALVANIZADO RECTO PEAT | CERRADA | 25
RAFAEL SOTOMAYOR | P1 | LUMINARIA | SODIO ALTA PRESION | 250 | 10 | ACERO CONICO | ELECDA | M1-01302-C | PEATONAL | BRAZO AC GALVANIZADO RECTO PEAT | CERRADA | 25
VALLE DEL ELQUI | P3 | LUMINARIA | SODIO ALTA PRESION | 100 | 8 | HORMIGON | ELECDA | 3-029534 | VIAL | BRAZO CORTO AC GALVANIZADO | CERRADA | 30
AV. LA PAZ | P1 | LUMINARIA | SODIO ALTA PRESION | 250 | 8 | HORMIGON | ELECDA | M1-01208 | VIAL | BRAZO AC GALVANIZADO L400 | CERRADA | 89
PJE PUCON | P3 | LUMINARIA | SODIO ALTA PRESION | 100 | 8 | HORMIGON | ELECDA | 3-029906 | VIAL | BRAZO CORTO AC GALVANIZADO | CERRADA | 25
PJE SOTOMAYOR | P3 | LUMINARIA | SODIO ALTA PRESION | 100 | 8 | HORMIGON | ELECDA | M2-06069 | VIAL | BRAZO AC GALVANIZADO L150 | CERRADA | 250
VIVAR |  | LUMINARIA | LED | 100 | 4 | ACERO REDONDO | MUNICIPAL | M3-11107 | PEATONAL | ORNAMENTAL | ORNAMENTAL | 282
PLAZA | P2 | LUMINARIA | SODIO ALTA PRESION | 150 | 9 | ACERO CONICO | ELECDA | M1-01312-A | PLAZA | BRAZO CORTO AC GALVANIZADO | CERRADA | 25
PLAZA | P2 | LUMINARIA | SODIO ALTA PRESION | 150 | 9 | ACERO CONICO | ELECDA | M1-01312-B | PLAZA | BRAZO CORTO AC GALVANIZADO | CERRADA | 25
SANTA MARIA |  | LUMINARIA | INCANDESCENTE | 100 | 4 | ACERO CONICO | ELECDA | M2-06066 | PEATONAL | BRAZO AC GALVANIZADO RECTO PEAT | FAROL | 0
ARAUCO | P3 | LUMINARIA | SODIO ALTA PRESION | 100 | 8 | HORMIGON | ELECDA | 3-029898 | VIAL | BRAZO AC GALVANIZADO L150 | CERRADA | 0
RIO CLARO | P3 | LUMINARIA | SODIO ALTA PRESION | 100 | 8 | HORMIGON | ELECDA | 3-029889 | VIAL | BRAZO CORTO AC GALVANIZADO | CERRADA | 24
PLAZA | P1 | LUMINARIA | SODIO ALTA PRESION | 250 | 10 | ACERO CONICO | ELECDA | M1-01314-A | PLAZA | BRAZO AC GALVANIZADO RECTO PEAT | CERRADA | 25
PLAZA | P1 | LUMINARIA | SODIO ALTA PRESION | 250 | 10 | ACERO CONICO | ELECDA | M1-01314-B | PLAZA | BRAZO AC GALVANIZADO RECTO PEAT | CERRADA | 25
PLAZA | P1 | LUMINARIA | SODIO ALTA PRESION | 250 | 10 | ACERO CONICO | ELECDA | M1-01314-C | PLAZA | BRAZO AC GALVANIZADO RECTO PEAT | CERRADA | 25
PJE SOTOMAYOR | P3 | LUMINARIA | SODIO ALTA PRESION | 100 | 8 | HORMIGON | ELECDA | 3-026866 | VIAL | BRAZO AC GALVANIZADO L150 | CERRADA | 250
PLAZA | P2 | LUMINARIA | SODIO ALTA PRESION | 150 | 9 | ACERO CONICO | ELECDA | M1-01313-A | PLAZA | BRAZO CORTO AC GALVANIZADO | CERRADA | 25
PLAZA | P2 | LUMINARIA | SODIO ALTA PRESION | 150 | 9 | ACERO CONICO | ELECDA | M1-01313-B | PLAZA | BRAZO CORTO AC GALVANIZADO | CERRADA | 25
PJE TALA | P3 | LUMINARIA | SODIO ALTA PRESION | 100 | 8 | HORMIGON | ELECDA | 3-029538 | VIAL | BRAZO CORTO AC GALVANIZADO | CERRADA | 30
ABAROA | P1 | LUMINARIA | SODIO ALTA PRESION | 250 | 8 | HORMIGON | ELECDA | 3-026610 | VIAL | BRAZO AC GALVANIZADO L400 | CERRADA | 283
GRANADEROS | P1 | LUMINARIA | SODIO ALTA PRESION | 250 | 8 | HORMIGON | ELECDA | 3-026617 | VIAL | BRAZO CORTO AC GALVANIZADO | CERRADA | 284
AV. LA PAZ | P1 | LUMINARIA | SODIO ALTA PRESION | 250 | 8 | HORMIGON | ELECDA | M1-01207 | VIAL | BRAZO AC GALVANIZADO L400 | CERRADA | 89
PJE LA POETIZA | P3 | LUMINARIA | SODIO ALTA PRESION | 100 | 8 | HORMIGON | ELECDA | 3-029901 | VIAL | BRAZO CORTO AC GALVANIZADO | CERRADA | 24
GUANACO | P3 | LUMINARIA | SODIO ALTA PRESION | 100 | 8 | HORMIGON | ELECDA | 3-055785 | VIAL | BRAZO AC GALVANIZADO L150 | CERRADA | 250
PJE MONTEGRANDE | P3 | LUMINARIA | SODIO ALTA PRESION | 100 | 8 | HORMIGON | ELECDA | 3-029537 | VIAL | BRAZO CORTO AC GALVANIZADO | CERRADA | 30
VIVAR | P1 | LUMINARIA | SODIO ALTA PRESION | 250 | 8 | HORMIGON | ELECDA | 3-026417 | VIAL | BRAZO AC GALVANIZADO L400 | CERRADA | 282
PLAZA | P1 | LUMINARIA | SODIO ALTA PRESION | 250 | 10 | ACERO CONICO | ELECDA | M1-01315-A | PLAZA | BRAZO AC GALVANIZADO RECTO PEAT | CERRADA | 24
PLAZA | P1 | LUMINARIA | SODIO ALTA PRESION | 250 | 10 | ACERO CONICO | ELECDA | M1-01315-B | PLAZA | BRAZO AC GALVANIZADO RECTO PEAT | CERRADA | 24
PLAZA | P1 | LUMINARIA | SODIO ALTA PRESION | 250 | 10 | ACERO CONICO | ELECDA | M1-01315-C | PLAZA | BRAZO AC GALVANIZADO RECTO PEAT | CERRADA | 24
AV. LA PAZ | P1 | LUMINARIA | SODIO ALTA PRESION | 250 | 8 | HORMIGON | ELECDA | M1-01204 | VIAL | BRAZO AC GALVANIZADO L400 | CERRADA | 89
TOCOPILLA | P1 | LUMINARIA | SODIO ALTA PRESION | 250 | 10 | ACERO CONICO | ELECDA | M1-01573-A | PEATONAL | BRAZO AC GALVANIZADO RECTO PEAT | CERRADA | 76
TOCOPILLA | P1 | LUMINARIA | SODIO ALTA PRESION | 250 | 10 | ACERO CONICO | ELECDA | M1-01573-B | PEATONAL | BRAZO AC GALVANIZADO RECTO PEAT | CERRADA | 76
TOCOPILLA | P1 | LUMINARIA | SODIO ALTA PRESION | 250 | 10 | ACERO CONICO | ELECDA | M1-01573-C | PEATONAL | BRAZO AC GALVANIZADO RECTO PEAT | CERRADA | 76
RUPANCO PONIENTE | P3 | LUMINARIA | SODIO ALTA PRESION | 100 | 8 | HORMIGON | ELECDA | 3-029919 | VIAL | BRAZO AC GALVANIZADO L150 | CERRADA | 25
TOCOPILLA | P3 | LUMINARIA | SODIO ALTA PRESION | 100 | 8 | HORMIGON | ELECDA | 3-035041 | VIAL | BRAZO AC GALVANIZADO L150 | CERRADA | 76
RAFAEL SOTOMAYOR | P3 | LUMINARIA | SODIO ALTA PRESION | 100 | 8 | HORMIGON | ELECDA | 3-055917 | VIAL | BRAZO AC GALVANIZADO L150 | CERRADA | 25
PLAZA | P3 | LUMINARIA | SODIO ALTA PRESION | 70 | 9 | HORMIGON | ELECDA | 3-027082-B | PLAZA | BRAZO AC GALVANIZADO L150 | CERRADA | 30
QUETENA | P2 | LUMINARIA | SODIO ALTA PRESION | 150 | 8 | HORMIGON | ELECDA | 3-027082-A | VIAL | BRAZO CORTO AC GALVANIZADO | CERRADA | 30 |  |  | SIN MICA
PJE RONDAS | P3 | LUMINARIA | SODIO ALTA PRESION | 100 | 8 | HORMIGON | ELECDA | 3-029887-A | VIAL | BRAZO CORTO AC GALVANIZADO | CERRADA | 24
PJE RONDAS | P3 | LUMINARIA | SODIO ALTA PRESION | 70 | 9 | HORMIGON | ELECDA | 3-029887-B | PLAZA | BRAZO AC GALVANIZADO L150 | CERRADA | 24 |  |  | SIN MICA
RAFAEL SOTOMAYOR | P3 | LUMINARIA | SODIO ALTA PRESION | 100 | 8 | HORMIGON | ELECDA | 3-029913 | VIAL | BRAZO AC GALVANIZADO L150 | CERRADA | 25 |  | MEDIDOR SIN ACCESO | MEDIDOR SIN ACCESO
DIEGO DE ALMAGRO | P1 | LUMINARIA | SODIO ALTA PRESION | 250 | 8 | HORMIGON | ELECDA | 3-055961 | VIAL | BRAZO AC GALVANIZADO L400 | CERRADA | 89
URUGUAY | P3 | LUMINARIA | SODIO ALTA PRESION | 100 | 8 | HORMIGON | ELECDA | 3-029626 | VIAL | BRAZO AC GALVANIZADO L150 | CERRADA | 50
COLO COLO | P3 | LUMINARIA | SODIO ALTA PRESION | 100 | 8 | HORMIGON | ELECDA | 3-029972 | VIAL | BRAZO CORTO AC GALVANIZADO | CERRADA | 24
SONETOS | P3 | LUMINARIA | SODIO ALTA PRESION | 100 | 8 | HORMIGON | ELECDA | 3-029533 | VIAL | BRAZO CORTO AC GALVANIZADO | CERRADA | 30
PJE SOTOMAYOR | P1 | LUMINARIA | SODIO ALTA PRESION | 250 | 8 | HORMIGON | ELECDA | M2-06070-A | VIAL | BRAZO AC GALVANIZADO RECTO PEAT | CERRADA | 250
PJE SOTOMAYOR | P1 | LUMINARIA | SODIO ALTA PRESION | 250 | 8 | HORMIGON | ELECDA | M2-06070-B | VIAL | BRAZO AC GALVANIZADO RECTO PEAT | CERRADA | 250
PJE SOTOMAYOR | P1 | LUMINARIA | SODIO ALTA PRESION | 250 | 8 | HORMIGON | ELECDA | M2-06070-C | VIAL | BRAZO AC GALVANIZADO RECTO PEAT | CERRADA | 250
RAFAEL SOTOMAYOR |  | SIN LUMINARIA (medidor u otra condición) | SOLO MEDIDOR | 9998 |  | HORMIGON | ELECDA | 3-029903 |  |  |  | 24 | MONOFASICO ELECTROMECANICO | 02639825
INTERIOR CONDOMINIO | P2 | LUMINARIA | SODIO ALTA PRESION | 150 | 8 | HORMIGON | ELECDA | 3-061220P | VIAL | BRAZO AC GALVANIZADO CURVO | CERRADA | 89
INTERIOR CONDOMINIO |  | SIN LUMINARIA (medidor u otra condición) | SOLO MEDIDOR | 9998 |  | ACERO CUADRADO | ELECDA | M1-01190 |  |  |  | 89 |  | MEDIDOR SIN ACCESO | MEDIDOR SIN ACCESO
AV. LOS SUSPIROS | P1 | LUMINARIA | SODIO ALTA PRESION | 250 | 8 | HORMIGON | ELECDA | 3-031749 | VIAL | BRAZO CORTO AC GALVANIZADO | CERRADA | 86
AV. LA PAZ | P1 | LUMINARIA | SODIO ALTA PRESION | 250 | 8 | HORMIGON | ELECDA | 3-043914 | VIAL | BRAZO AC GALVANIZADO L400 | CERRADA | 89
SANTA MARIA | P3 | LUMINARIA | SODIO ALTA PRESION | 100 | 8 | HORMIGON | ELECDA | 3-026636 | VIAL | BRAZO AC GALVANIZADO L150 | CERRADA | 245
PEDRO DE VALDIVIA | P3 | LUMINARIA | SODIO ALTA PRESION | 100 | 8 | HORMIGON | ELECDA | M1-01230 | VIAL | BRAZO AC GALVANIZADO L150 | CERRADA | 29
HURTADO DE MENDOZA | P3 | LUMINARIA | SODIO ALTA PRESION | 100 | 8 | HORMIGON | ELECDA | 3-035014 | VIAL | BRAZO AC GALVANIZADO L150 | CERRADA | 77
RIO DE JANEIRO | P3 | LUMINARIA | SODIO ALTA PRESION | 100 | 8 | HORMIGON | ELECDA | 3-028373 | VIAL | BRAZO AC GALVANIZADO L150 | CERRADA | 50
SANTA MARIA |  | LUMINARIA | LED | 100 | 4 | ACERO CONICO | ELECDA | M2-06067 | PEATONAL | BRAZO AC GALVANIZADO RECTO PEAT | FAROL | 0
NUEVA CALAMA | P3 | LUMINARIA | SODIO ALTA PRESION | 100 | 8 | HORMIGON | ELECDA | 3-035023 | VIAL | BRAZO AC GALVANIZADO L150 | CERRADA | 75
RAFAEL SOTOMAYOR | P1 | LUMINARIA | SODIO ALTA PRESION | 250 | 10 | ACERO CONICO | ELECDA | M1-01301-A | PEATONAL | BRAZO AC GALVANIZADO RECTO PEAT | CERRADA | 25
RAFAEL SOTOMAYOR | P1 | LUMINARIA | SODIO ALTA PRESION | 250 | 10 | ACERO CONICO | ELECDA | M1-01301-B | PEATONAL | BRAZO AC GALVANIZADO RECTO PEAT | CERRADA | 25
RAFAEL SOTOMAYOR | P1 | LUMINARIA | SODIO ALTA PRESION | 250 | 10 | ACERO CONICO | ELECDA | M1-01301-C | PEATONAL | BRAZO AC GALVANIZADO RECTO PEAT | CERRADA | 25
SOTOMAYOR | P3 | LUMINARIA | SODIO ALTA PRESION | 100 | 8 | HORMIGON | ELECDA | 3-051724 | VIAL | BRAZO AC GALVANIZADO L150 | CERRADA | 25
AV. LOS SUSPIROS | P1 | LUMINARIA | SODIO ALTA PRESION | 250 | 10 | ACERO CONICO | ELECDA | M1-01589-A | PEATONAL | BRAZO AC GALVANIZADO RECTO PEAT | CERRADA | 86
AV. LOS SUSPIROS | P1 | LUMINARIA | SODIO ALTA PRESION | 250 | 10 | ACERO CONICO | ELECDA | M1-01589-B | PEATONAL | BRAZO AC GALVANIZADO RECTO PEAT | CERRADA | 86
AV. LOS SUSPIROS | P1 | LUMINARIA | SODIO ALTA PRESION | 250 | 10 | ACERO CONICO | ELECDA | M1-01589-C | PEATONAL | BRAZO AC GALVANIZADO RECTO PEAT | CERRADA | 86
SOTOMAYOR | P3 | LUMINARIA | SODIO ALTA PRESION | 100 | 8 | HORMIGON | ELECDA | 3-029876 | VIAL | BRAZO AC GALVANIZADO L150 | CERRADA | 25
SOTOMAYOR | P3 | LUMINARIA | SODIO ALTA PRESION | 100 | 8 | HORMIGON | ELECDA | 3-029877 | VIAL | BRAZO AC GALVANIZADO L150 | CERRADA | 25
RAFAEL SOTOMAYOR | P1 | LUMINARIA | SODIO ALTA PRESION | 250 | 10 | ACERO CONICO | ELECDA | M1-01300-A | PEATONAL | BRAZO AC GALVANIZADO RECTO PEAT | CERRADA | 25
RAFAEL SOTOMAYOR | P1 | LUMINARIA | SODIO ALTA PRESION | 250 | 10 | ACERO CONICO | ELECDA | M1-01300-B | PEATONAL | BRAZO AC GALVANIZADO RECTO PEAT | CERRADA | 25
RAFAEL SOTOMAYOR | P1 | LUMINARIA | SODIO ALTA PRESION | 250 | 10 | ACERO CONICO | ELECDA | M1-01300-C | PEATONAL | BRAZO AC GALVANIZADO RECTO PEAT | CERRADA | 25
RAFAEL SOTOMAYOR | P1 | LUMINARIA | SODIO ALTA PRESION | 250 | 10 | ACERO CONICO | ELECDA | M1-01299-A | PEATONAL | BRAZO AC GALVANIZADO RECTO PEAT | CERRADA | 25
RAFAEL SOTOMAYOR | P1 | LUMINARIA | SODIO ALTA PRESION | 250 | 10 | ACERO CONICO | ELECDA | M1-01299-B | PEATONAL | BRAZO AC GALVANIZADO RECTO PEAT | CERRADA | 25
RAFAEL SOTOMAYOR | P1 | LUMINARIA | SODIO ALTA PRESION | 250 | 10 | ACERO CONICO | ELECDA | M1-01299-C | PEATONAL | BRAZO AC GALVANIZADO RECTO PEAT | CERRADA | 25
ALDUNATE | P3 | LUMINARIA | SODIO ALTA PRESION | 100 | 8 | HORMIGON | ELECDA | 3-029625 | VIAL | BRAZO AC GALVANIZADO L150 | CERRADA | 50
ANIBAL PINTO | P1 | LUMINARIA | SODIO ALTA PRESION | 250 | 8 | HORMIGON | ELECDA | 3-026689 | VIAL | BRAZO AC GALVANIZADO L400 | CERRADA | 245
SOTOMAYOR | P3 | LUMINARIA | SODIO ALTA PRESION | 100 | 8 | HORMIGON | ELECDA | 3-032413 | VIAL | BRAZO AC GALVANIZADO L150 | CERRADA | 25
BRASILIA | P2 | LUMINARIA | SODIO ALTA PRESION | 150 | 8 | HORMIGON | ELECDA | 3-028366 | VIAL | BRAZO AC GALVANIZADO L150 | CERRADA | 51
AV. LA PAZ | P1 | LUMINARIA | SODIO ALTA PRESION | 250 | 8 | HORMIGON | ELECDA | 3-049304 | VIAL | BRAZO AC GALVANIZADO L400 | CERRADA | 89
DIEGO DE ALMAGRO | P1 | LUMINARIA | SODIO ALTA PRESION | 250 | 8 | HORMIGON | ELECDA | 3-055905 | VIAL | BRAZO CORTO AC GALVANIZADO | CERRADA | 89
ALMIRANTE JUAN JOSE LATORRE | P1 | LUMINARIA | SODIO ALTA PRESION | 250 | 7 | HORMIGON | ELECDA | 3-026403 | VIAL | BRAZO CORTO AC GALVANIZADO | CERRADA | 286 |  | MEDIDOR SIN ACCESO | MEDIDOR SIN ACCESO
SOTOMAYOR | P3 | LUMINARIA | SODIO ALTA PRESION | 100 | 8 | HORMIGON | ELECDA | 3-029879 | VIAL | BRAZO AC GALVANIZADO L150 | CERRADA | 25
BALMACEDA | P1 | LUMINARIA | SODIO ALTA PRESION | 400 | 8 | HORMIGON | ELECDA | 3-026430 | VIAL | BRAZO AC GALVANIZADO L400 | CERRADA | 89
SOTOMAYOR | P3 | LUMINARIA | SODIO ALTA PRESION | 100 | 8 | HORMIGON | ELECDA | 3-029880 | VIAL | BRAZO AC GALVANIZADO L150 | CERRADA | 25
SOTOMAYOR | P3 | LUMINARIA | SODIO ALTA PRESION | 100 | 8 | HORMIGON | ELECDA | 3-029881 | VIAL | BRAZO AC GALVANIZADO L150 | CERRADA | 24
SOTOMAYOR | P1 | LUMINARIA | SODIO ALTA PRESION | 250 | 8 | HORMIGON | ELECDA | 3-026624 | VIAL | BRAZO AC GALVANIZADO L400 | CERRADA | 245
SOTOMAYOR | P3 | LUMINARIA | SODIO ALTA PRESION | 100 | 8 | HORMIGON | ELECDA | 3-029882 | VIAL | BRAZO AC GALVANIZADO L150 | CERRADA | 24
VIVAR |  | LUMINARIA | LED | 100 | 4 | ACERO REDONDO | MUNICIPAL | M3-11106 | PEATONAL | ORNAMENTAL | ORNAMENTAL | 282
SOTOMAYOR | P1 | LUMINARIA | SODIO ALTA PRESION | 250 | 8 | HORMIGON | ELECDA | 3-026623 | VIAL | BRAZO AC GALVANIZADO L400 | CERRADA | 245
SOTOMAYOR | P1 | LUMINARIA | SODIO ALTA PRESION | 250 | 8 | HORMIGON | ELECDA | 3-026625 | VIAL | BRAZO AC GALVANIZADO L400 | CERRADA | 245
SOTOMAYOR | P3 | LUMINARIA | SODIO ALTA PRESION | 100 | 8 | HORMIGON | ELECDA | 3-029883 | VIAL | BRAZO AC GALVANIZADO L150 | CERRADA | 24
SOTOMAYOR | P1 | LUMINARIA | SODIO ALTA PRESION | 250 | 8 | HORMIGON | ELECDA | 3-026626 | VIAL | BRAZO AC GALVANIZADO L400 | CERRADA | 245
SOTOMAYOR | P3 | LUMINARIA | SODIO ALTA PRESION | 100 | 8 | HORMIGON | ELECDA | 3-029884 | VIAL | BRAZO AC GALVANIZADO L150 | CERRADA | 24
DIEGO DE ALMAGRO | P2 | LUMINARIA | SODIO ALTA PRESION | 150 | 8 | HORMIGON | ELECDA | M1-01189 | VIAL | BRAZO CORTO AC GALVANIZADO | CERRADA | 89
SOTOMAYOR | P3 | LUMINARIA | SODIO ALTA PRESION | 100 | 8 | HORMIGON | ELECDA | 3-056488 | VIAL | BRAZO AC GALVANIZADO L150 | CERRADA | 24
SOTOMAYOR | P1 | LUMINARIA | SODIO ALTA PRESION | 250 | 8 | HORMIGON | ELECDA | 3-026627 | VIAL | BRAZO AC GALVANIZADO L400 | CERRADA | 245
SOTOMAYOR | P3 | LUMINARIA | SODIO ALTA PRESION | 100 | 8 | HORMIGON | ELECDA | 3-027084 | VIAL | BRAZO AC GALVANIZADO L150 | CERRADA | 29
SOTOMAYOR | P3 | LUMINARIA | SODIO ALTA PRESION | 100 | 8 | HORMIGON | ELECDA | 3-055962 | VIAL | BRAZO AC GALVANIZADO L150 | CERRADA | 24
INTERIOR CONDOMINIO | P2 | LUMINARIA | SODIO ALTA PRESION | 150 | 8 | HORMIGON | ELECDA | M1-01199 | VIAL | BRAZO AC GALVANIZADO CURVO | CERRADA | 89
SOTOMAYOR | P1 | LUMINARIA | SODIO ALTA PRESION | 250 | 8 | HORMIGON | ELECDA | 3-035318 | VIAL | BRAZO AC GALVANIZADO L400 | CERRADA | 246
SOTOMAYOR | P3 | LUMINARIA | SODIO ALTA PRESION | 100 | 8 | HORMIGON | ELECDA | 3-027085 | VIAL | BRAZO AC GALVANIZADO L150 | CERRADA | 29
AV. GRECIA | P1 | LUMINARIA | SODIO ALTA PRESION | 250 | 8 | HORMIGON | ELECDA | 3-031519 | VIAL | BRAZO AC GALVANIZADO CURVO | CERRADA | 248
SOTOMAYOR | P1 | LUMINARIA | SODIO ALTA PRESION | 250 | 8 | HORMIGON | ELECDA | 3-026619 | VIAL | BRAZO AC GALVANIZADO L400 | CERRADA | 284
SOTOMAYOR | P1 | LUMINARIA | SODIO ALTA PRESION | 250 | 8 | HORMIGON | ELECDA | 3-026698 | VIAL | BRAZO AC GALVANIZADO L400 | CERRADA | 246
TOCOPILLA | P3 | LUMINARIA | SODIO ALTA PRESION | 100 | 8 | HORMIGON | ELECDA | 3-035042 | VIAL | BRAZO AC GALVANIZADO L150 | CERRADA | 76 |  | MEDIDOR SIN ACCESO | MEDIDOR SIN ACCESO
SOTOMAYOR | P3 | LUMINARIA | SODIO ALTA PRESION | 100 | 8 | HORMIGON | ELECDA | 3-027086 | VIAL | BRAZO AC GALVANIZADO L150 | CERRADA | 29
SOTOMAYOR | P1 | LUMINARIA | SODIO ALTA PRESION | 250 | 8 | HORMIGON | ELECDA | 3-026699 | VIAL | BRAZO AC GALVANIZADO L400 | CERRADA | 247 |  | MEDIDOR SIN ACCESO | MEDIDOR SIN ACCESO
SOTOMAYOR | P1 | LUMINARIA | SODIO ALTA PRESION | 250 | 8 | HORMIGON | ELECDA | 3-026700 | VIAL | BRAZO AC GALVANIZADO L400 | CERRADA | 247
SOTOMAYOR | P2 | LUMINARIA | SODIO ALTA PRESION | 150 | 8 | HORMIGON | ELECDA | 3-027087 | VIAL | BRAZO AC GALVANIZADO L150 | CERRADA | 29
SOTOMAYOR | P1 | LUMINARIA | SODIO ALTA PRESION | 250 | 8 | HORMIGON | ELECDA | 3-055856 | VIAL | BRAZO AC GALVANIZADO L400 | CERRADA | 247
INTERIOR CONDOMINIO | P2 | LUMINARIA | SODIO ALTA PRESION | 150 | 8 | HORMIGON | ELECDA | 3-061219P | VIAL | BRAZO AC GALVANIZADO CURVO | CERRADA | 89
SOTOMAYOR | P1 | LUMINARIA | SODIO ALTA PRESION | 250 | 8 | HORMIGON | ELECDA | 3-055855 | VIAL | BRAZO AC GALVANIZADO L400 | CERRADA | 247
SOTOMAYOR | P2 | LUMINARIA | SODIO ALTA PRESION | 150 | 8 | HORMIGON | ELECDA | 3-027088 | VIAL | BRAZO AC GALVANIZADO L150 | CERRADA | 29
SOTOMAYOR | P1 | LUMINARIA | SODIO ALTA PRESION | 250 | 8 | HORMIGON | ELECDA | 3-026704 | VIAL | BRAZO AC GALVANIZADO L400 | CERRADA | 247
SOTOMAYOR | P1 | LUMINARIA | SODIO ALTA PRESION | 250 | 8 | HORMIGON | ELECDA | 3-026735 | VIAL | BRAZO AC GALVANIZADO L400 | CERRADA | 248
SOTOMAYOR | P1 | LUMINARIA | SODIO ALTA PRESION | 250 | 8 | HORMIGON | ELECDA | 3-026736 | VIAL | BRAZO AC GALVANIZADO L400 | CERRADA | 248
SOTOMAYOR | P3 | LUMINARIA | SODIO ALTA PRESION | 100 | 8 | HORMIGON | ELECDA | 3-027089 | VIAL | BRAZO AC GALVANIZADO L150 | CERRADA | 29
SOTOMAYOR | P2 | LUMINARIA | SODIO ALTA PRESION | 150 | 8 | HORMIGON | ELECDA | 3-026742 | VIAL | BRAZO AC GALVANIZADO L150 | CERRADA | 248
SOTOMAYOR | P3 | LUMINARIA | SODIO ALTA PRESION | 100 | 8 | HORMIGON | ELECDA | 3-029640 | VIAL | BRAZO CORTO AC GALVANIZADO | CERRADA | 50
SOTOMAYOR |  | SIN LUMINARIA (medidor u otra condición) | SOLO MEDIDOR | 9998 |  | HORMIGON | ELECDA | 3-059168 |  |  |  | 249 |  | MEDIDOR SIN ACCESO | MEDIDOR SIN ACCESO
SOTOMAYOR | P2 | LUMINARIA | SODIO ALTA PRESION | 150 | 8 | HORMIGON | ELECDA | 3-026743 | VIAL | BRAZO AC GALVANIZADO L150 | CERRADA | 249
COLO COLO | P3 | LUMINARIA | SODIO ALTA PRESION | 100 | 8 | HORMIGON | ELECDA | 3-029971 | VIAL | BRAZO AC GALVANIZADO L150 | CERRADA | 24
QUETENA | P3 | LUMINARIA | SODIO ALTA PRESION | 100 | 8 | HORMIGON | ELECDA | 3-046472 | VIAL | BRAZO AC GALVANIZADO L150 | CERRADA | 29
SOTOMAYOR | P1 | LUMINARIA | SODIO ALTA PRESION | 250 | 8 | HORMIGON | ELECDA | 3-026620 | VIAL | BRAZO AC GALVANIZADO L400 | CERRADA | 283 |  |  | OBSTRUIDO
SOTOMAYOR | P3 | LUMINARIA | SODIO ALTA PRESION | 100 | 8 | HORMIGON | ELECDA | 3-029641 | VIAL | BRAZO CORTO AC GALVANIZADO | CERRADA | 50
SOTOMAYOR | P3 | LUMINARIA | SODIO ALTA PRESION | 100 | 8 | HORMIGON | ELECDA | 3-056496 | VIAL | BRAZO AC GALVANIZADO L150 | CERRADA | 249
SOTOMAYOR | P2 | LUMINARIA | SODIO ALTA PRESION | 150 | 8 | HORMIGON | ELECDA | 3-026745 | VIAL | BRAZO AC GALVANIZADO L150 | CERRADA | 249 |  |  | INCLINADO
SOTOMAYOR | P3 | LUMINARIA | SODIO ALTA PRESION | 100 | 8 | HORMIGON | ELECDA | 3-029642 | VIAL | BRAZO CORTO AC GALVANIZADO | CERRADA | 50
HURTADO DE MENDOZA | P3 | LUMINARIA | SODIO ALTA PRESION | 100 | 8 | HORMIGON | ELECDA | 3-035015 | VIAL | BRAZO AC GALVANIZADO L150 | CERRADA | 77
RAFAEL SOTOMAYOR | P2 | LUMINARIA | SODIO ALTA PRESION | 150 | 8 | HORMIGON | ELECDA | 3-055723 | VIAL | BRAZO CORTO AC GALVANIZADO | CERRADA | 50
MALAQUIAS CONCHA | P3 | LUMINARIA | SODIO ALTA PRESION | 100 | 8 | HORMIGON | ELECDA | 3-029306 | VIAL | BRAZO CORTO AC GALVANIZADO | CERRADA | 89
RAFAEL SOTOMAYOR | P2 | LUMINARIA | SODIO ALTA PRESION | 150 | 8 | HORMIGON | ELECDA | 3-029644 | VIAL | BRAZO CORTO AC GALVANIZADO | CERRADA | 50
RAFAEL SOTOMAYOR | P2 | LUMINARIA | SODIO ALTA PRESION | 150 | 8 | HORMIGON | ELECDA | 3-029645 | VIAL | BRAZO CORTO AC GALVANIZADO | CERRADA | 50
SOTOMAYOR | P1 | LUMINARIA | SODIO ALTA PRESION | 250 | 8 | HORMIGON | ELECDA | 3-026621 | VIAL | BRAZO AC GALVANIZADO L400 | CERRADA | 283
RAFAEL SOTOMAYOR | P2 | LUMINARIA | SODIO ALTA PRESION | 150 | 8 | HORMIGON | ELECDA | 3-047043 | VIAL | BRAZO CORTO AC GALVANIZADO | CERRADA | 50
SOTOMAYOR | P2 | LUMINARIA | SODIO ALTA PRESION | 150 | 8 | HORMIGON | ELECDA | 3-028370 | VIAL | BRAZO CORTO AC GALVANIZADO | CERRADA | 50
SOTOMAYOR | P1 | LUMINARIA | SODIO ALTA PRESION | 250 | 8 | HORMIGON | ELECDA | 3-026622 | VIAL | BRAZO AC GALVANIZADO L400 | CERRADA | 283
J.S. OSSA | P3 | LUMINARIA | SODIO ALTA PRESION | 100 | 8 | HORMIGON | ELECDA | 3-027139 | VIAL | BRAZO AC GALVANIZADO L150 | CERRADA | 29
SOTOMAYOR | P2 | LUMINARIA | SODIO ALTA PRESION | 150 | 8 | HORMIGON | ELECDA | 3-046399 | VIAL | BRAZO CORTO AC GALVANIZADO | CERRADA | 50
INTERIOR CONDOMINIO | P2 | LUMINARIA | SODIO ALTA PRESION | 150 | 8 | HORMIGON | ELECDA | 3-061548P | VIAL | BRAZO AC GALVANIZADO CURVO | CERRADA | 89
GRANADEROS | P1 | LUMINARIA | SODIO ALTA PRESION | 250 | 8 | HORMIGON | ELECDA | 3-026618 | VIAL | BRAZO CORTO AC GALVANIZADO | CERRADA | 284
SOTOMAYOR | P2 | LUMINARIA | SODIO ALTA PRESION | 150 | 8 | HORMIGON | ELECDA | 3-028368 | VIAL | BRAZO CORTO AC GALVANIZADO | CERRADA | 50
INTERIOR CONDOMINIO | P2 | LUMINARIA | SODIO ALTA PRESION | 150 | 8 | HORMIGON | ELECDA | 3-061218P | VIAL | BRAZO AC GALVANIZADO CURVO | CERRADA | 89
SOTOMAYOR | P1 | LUMINARIA | SODIO ALTA PRESION | 250 | 8 | HORMIGON | ELECDA | 3-026398 | VIAL | BRAZO AC GALVANIZADO L400 | CERRADA | 283
BRASILIA | P2 | LUMINARIA | SODIO ALTA PRESION | 150 | 8 | HORMIGON | ELECDA | 3-039360 | VIAL | BRAZO CORTO AC GALVANIZADO | CERRADA | 249
AV. MATTA | P1 | LUMINARIA | SODIO ALTA PRESION | 250 | 8 | HORMIGON | ELECDA | 3-029332 | VIAL | BRAZO AC GALVANIZADO L400 | CERRADA | 0
BRASILIA | P2 | LUMINARIA | SODIO ALTA PRESION | 150 | 8 | HORMIGON | ELECDA | 3-026746 | VIAL | BRAZO CORTO AC GALVANIZADO | CERRADA | 0
BRASILIA | P2 | LUMINARIA | SODIO ALTA PRESION | 150 | 8 | HORMIGON | ELECDA | 3-026747 | VIAL | BRAZO CORTO AC GALVANIZADO | CERRADA | 249
ALMIRANTE LATORRE | P1 | LUMINARIA | SODIO ALTA PRESION | 250 | 8 | HORMIGON | ELECDA | 3-026402 | VIAL | BRAZO CORTO AC GALVANIZADO | CERRADA | 283
PUCON | P3 | LUMINARIA | SODIO ALTA PRESION | 100 | 8 | HORMIGON | ELECDA | M1-01298 | VIAL | BRAZO AC GALVANIZADO L150 | CERRADA | 25
PLAZA DE ARMAS |  | LUMINARIA | INCANDESCENTE | 250 | 5 | ACERO REDONDO | MUNICIPAL | G56-A | PLAZA | GLOBO | GLOBO | 0 |  |  | SIN MICA
PLAZA DE ARMAS |  | LUMINARIA | INCANDESCENTE | 250 | 5 | ACERO REDONDO | MUNICIPAL | G56-B | PLAZA | GLOBO | GLOBO | 0
PLAZA DE ARMAS |  | LUMINARIA | INCANDESCENTE | 250 | 5 | ACERO REDONDO | MUNICIPAL | G56-C | PLAZA | GLOBO | GLOBO | 0
PLAZA DE ARMAS |  | LUMINARIA | INCANDESCENTE | 250 | 5 | ACERO REDONDO | MUNICIPAL | G56-D | PLAZA | GLOBO | GLOBO | 0
PLAZA DE ARMAS |  | LUMINARIA | INCANDESCENTE | 250 | 5 | ACERO REDONDO | MUNICIPAL | G57-A | PLAZA | GLOBO | GLOBO | 0
PLAZA DE ARMAS |  | LUMINARIA | INCANDESCENTE | 250 | 5 | ACERO REDONDO | MUNICIPAL | G57-B | PLAZA | GLOBO | GLOBO | 0
PLAZA DE ARMAS |  | LUMINARIA | INCANDESCENTE | 250 | 5 | ACERO REDONDO | MUNICIPAL | G57-C | PLAZA | GLOBO | GLOBO | 0
PLAZA DE ARMAS |  | LUMINARIA | INCANDESCENTE | 250 | 5 | ACERO REDONDO | MUNICIPAL | G57-D | PLAZA | GLOBO | GLOBO | 0
URUGUAY | P2 | LUMINARIA | SODIO ALTA PRESION | 150 | 8 | HORMIGON | ELECDA | 3-028384 | VIAL | BRAZO CORTO AC GALVANIZADO | CERRADA | 50
AV. LOS SUSPIROS | P1 | LUMINARIA | SODIO ALTA PRESION | 250 | 8 | HORMIGON | ELECDA | 3-031750 | VIAL | BRAZO CORTO AC GALVANIZADO | CERRADA | 86
PLAZA DE ARMAS |  | LUMINARIA | INCANDESCENTE | 250 | 5 | ACERO REDONDO | MUNICIPAL | G55-A | PLAZA | GLOBO | GLOBO | 0
PLAZA DE ARMAS |  | LUMINARIA | INCANDESCENTE | 250 | 5 | ACERO REDONDO | MUNICIPAL | G55-B | PLAZA | GLOBO | GLOBO | 0
PLAZA DE ARMAS |  | LUMINARIA | INCANDESCENTE | 250 | 5 | ACERO REDONDO | MUNICIPAL | G55-C | PLAZA | GLOBO | GLOBO | 0
PLAZA DE ARMAS |  | LUMINARIA | INCANDESCENTE | 250 | 5 | ACERO REDONDO | MUNICIPAL | G55-D | PLAZA | GLOBO | GLOBO | 0
VIVAR | P1 | LUMINARIA (sin cabezal o sin lámpara) | SL | 9999 | 6 | ACERO REDONDO | MUNICIPAL | M3-11105 |  | BRAZO AC GALVANIZADO RECTO PEAT | Luminaria SL | 282 |  |  | SIN LUMINARIA
TOCOPILLA | P3 | LUMINARIA | SODIO ALTA PRESION | 100 | 8 | HORMIGON | ELECDA | 3-035043 | VIAL | BRAZO AC GALVANIZADO L150 | CERRADA | 76
VIVAR | P1 | LUMINARIA | SODIO ALTA PRESION | 250 | 8 | HORMIGON | ELECDA | 3-026415 | VIAL | BRAZO AC GALVANIZADO L400 | CERRADA | 282 |  | MEDIDOR SIN ACCESO | MEDIDOR SIN ACCESO
ARAUCO | P3 | LUMINARIA | SODIO ALTA PRESION | 100 | 8 | HORMIGON | ELECDA | 3-029871 | VIAL | BRAZO AC GALVANIZADO L150 | CERRADA | 25
SANTA MARIA |  | SIN LUMINARIA (medidor u otra condición) | SOLO MEDIDOR | 9998 |  | HORMIGON | ELECDA | 3-026635 |  |  |  | 0 |  | MEDIDOR SIN ACCESO | MEDIDOR SIN ACCESO
ABAROA | P1 | LUMINARIA | SODIO ALTA PRESION | 250 | 8 | HORMIGON | ELECDA | 3-055879 | VIAL | BRAZO AC GALVANIZADO L400 | CERRADA | 283
ANIBAL PINTO | P1 | LUMINARIA | SODIO ALTA PRESION | 250 | 8 | HORMIGON | ELECDA | 3-026705 | VIAL | BRAZO AC GALVANIZADO L150 | CERRADA | 246
INTERIOR CONDOMINIO | P2 | LUMINARIA | SODIO ALTA PRESION | 150 | 8 | HORMIGON | ELECDA | 3-061547P | VIAL | BRAZO AC GALVANIZADO CURVO | CERRADA | 89
23 DE MARZO | P3 | LUMINARIA | SODIO ALTA PRESION | 100 | 8 | HORMIGON | ELECDA | 3-026701 | VIAL | BRAZO AC GALVANIZADO L150 | CERRADA | 236
ALDUNATE | P3 | LUMINARIA | SODIO ALTA PRESION | 100 | 8 | HORMIGON | ELECDA | 3-027113 | VIAL | BRAZO AC GALVANIZADO L150 | CERRADA | 29
PLAZA DE ARMAS |  | LUMINARIA | INCANDESCENTE | 250 | 5 | ACERO REDONDO | MUNICIPAL | G58-A | PLAZA | GLOBO | GLOBO | 0
PLAZA DE ARMAS |  | LUMINARIA | INCANDESCENTE | 250 | 5 | ACERO REDONDO | MUNICIPAL | G58-B | PLAZA | GLOBO | GLOBO | 0
PLAZA DE ARMAS |  | LUMINARIA | INCANDESCENTE | 250 | 5 | ACERO REDONDO | MUNICIPAL | G58-C | PLAZA | GLOBO | GLOBO | 0
PLAZA DE ARMAS |  | LUMINARIA | INCANDESCENTE | 250 | 5 | ACERO REDONDO | MUNICIPAL | G58-D | PLAZA | GLOBO | GLOBO | 0
INTERIOR CONDOMINIO | P2 | LUMINARIA | SODIO ALTA PRESION | 150 | 8 | HORMIGON | ELECDA | M1-01198 | VIAL | BRAZO AC GALVANIZADO CURVO | CERRADA | 89
HURTADO DE MENDOZA | P3 | LUMINARIA | SODIO ALTA PRESION | 100 | 8 | HORMIGON | ELECDA | 3-035016 | VIAL | BRAZO AC GALVANIZADO L150 | CERRADA | 75
RAFAEL SOTOMAYOR | P1 | LUMINARIA | SODIO ALTA PRESION | 250 | 8 | HORMIGON | ELECDA | 3-026401 | VIAL | BRAZO AC GALVANIZADO L400 | CERRADA | 283
SANTA MARIA | P3 | LUMINARIA | SODIO ALTA PRESION | 100 | 8 | ACERO CONICO | ELECDA | 3-026634 | VIAL | BRAZO AC GALVANIZADO L150 | CERRADA | 0 |  | MEDIDOR SIN ACCESO | MEDIDOR SIN ACCESO
RIO DE JANEIRO | P3 | LUMINARIA | SODIO ALTA PRESION | 100 | 8 | HORMIGON | ELECDA | 3-028374 | VIAL | BRAZO AC GALVANIZADO L150 | CERRADA | 50
PEDRO AGUIRRE CERDA | P3 | LUMINARIA | SODIO ALTA PRESION | 100 | 8 | HORMIGON | ELECDA | 3-030750 | VIAL | BRAZO AC GALVANIZADO L150 | CERRADA | 236
AV. GRECIA | P1 | LUMINARIA | SODIO ALTA PRESION | 250 | 8 | HORMIGON | ELECDA | 3-026737 | VIAL | BRAZO AC GALVANIZADO CURVO | CERRADA | 248 |  | MEDIDOR SIN ACCESO | MEDIDOR SIN ACCESO
QUETENA | P3 | LUMINARIA | SODIO ALTA PRESION | 100 | 8 | HORMIGON | ELECDA | 3-046471 | VIAL | BRAZO AC GALVANIZADO L150 | CERRADA | 29
INTERIOR CONDOMINIO | P2 | LUMINARIA | SODIO ALTA PRESION | 150 | 8 | HORMIGON | ELECDA | 3-061217P | VIAL | BRAZO AC GALVANIZADO CURVO | CERRADA | 89
RAFAEL SOTOMAYOR | P1 | LUMINARIA | SODIO ALTA PRESION | 250 | 8 | HORMIGON | ELECDA | 3-026411 | VIAL | BRAZO AC GALVANIZADO L400 | CERRADA | 282
CASPANA | P3 | LUMINARIA | SODIO ALTA PRESION | 100 | 8 | HORMIGON | ELECDA | 3-035009 | VIAL | BRAZO AC GALVANIZADO L150 | CERRADA | 77
BRASILIA | P3 | LUMINARIA | SODIO ALTA PRESION | 100 | 8 | HORMIGON | ELECDA | 3-026748 | VIAL | BRAZO AC GALVANIZADO L150 | CERRADA | 236
PEDRO DE VALDIVIA | P3 | LUMINARIA | SODIO ALTA PRESION | 100 | 8 | HORMIGON | ELECDA | M1-01228 | VIAL | BRAZO AC GALVANIZADO L150 | CERRADA | 29
COLO COLO | P3 | LUMINARIA | SODIO ALTA PRESION | 100 | 8 | HORMIGON | ELECDA | 3-029970 | VIAL | BRAZO AC GALVANIZADO L150 | CERRADA | 24
VIVAR | P1 | LUMINARIA | SODIO ALTA PRESION | 250 | 8 | HORMIGON | ELECDA | 3-026412 | VIAL | BRAZO AC GALVANIZADO L400 | CERRADA | 282
INTERIOR CONDOMINIO | P2 | LUMINARIA | SODIO ALTA PRESION | 150 | 8 | HORMIGON | ELECDA | 3-061546P | VIAL | BRAZO AC GALVANIZADO CURVO | CERRADA | 89
SANTA MARIA |  | LUMINARIA | LED | 100 | 4 | HORMIGON | ELECDA | M2-06068 | PEATONAL | BRAZO AC GALVANIZADO RECTO PEAT | FAROL | 245
SOTOMAYOR | P1 | LUMINARIA | SODIO ALTA PRESION | 250 | 8 | HORMIGON | ELECDA | 3-026399 | VIAL | BRAZO AC GALVANIZADO L400 | CERRADA | 283
SOTOMAYOR | P1 | LUMINARIA | SODIO ALTA PRESION | 250 | 8 | HORMIGON | ELECDA | 3-026400 | VIAL | BRAZO AC GALVANIZADO L400 | CERRADA | 283
SOTOMAYOR | P1 | LUMINARIA | SODIO ALTA PRESION | 250 | 8 | HORMIGON | ELECDA | M3-11108 | VIAL | BRAZO AC GALVANIZADO L400 | CERRADA | 282
PLAZA DE ARMAS |  | LUMINARIA | INCANDESCENTE | 250 | 5 | ACERO REDONDO | MUNICIPAL | G54-A | PLAZA | GLOBO | GLOBO | 0 |  |  | SIN MICA
PLAZA DE ARMAS |  | LUMINARIA | INCANDESCENTE | 250 | 5 | ACERO REDONDO | MUNICIPAL | G54-B | PLAZA | GLOBO | GLOBO | 0
PLAZA DE ARMAS |  | LUMINARIA | INCANDESCENTE | 250 | 5 | ACERO REDONDO | MUNICIPAL | G54-C | PLAZA | GLOBO | GLOBO | 0
PLAZA DE ARMAS |  | LUMINARIA | INCANDESCENTE | 250 | 5 | ACERO REDONDO | MUNICIPAL | G54-D | PLAZA | GLOBO | GLOBO | 0
SOTOMAYOR | P1 | LUMINARIA | SODIO ALTA PRESION | 250 | 8 | HORMIGON | ELECDA | 3-026414 | VIAL | BRAZO AC GALVANIZADO L400 | CERRADA | 278
BALMACEDA | P1 | LUMINARIA | SODIO ALTA PRESION | 400 | 8 | HORMIGON | ELECDA | 3-051704 | VIAL | BRAZO AC GALVANIZADO L400 | CERRADA | 278 |  |  | OBSTRUIDO
PLAZA DE ARMAS |  | LUMINARIA | INCANDESCENTE | 250 | 5 | ACERO REDONDO | MUNICIPAL | G59-A | PLAZA | GLOBO | GLOBO | 0 |  |  | SIN MICA
PLAZA DE ARMAS |  | LUMINARIA | INCANDESCENTE | 250 | 5 | ACERO REDONDO | MUNICIPAL | G59-B | PLAZA | GLOBO | GLOBO | 0 |  |  | SIN MICA
PLAZA DE ARMAS |  | LUMINARIA | INCANDESCENTE | 250 | 5 | ACERO REDONDO | MUNICIPAL | G59-C | PLAZA | GLOBO | GLOBO | 0 |  |  | SIN MICA
PLAZA DE ARMAS |  | LUMINARIA | INCANDESCENTE | 250 | 5 | ACERO REDONDO | MUNICIPAL | G59-D | PLAZA | GLOBO | GLOBO | 0
SOTOMAYOR | P1 | LUMINARIA | SODIO ALTA PRESION | 250 | 8 | HORMIGON | ELECDA | 3-026442 | VIAL | BRAZO AC GALVANIZADO L400 | CERRADA | 278
SOTOMAYOR | P1 | LUMINARIA | SODIO ALTA PRESION | 250 | 8 | HORMIGON | ELECDA | 3-026441 | VIAL | BRAZO AC GALVANIZADO L400 | CERRADA | 278
PLAZA | P1 | LUMINARIA | HALURO METALICO | 150 | 10 | ACERO CONICO | MUNICIPAL | M3-11100-A | PLAZA | BRAZO ORNAMENTAL | CERRADA | 0
PLAZA | P1 | LUMINARIA | HALURO METALICO | 150 | 10 | ACERO CONICO | MUNICIPAL | M3-11100-B | PLAZA | BRAZO ORNAMENTAL | CERRADA | 0
PLAZA | P1 | LUMINARIA | HALURO METALICO | 150 | 10 | ACERO CONICO | MUNICIPAL | M3-11100-C | PLAZA | BRAZO ORNAMENTAL | CERRADA | 0
PLAZA DE ARMAS |  | LUMINARIA | INCANDESCENTE | 250 | 5 | ACERO REDONDO | MUNICIPAL | G53-A | PLAZA | GLOBO | GLOBO | 0 |  |  | SIN MICA
PLAZA DE ARMAS |  | LUMINARIA | INCANDESCENTE | 250 | 5 | ACERO REDONDO | MUNICIPAL | G53-B | PLAZA | GLOBO | GLOBO | 0
PLAZA DE ARMAS |  | LUMINARIA | INCANDESCENTE | 250 | 5 | ACERO REDONDO | MUNICIPAL | G53-C | PLAZA | GLOBO | GLOBO | 0
PLAZA DE ARMAS |  | LUMINARIA | INCANDESCENTE | 250 | 5 | ACERO REDONDO | MUNICIPAL | G53-D | PLAZA | GLOBO | GLOBO | 0
HURTADO DE MENDOZA | P3 | LUMINARIA | SODIO ALTA PRESION | 100 | 8 | HORMIGON | ELECDA | 3-035017 | VIAL | BRAZO AC GALVANIZADO L150 | CERRADA | 75
TOCOPILLA | P3 | LUMINARIA | SODIO ALTA PRESION | 100 | 8 | HORMIGON | ELECDA | 3-035044 | VIAL | BRAZO AC GALVANIZADO L150 | CERRADA | 76
NUEVA CALAMA | P3 | LUMINARIA | SODIO ALTA PRESION | 100 | 8 | HORMIGON | ELECDA | 3-035022 | VIAL | BRAZO AC GALVANIZADO L150 | CERRADA | 75 |  | MEDIDOR SIN ACCESO | MEDIDOR SIN ACCESO
MALAQUIAS CONCHA | P3 | LUMINARIA | SODIO ALTA PRESION | 100 | 8 | HORMIGON | ELECDA | 3-029305 | VIAL | BRAZO CORTO AC GALVANIZADO | CERRADA | 89
ANIBAL PINTO | P1 | LUMINARIA | SODIO ALTA PRESION | 250 | 8 | HORMIGON | ELECDA | 3-026706 | VIAL | BRAZO AC GALVANIZADO L150 | CERRADA | 246 | MONOFASICO ELECTRONICO | 77828261
PLAZA DE ARMAS |  | LUMINARIA | INCANDESCENTE | 250 | 5 | ACERO REDONDO | MUNICIPAL | G69-A | PLAZA | GLOBO | GLOBO | 0 |  |  | SIN MICA
PLAZA DE ARMAS |  | LUMINARIA | INCANDESCENTE | 250 | 5 | ACERO REDONDO | MUNICIPAL | G69-B | PLAZA | GLOBO | GLOBO | 0
PLAZA DE ARMAS |  | LUMINARIA | INCANDESCENTE | 250 | 5 | ACERO REDONDO | MUNICIPAL | G69-C | PLAZA | GLOBO | GLOBO | 0
PLAZA DE ARMAS |  | LUMINARIA | INCANDESCENTE | 250 | 5 | ACERO REDONDO | MUNICIPAL | G69-D | PLAZA | GLOBO | GLOBO | 0
J.S. OSSA | P3 | LUMINARIA | SODIO ALTA PRESION | 100 | 8 | HORMIGON | ELECDA | 3-027140 | VIAL | BRAZO AC GALVANIZADO L150 | CERRADA | 29
INTERIOR CONDOMINIO | P2 | LUMINARIA | SODIO ALTA PRESION | 150 | 8 | HORMIGON | ELECDA | M1-01195 | VIAL | BRAZO AC GALVANIZADO CURVO | CERRADA | 89
PLAZA DE ARMAS |  | LUMINARIA | INCANDESCENTE | 250 | 5 | ACERO REDONDO | MUNICIPAL | G70-A | PLAZA | GLOBO | GLOBO | 0 |  |  | SIN MICA
PLAZA DE ARMAS |  | LUMINARIA | INCANDESCENTE | 250 | 5 | ACERO REDONDO | MUNICIPAL | G70-B | PLAZA | GLOBO | GLOBO | 0
PLAZA DE ARMAS |  | LUMINARIA | INCANDESCENTE | 250 | 5 | ACERO REDONDO | MUNICIPAL | G70-C | PLAZA | GLOBO | GLOBO | 0
PLAZA DE ARMAS |  | LUMINARIA | INCANDESCENTE | 250 | 5 | ACERO REDONDO | MUNICIPAL | G70-D | PLAZA | GLOBO | GLOBO | 0
ABAROA | P1 | LUMINARIA | SODIO ALTA PRESION | 250 | 8 | HORMIGON | ELECDA | 3-026612 | VIAL | BRAZO CORTO AC GALVANIZADO | CERRADA | 283
INTERIOR CONDOMINIO | P2 | LUMINARIA | SODIO ALTA PRESION | 150 | 8 | HORMIGON | ELECDA | 3-061215P | VIAL | BRAZO AC GALVANIZADO CURVO | CERRADA | 89
GRANADEROS | P1 | LUMINARIA | SODIO ALTA PRESION | 250 | 8 | HORMIGON | ELECDA | 3-026370 | VIAL | BRAZO CORTO AC GALVANIZADO | CERRADA | 284
PJE VERDES CAMPIÐAS | P3 | LUMINARIA | SODIO ALTA PRESION | 100 | 8 | HORMIGON | ELECDA | 3-042569 | VIAL | BRAZO AC GALVANIZADO L150 | CERRADA | 76
INTERIOR CONDOMINIO | P2 | LUMINARIA | SODIO ALTA PRESION | 150 | 8 | HORMIGON | ELECDA | 3-061216P | VIAL | BRAZO AC GALVANIZADO CURVO | CERRADA | 89
VIVAR |  | LUMINARIA | LED | 250 | 4 | ACERO REDONDO | MUNICIPAL | M3-11104 | PEATONAL | ORNAMENTAL | ORNAMENTAL | 282
PEDRO DE VALDIVIA |  | SIN LUMINARIA (medidor u otra condición) | SOLO MEDIDOR | 9998 |  | HORMIGON | ELECDA | 3-054274 |  |  |  | 29 |  | MEDIDOR SIN ACCESO | MEDIDOR SIN ACCESO
AV. LOS SUSPIROS | P1 | LUMINARIA | SODIO ALTA PRESION | 250 | 8 | HORMIGON | ELECDA | 3-031751 | VIAL | BRAZO CORTO AC GALVANIZADO | CERRADA | 86
PLAZA DE ARMAS |  | LUMINARIA | INCANDESCENTE | 250 | 5 | ACERO REDONDO | MUNICIPAL | G60-A | PLAZA | GLOBO | GLOBO | 0 |  |  | SIN MICA
PLAZA DE ARMAS |  | LUMINARIA | INCANDESCENTE | 250 | 5 | ACERO REDONDO | MUNICIPAL | G60-B | PLAZA | GLOBO | GLOBO | 0 |  |  | SIN MICA
PLAZA DE ARMAS |  | LUMINARIA | INCANDESCENTE | 250 | 5 | ACERO REDONDO | MUNICIPAL | G60-C | PLAZA | GLOBO | GLOBO | 0
PLAZA DE ARMAS |  | LUMINARIA | INCANDESCENTE | 250 | 5 | ACERO REDONDO | MUNICIPAL | G60-D | PLAZA | GLOBO | GLOBO | 0
INTERIOR CONDOMINIO | P2 | LUMINARIA | SODIO ALTA PRESION | 150 | 8 | HORMIGON | ELECDA | 3-061545P | VIAL | BRAZO AC GALVANIZADO CURVO | CERRADA | 89
PLAZA DE ARMAS |  | LUMINARIA | INCANDESCENTE | 250 | 5 | ACERO REDONDO | MUNICIPAL | G71-A | PLAZA | GLOBO | GLOBO | 0
PLAZA DE ARMAS |  | LUMINARIA | INCANDESCENTE | 250 | 5 | ACERO REDONDO | MUNICIPAL | G71-B | PLAZA | GLOBO | GLOBO | 0
PLAZA DE ARMAS |  | LUMINARIA | INCANDESCENTE | 250 | 5 | ACERO REDONDO | MUNICIPAL | G71-C | PLAZA | GLOBO | GLOBO | 0
PLAZA DE ARMAS |  | LUMINARIA | INCANDESCENTE | 250 | 5 | ACERO REDONDO | MUNICIPAL | G71-D | PLAZA | GLOBO | GLOBO | 0
RAMIREZ | P3 | LUMINARIA | SODIO ALTA PRESION | 100 | 8 | HORMIGON | ELECDA | 3-028375 | VIAL | BRAZO AC GALVANIZADO L150 | CERRADA | 50
ALDUNATE | P3 | LUMINARIA | SODIO ALTA PRESION | 100 | 8 | HORMIGON | ELECDA | 3-027114 | VIAL | BRAZO AC GALVANIZADO L150 | CERRADA | 29
RAMIREZ | P3 | LUMINARIA | SODIO ALTA PRESION | 100 | 8 | HORMIGON | ELECDA | 3-029923 | VIAL | BRAZO AC GALVANIZADO L150 | CERRADA | 25
PLAZA DE ARMAS |  | LUMINARIA | INCANDESCENTE | 250 | 5 | ACERO REDONDO | MUNICIPAL | G68-A | PLAZA | GLOBO | GLOBO | 0 |  |  | SIN MICA
PLAZA DE ARMAS |  | LUMINARIA | INCANDESCENTE | 250 | 5 | ACERO REDONDO | MUNICIPAL | G68-B | PLAZA | GLOBO | GLOBO | 0 |  |  | SIN MICA
PLAZA DE ARMAS |  | LUMINARIA | INCANDESCENTE | 250 | 5 | ACERO REDONDO | MUNICIPAL | G68-C | PLAZA | GLOBO | GLOBO | 0
PLAZA DE ARMAS |  | LUMINARIA | INCANDESCENTE | 250 | 5 | ACERO REDONDO | MUNICIPAL | G68-D | PLAZA | GLOBO | GLOBO | 0
AV. MATTA | P1 | LUMINARIA | SODIO ALTA PRESION | 250 | 8 | HORMIGON | ELECDA | 3-029269 | VIAL | BRAZO AC GALVANIZADO L400 | CERRADA | 0
PUCON | P3 | LUMINARIA | SODIO ALTA PRESION | 100 | 8 | HORMIGON | ELECDA | 3-029922 | VIAL | BRAZO AC GALVANIZADO L150 | CERRADA | 25
SANTA MARIA |  | LUMINARIA | LED | 100 | 4 | ACERO CONICO | ELECDA | M2-06062 | PEATONAL | BRAZO AC GALVANIZADO RECTO PEAT | FAROL | 0 |  |  | SIN MICA
RAMIREZ | P3 | LUMINARIA | SODIO ALTA PRESION | 100 | 8 | HORMIGON | ELECDA | 3-029924 | VIAL | BRAZO AC GALVANIZADO L150 | CERRADA | 25
ELEUTERIO RAMIREZ | P3 | LUMINARIA | SODIO ALTA PRESION | 100 | 8 | HORMIGON | ELECDA | 3-029925 | VIAL | BRAZO AC GALVANIZADO L150 | CERRADA | 25
BRASILIA | P3 | LUMINARIA | SODIO ALTA PRESION | 100 | 8 | HORMIGON | ELECDA | 3-026749 | VIAL | BRAZO AC GALVANIZADO L150 | CERRADA | 236
URUGUAY | P3 | LUMINARIA | SODIO ALTA PRESION | 100 | 8 | HORMIGON | ELECDA | 3-028385 | VIAL | BRAZO AC GALVANIZADO L150 | CERRADA | 50
ELEUTERIO RAMIREZ | P3 | LUMINARIA | SODIO ALTA PRESION | 100 | 8 | HORMIGON | ELECDA | 3-029926 | VIAL | BRAZO AC GALVANIZADO L150 | CERRADA | 24
PLAZA DE ARMAS |  | LUMINARIA | HALURO METALICO | 400 | 8 | ACERO REDONDO | MUNICIPAL | G73-A | PLAZA | PROYECTOR | PROYECTOR | 0
PLAZA DE ARMAS |  | LUMINARIA | HALURO METALICO | 400 | 8 | ACERO REDONDO | MUNICIPAL | G73-B | PLAZA | PROYECTOR | PROYECTOR | 0
VIVAR | P1 | LUMINARIA | SODIO ALTA PRESION | 250 | 8 | HORMIGON | ELECDA | M1-01212 | VIAL | BRAZO AC GALVANIZADO L400 | CERRADA | 281
PEDRO AGUIRRE CERDA | P3 | LUMINARIA | SODIO ALTA PRESION | 100 | 8 | HORMIGON | ELECDA | 3-030749 | VIAL | BRAZO AC GALVANIZADO L150 | CERRADA | 236
23 DE MARZO | P3 | LUMINARIA | SODIO ALTA PRESION | 100 | 8 | HORMIGON | ELECDA | 3-030751 | VIAL | BRAZO AC GALVANIZADO L150 | CERRADA | 236
ELEUTERIO RAMIREZ | P3 | LUMINARIA | SODIO ALTA PRESION | 100 | 8 | HORMIGON | ELECDA | 3-029927 | VIAL | BRAZO AC GALVANIZADO L150 | CERRADA | 24
ALMIRANTE LATORRE | P1 | LUMINARIA | SODIO ALTA PRESION | 250 | 8 | HORMIGON | ELECDA | 3-026396 | VIAL | BRAZO CORTO AC GALVANIZADO | CERRADA | 283
INTERIOR CONDOMINIO | P2 | LUMINARIA | SODIO ALTA PRESION | 150 | 8 | HORMIGON | ELECDA | M1-01196 | VIAL | BRAZO AC GALVANIZADO CURVO | CERRADA | 89
ELEUTERIO RAMIREZ | P3 | LUMINARIA | SODIO ALTA PRESION | 100 | 8 | HORMIGON | ELECDA | 3-029928 | VIAL | BRAZO AC GALVANIZADO L150 | CERRADA | 24
VIVAR | P1 | LUMINARIA | SODIO ALTA PRESION | 250 | 8 | HORMIGON | MUNICIPAL | M3-11101 | VIAL | BRAZO AC GALVANIZADO L400 | CERRADA | 281
ELEUTERIO RAMIREZ | P3 | LUMINARIA | SODIO ALTA PRESION | 100 | 8 | HORMIGON | ELECDA | 3-029929 | VIAL | BRAZO AC GALVANIZADO L150 | CERRADA | 24
PLAZA DE ARMAS |  | LUMINARIA | INCANDESCENTE | 250 | 5 | ACERO REDONDO | MUNICIPAL | G72-A | PLAZA | GLOBO | GLOBO | 0 |  |  | SIN MICA
PLAZA DE ARMAS |  | LUMINARIA | INCANDESCENTE | 250 | 5 | ACERO REDONDO | MUNICIPAL | G72-B | PLAZA | GLOBO | GLOBO | 0 |  |  | SIN MICA
PLAZA DE ARMAS |  | LUMINARIA | INCANDESCENTE | 250 | 5 | ACERO REDONDO | MUNICIPAL | G72-C | PLAZA | GLOBO | GLOBO | 0 |  |  | SIN MICA
PLAZA DE ARMAS |  | LUMINARIA | INCANDESCENTE | 250 | 5 | ACERO REDONDO | MUNICIPAL | G72-D | PLAZA | GLOBO | GLOBO | 0 |  |  | SIN MICA
PLAZA DE ARMAS |  | LUMINARIA | INCANDESCENTE | 250 | 5 | ACERO REDONDO | MUNICIPAL | G52-A | PLAZA | GLOBO | GLOBO | 0
PLAZA DE ARMAS |  | LUMINARIA | INCANDESCENTE | 250 | 5 | ACERO REDONDO | MUNICIPAL | G52-B | PLAZA | GLOBO | GLOBO | 0
PLAZA DE ARMAS |  | LUMINARIA | INCANDESCENTE | 250 | 5 | ACERO REDONDO | MUNICIPAL | G52-C | PLAZA | GLOBO | GLOBO | 0
PLAZA DE ARMAS |  | LUMINARIA | INCANDESCENTE | 250 | 5 | ACERO REDONDO | MUNICIPAL | G52-D | PLAZA | GLOBO | GLOBO | 0
RAMIREZ | P3 | LUMINARIA | SODIO ALTA PRESION | 100 | 8 | HORMIGON | ELECDA | 3-029930 | VIAL | BRAZO AC GALVANIZADO L150 | CERRADA | 24
LATORRE |  | SIN LUMINARIA (medidor u otra condición) | SOLO MEDIDOR | 9998 |  | HORMIGON | ELECDA | 3-026587 |  |  |  | 283 |  | MEDIDOR SIN ACCESO | MEDIDOR SIN ACCESO
RAMIREZ | P3 | LUMINARIA | SODIO ALTA PRESION | 100 | 8 | HORMIGON | ELECDA | 3-027102 | VIAL | BRAZO AC GALVANIZADO L150 | CERRADA | 29
HURTADO DE MENDOZA | P3 | LUMINARIA | SODIO ALTA PRESION | 100 | 8 | HORMIGON | ELECDA | 3-035018 | VIAL | BRAZO AC GALVANIZADO L150 | CERRADA | 75
RAMIREZ | P3 | LUMINARIA | SODIO ALTA PRESION | 100 | 8 | HORMIGON | ELECDA | 3-027103 | VIAL | BRAZO AC GALVANIZADO L150 | CERRADA | 29
RAMIREZ | P3 | LUMINARIA | SODIO ALTA PRESION | 100 | 8 | HORMIGON | ELECDA | 3-027104 | VIAL | BRAZO AC GALVANIZADO L150 | CERRADA | 29
AV. GRECIA | P1 | LUMINARIA | SODIO ALTA PRESION | 250 | 8 | HORMIGON | ELECDA | 3-035099 | VIAL | BRAZO AC GALVANIZADO L400 | CERRADA | 236
TOPATER | P1 | LUMINARIA | SODIO ALTA PRESION | 250 | 8 | HORMIGON | ELECDA | 3-055839 | VIAL | BRAZO AC GALVANIZADO L150 | CERRADA | 84 |  | MEDIDOR SIN ACCESO | MEDIDOR SIN ACCESO
INTERIOR CONDOMINIO | P2 | LUMINARIA | SODIO ALTA PRESION | 150 | 8 | HORMIGON | ELECDA | M1-01194 | VIAL | BRAZO AC GALVANIZADO CURVO | CERRADA | 89
RAMIREZ | P3 | LUMINARIA | SODIO ALTA PRESION | 100 | 8 | HORMIGON | ELECDA | 3-027105 | VIAL | BRAZO AC GALVANIZADO L150 | CERRADA | 29
PLAZA DE ARMAS |  | LUMINARIA | INCANDESCENTE | 250 | 5 | ACERO REDONDO | MUNICIPAL | G67-A | PLAZA | GLOBO | GLOBO | 0 |  |  | SIN MICA
PLAZA DE ARMAS |  | LUMINARIA | INCANDESCENTE | 250 | 5 | ACERO REDONDO | MUNICIPAL | G67-B | PLAZA | GLOBO | GLOBO | 0
PLAZA DE ARMAS |  | LUMINARIA | INCANDESCENTE | 250 | 5 | ACERO REDONDO | MUNICIPAL | G67-C | PLAZA | GLOBO | GLOBO | 0
PLAZA DE ARMAS |  | LUMINARIA | INCANDESCENTE | 250 | 5 | ACERO REDONDO | MUNICIPAL | G67-D | PLAZA | GLOBO | GLOBO | 0
QUETENA | P3 | LUMINARIA | SODIO ALTA PRESION | 100 | 8 | HORMIGON | ELECDA | 3-046470 | VIAL | BRAZO AC GALVANIZADO L150 | CERRADA | 228
INTERIOR CONDOMINIO | P2 | LUMINARIA | SODIO ALTA PRESION | 150 | 8 | HORMIGON | ELECDA | 3-061213P | VIAL | BRAZO AC GALVANIZADO CURVO | CERRADA | 89
ARAUCO | P3 | LUMINARIA | SODIO ALTA PRESION | 100 | 8 | HORMIGON | ELECDA | 3-055833 | VIAL | BRAZO AC GALVANIZADO L150 | CERRADA | 25
RAMIREZ | P3 | LUMINARIA | SODIO ALTA PRESION | 100 | 8 | HORMIGON | ELECDA | 3-027106 | VIAL | BRAZO AC GALVANIZADO L150 | CERRADA | 29
COLO COLO | P3 | LUMINARIA | SODIO ALTA PRESION | 100 | 8 | HORMIGON | ELECDA | 3-029969 | VIAL | BRAZO AC GALVANIZADO L150 | CERRADA | 24
VIVAR |  | LUMINARIA | LED | 250 | 4 | ACERO REDONDO | MUNICIPAL | M3-11103 | PEATONAL | ORNAMENTAL | ORNAMENTAL | 281
RAMIREZ | P3 | LUMINARIA | SODIO ALTA PRESION | 100 | 8 | HORMIGON | ELECDA | 3-027107 | VIAL | BRAZO AC GALVANIZADO L150 | CERRADA | 29
PLAZA DE ARMAS |  | LUMINARIA | INCANDESCENTE | 250 | 5 | ACERO REDONDO | MUNICIPAL | G61-A | PLAZA | GLOBO | GLOBO | 0 |  |  | SIN MICA
PLAZA DE ARMAS |  | LUMINARIA | INCANDESCENTE | 250 | 5 | ACERO REDONDO | MUNICIPAL | G61-B | PLAZA | GLOBO | GLOBO | 0 |  |  | SIN MICA
PLAZA DE ARMAS |  | LUMINARIA | INCANDESCENTE | 250 | 5 | ACERO REDONDO | MUNICIPAL | G61-C | PLAZA | GLOBO | GLOBO | 0
PLAZA DE ARMAS |  | LUMINARIA | INCANDESCENTE | 250 | 5 | ACERO REDONDO | MUNICIPAL | G61-D | PLAZA | GLOBO | GLOBO | 0
RAMIREZ | P3 | LUMINARIA | SODIO ALTA PRESION | 100 | 8 | HORMIGON | ELECDA | 3-055901 | VIAL | BRAZO AC GALVANIZADO L150 | CERRADA | 29
SANTA MARIA | P3 | LUMINARIA | SODIO ALTA PRESION | 100 | 8 | HORMIGON | ELECDA | 3-039368 | VIAL | BRAZO AC GALVANIZADO L150 | CERRADA | 0
RAMIREZ | P3 | LUMINARIA | SODIO ALTA PRESION | 100 | 8 | HORMIGON | ELECDA | 3-027109 | VIAL | BRAZO AC GALVANIZADO L150 | CERRADA | 29
INTERIOR CONDOMINIO | P2 | LUMINARIA | SODIO ALTA PRESION | 150 | 8 | HORMIGON | ELECDA | M1-01197 | VIAL | BRAZO AC GALVANIZADO CURVO | CERRADA | 89
CASPANA | P3 | LUMINARIA | SODIO ALTA PRESION | 100 | 8 | HORMIGON | ELECDA | 3-035008 | VIAL | BRAZO AC GALVANIZADO L150 | CERRADA | 77
RAMIREZ | P3 | LUMINARIA | SODIO ALTA PRESION | 100 | 8 | HORMIGON | ELECDA | 3-048536 | VIAL | BRAZO AC GALVANIZADO L150 | CERRADA | 29
PLAZA DE ARMAS |  | LUMINARIA | HALURO METALICO | 400 | 8 | ACERO REDONDO | MUNICIPAL | G74-A | PLAZA | PROYECTOR | PROYECTOR | 0
PLAZA DE ARMAS |  | LUMINARIA | HALURO METALICO | 400 | 8 | ACERO REDONDO | MUNICIPAL | G74-B | PLAZA | PROYECTOR | PROYECTOR | 0
RAMIREZ | P3 | LUMINARIA | SODIO ALTA PRESION | 100 | 8 | HORMIGON | ELECDA | M1-01227 | VIAL | BRAZO AC GALVANIZADO L150 | CERRADA | 29
TOPATER | P1 | LUMINARIA | SODIO ALTA PRESION | 250 | 8 | HORMIGON | ELECDA | 3-031755 | VIAL | BRAZO AC GALVANIZADO L150 | CERRADA | 84
PLAZA DE ARMAS |  | LUMINARIA | INCANDESCENTE | 250 | 5 | ACERO REDONDO | MUNICIPAL | G65-A | PLAZA | GLOBO | GLOBO | 0 |  |  | SIN MICA
PLAZA DE ARMAS |  | LUMINARIA | INCANDESCENTE | 250 | 5 | ACERO REDONDO | MUNICIPAL | G65-B | PLAZA | GLOBO | GLOBO | 0 |  |  | SIN MICA
PLAZA DE ARMAS |  | LUMINARIA | INCANDESCENTE | 250 | 5 | ACERO REDONDO | MUNICIPAL | G65-C | PLAZA | GLOBO | GLOBO | 0 |  |  | SIN MICA
PLAZA DE ARMAS |  | LUMINARIA | INCANDESCENTE | 250 | 5 | ACERO REDONDO | MUNICIPAL | G65-D | PLAZA | GLOBO | GLOBO | 0 |  |  | SIN MICA
RAMIREZ | P3 | LUMINARIA | SODIO ALTA PRESION | 100 | 8 | HORMIGON | ELECDA | 3-027112 | VIAL | BRAZO AC GALVANIZADO L150 | CERRADA | 50
SANTA MARIA |  | LUMINARIA | LED | 100 | 4 | ACERO CONICO | ELECDA | M2-06061 | PEATONAL | BRAZO AC GALVANIZADO RECTO PEAT | FAROL | 0
ELEUTERIO RAMIREZ | P3 | LUMINARIA | SODIO ALTA PRESION | 100 | 8 | HORMIGON | ELECDA | 3-028383 | VIAL | BRAZO AC GALVANIZADO L150 | CERRADA | 50
ANIBAL PINTO | P1 | LUMINARIA | SODIO ALTA PRESION | 250 | 8 | HORMIGON | ELECDA | 3-043904 | VIAL | BRAZO CORTO AC GALVANIZADO | CERRADA | 246
ELEUTERIO RAMIREZ | P3 | LUMINARIA | SODIO ALTA PRESION | 100 | 8 | HORMIGON | ELECDA | 3-028382 | VIAL | BRAZO AC GALVANIZADO L150 | CERRADA | 50
PLAZA DE ARMAS |  | LUMINARIA | INCANDESCENTE | 250 | 5 | ACERO REDONDO | MUNICIPAL | G66-A | PLAZA | GLOBO | GLOBO | 0 |  |  | SIN MICA
PLAZA DE ARMAS |  | LUMINARIA | INCANDESCENTE | 250 | 5 | ACERO REDONDO | MUNICIPAL | G66-B | PLAZA | GLOBO | GLOBO | 0
PLAZA DE ARMAS |  | LUMINARIA | INCANDESCENTE | 250 | 5 | ACERO REDONDO | MUNICIPAL | G66-C | PLAZA | GLOBO | GLOBO | 0
PLAZA DE ARMAS |  | LUMINARIA | INCANDESCENTE | 250 | 5 | ACERO REDONDO | MUNICIPAL | G66-D | PLAZA | GLOBO | GLOBO | 0
ELEUTERIO RAMIREZ | P3 | LUMINARIA | SODIO ALTA PRESION | 100 | 8 | HORMIGON | ELECDA | 3-028381 | VIAL | BRAZO AC GALVANIZADO L150 | CERRADA | 50
PEDRO DE VALDIVIA | P3 | LUMINARIA | SODIO ALTA PRESION | 100 | 8 | HORMIGON | ELECDA | 3-054273 | VIAL | BRAZO AC GALVANIZADO L150 | CERRADA | 29
RAMIREZ | P3 | LUMINARIA | SODIO ALTA PRESION | 100 | 8 | HORMIGON | ELECDA | 3-028380 | VIAL | BRAZO AC GALVANIZADO L150 | CERRADA | 50
ABAROA | P1 | LUMINARIA | SODIO ALTA PRESION | 250 | 8 | HORMIGON | ELECDA | 3-026363 | VIAL | BRAZO CORTO AC GALVANIZADO | CERRADA | 283
RAMIREZ | P3 | LUMINARIA | SODIO ALTA PRESION | 100 | 8 | HORMIGON | ELECDA | 3-028379 | VIAL | BRAZO AC GALVANIZADO L150 | CERRADA | 50
RAMIREZ | P3 | LUMINARIA | SODIO ALTA PRESION | 100 | 8 | HORMIGON | ELECDA | 3-028378 | VIAL | BRAZO AC GALVANIZADO L150 | CERRADA | 0
RAMIREZ | P3 | LUMINARIA | SODIO ALTA PRESION | 100 | 8 | HORMIGON | ELECDA | 3-028377 | VIAL | BRAZO AC GALVANIZADO L150 | CERRADA | 50
PLAZA DE ARMAS | P1 | LUMINARIA | SODIO ALTA PRESION | 250 | 10 | ACERO CONICO | MUNICIPAL | G75-A | PLAZA | BRAZO CORTO AC GALVANIZADO | CERRADA | 0
PLAZA DE ARMAS | P1 | LUMINARIA | SODIO ALTA PRESION | 250 | 10 | ACERO CONICO | MUNICIPAL | G75-B | PLAZA | BRAZO CORTO AC GALVANIZADO | CERRADA | 0
PLAZA DE ARMAS | P1 | LUMINARIA | SODIO ALTA PRESION | 250 | 10 | ACERO CONICO | MUNICIPAL | G75-C | PLAZA | BRAZO CORTO AC GALVANIZADO | CERRADA | 0
INTERIOR CONDOMINIO | P2 | LUMINARIA | SODIO ALTA PRESION | 150 | 8 | HORMIGON | ELECDA | M1-01200 | VIAL | BRAZO AC GALVANIZADO CURVO | CERRADA | 89
PLAZA DE ARMAS |  | LUMINARIA | INCANDESCENTE | 250 | 5 | ACERO REDONDO | MUNICIPAL | G51-A | PLAZA | GLOBO | GLOBO | 0
PLAZA DE ARMAS |  | LUMINARIA | INCANDESCENTE | 250 | 5 | ACERO REDONDO | MUNICIPAL | G51-B | PLAZA | GLOBO | GLOBO | 0
PLAZA DE ARMAS |  | LUMINARIA | INCANDESCENTE | 250 | 5 | ACERO REDONDO | MUNICIPAL | G51-C | PLAZA | GLOBO | GLOBO | 0
PLAZA DE ARMAS |  | LUMINARIA | INCANDESCENTE | 250 | 5 | ACERO REDONDO | MUNICIPAL | G51-D | PLAZA | GLOBO | GLOBO | 0
RAMIREZ | P3 | LUMINARIA | SODIO ALTA PRESION | 100 | 8 | HORMIGON | ELECDA | 3-026723 | VIAL | BRAZO AC GALVANIZADO L150 | CERRADA | 236
TOPATER | P1 | LUMINARIA | SODIO ALTA PRESION | 250 | 8 | HORMIGON | ELECDA | 3-031756 | VIAL | BRAZO AC GALVANIZADO L150 | CERRADA | 84 |  |  | MICA QUEBRADA
INTERIOR CONDOMINIO | P2 | LUMINARIA | SODIO ALTA PRESION | 150 | 8 | HORMIGON | ELECDA | 3-061212P | VIAL | BRAZO AC GALVANIZADO CURVO | CERRADA | 89
RAMIREZ | P3 | LUMINARIA | SODIO ALTA PRESION | 100 | 8 | HORMIGON | ELECDA | 3-026724 | VIAL | BRAZO AC GALVANIZADO L150 | CERRADA | 236
RAMIREZ | P3 | LUMINARIA | SODIO ALTA PRESION | 100 | 8 | HORMIGON | ELECDA | 3-026725 | VIAL | BRAZO AC GALVANIZADO L150 | CERRADA | 236
MALAQUIAS CONCHA | P3 | LUMINARIA | SODIO ALTA PRESION | 100 | 8 | HORMIGON | ELECDA | 3-029304 | VIAL | BRAZO AC GALVANIZADO L150 | CERRADA | 89
PLAZA DE ARMAS |  | LUMINARIA | INCANDESCENTE | 250 | 5 | ACERO REDONDO | MUNICIPAL | G62-A | PLAZA | GLOBO | GLOBO | 0 |  |  | SIN MICA
PLAZA DE ARMAS |  | LUMINARIA | INCANDESCENTE | 250 | 5 | ACERO REDONDO | MUNICIPAL | G62-B | PLAZA | GLOBO | GLOBO | 0 |  |  | SIN MICA
PLAZA DE ARMAS |  | LUMINARIA | INCANDESCENTE | 250 | 5 | ACERO REDONDO | MUNICIPAL | G62-C | PLAZA | GLOBO | GLOBO | 0 |  |  | SIN MICA
PLAZA DE ARMAS |  | LUMINARIA | INCANDESCENTE | 250 | 5 | ACERO REDONDO | MUNICIPAL | G62-D | PLAZA | GLOBO | GLOBO | 0
PLAZA DE ARMAS | P1 | LUMINARIA | SODIO ALTA PRESION | 250 | 10 | ACERO CONICO | MUNICIPAL | G76-A | PLAZA | BRAZO CORTO AC GALVANIZADO | CERRADA | 0
PLAZA DE ARMAS | P1 | LUMINARIA | SODIO ALTA PRESION | 250 | 10 | ACERO CONICO | MUNICIPAL | G76-B | PLAZA | BRAZO CORTO AC GALVANIZADO | CERRADA | 0
PLAZA DE ARMAS | P1 | LUMINARIA | SODIO ALTA PRESION | 250 | 10 | ACERO CONICO | MUNICIPAL | G76-C | PLAZA | BRAZO CORTO AC GALVANIZADO | CERRADA | 0
ELEUTERIO RAMIREZ | P3 | LUMINARIA | SODIO ALTA PRESION | 100 | 8 | HORMIGON | ELECDA | 3-026726 | VIAL | BRAZO AC GALVANIZADO L150 | CERRADA | 236
HURTADO DE MENDOZA | P3 | LUMINARIA | SODIO ALTA PRESION | 100 | 8 | HORMIGON | ELECDA | 3-035019 | VIAL | BRAZO AC GALVANIZADO L150 | CERRADA | 75
PLAZA DE ARMAS |  | LUMINARIA | INCANDESCENTE | 250 | 5 | ACERO REDONDO | MUNICIPAL | G50-A | PLAZA | GLOBO | GLOBO | 0
PLAZA DE ARMAS |  | LUMINARIA | INCANDESCENTE | 250 | 5 | ACERO REDONDO | MUNICIPAL | G50-B | PLAZA | GLOBO | GLOBO | 0 |  |  | SIN MICA
PLAZA DE ARMAS |  | LUMINARIA | INCANDESCENTE | 250 | 5 | ACERO REDONDO | MUNICIPAL | G50-C | PLAZA | GLOBO | GLOBO | 0
PLAZA DE ARMAS |  | LUMINARIA | INCANDESCENTE | 250 | 5 | ACERO REDONDO | MUNICIPAL | G50-D | PLAZA | GLOBO | GLOBO | 0 |  |  | SIN MICA
ELEUTERIO RAMIREZ | P3 | LUMINARIA | SODIO ALTA PRESION | 100 | 8 | HORMIGON | ELECDA | 3-059167 | VIAL | BRAZO AC GALVANIZADO L150 | CERRADA | 236 |  | MEDIDOR SIN ACCESO | MEDIDOR SIN ACCESO
INTERIOR CONDOMINIO | P2 | LUMINARIA | SODIO ALTA PRESION | 150 | 8 | HORMIGON | ELECDA | 3-061214P | VIAL | BRAZO AC GALVANIZADO CURVO | CERRADA | 89
ELEUTERIO RAMIREZ | P3 | LUMINARIA | SODIO ALTA PRESION | 100 | 8 | HORMIGON | ELECDA | 3-059166 | VIAL | BRAZO AC GALVANIZADO L150 | CERRADA | 236
RAMIREZ | P1 | LUMINARIA | SODIO ALTA PRESION | 250 | 8 | HORMIGON | ELECDA | 3-026732 | VIAL | BRAZO CORTO AC GALVANIZADO | CERRADA | 236
TOPATER | P1 | LUMINARIA | SODIO ALTA PRESION | 250 | 8 | HORMIGON | ELECDA | M1-01588 | VIAL | BRAZO AC GALVANIZADO L150 | CERRADA | 84 |  |  | MICA QUEBRADA
GRANADEROS | P1 | LUMINARIA | SODIO ALTA PRESION | 250 | 8 | HORMIGON | ELECDA | 3-026371 | VIAL | BRAZO CORTO AC GALVANIZADO | CERRADA | 284 |  |  | OBSTRUIDO
PLAZA DE ARMAS |  | LUMINARIA | INCANDESCENTE | 250 | 5 | ACERO REDONDO | MUNICIPAL | G63-A | PLAZA | GLOBO | GLOBO | 0 |  |  | SIN MICA
PLAZA DE ARMAS |  | LUMINARIA | INCANDESCENTE | 250 | 5 | ACERO REDONDO | MUNICIPAL | G63-B | PLAZA | GLOBO | GLOBO | 0
PLAZA DE ARMAS |  | LUMINARIA | INCANDESCENTE | 250 | 5 | ACERO REDONDO | MUNICIPAL | G63-C | PLAZA | GLOBO | GLOBO | 0
PLAZA DE ARMAS |  | LUMINARIA | INCANDESCENTE | 250 | 5 | ACERO REDONDO | MUNICIPAL | G63-D | PLAZA | GLOBO | GLOBO | 0
PJE VERDES CAMPIÐAS | P3 | LUMINARIA | SODIO ALTA PRESION | 100 | 8 | HORMIGON | ELECDA | M1-01574 | VIAL | BRAZO AC GALVANIZADO L150 | CERRADA | 76 |  |  | OBSTRUIDO
RAMIREZ | P1 | LUMINARIA | SODIO ALTA PRESION | 250 | 8 | HORMIGON | ELECDA | 3-026733 | VIAL | BRAZO CORTO AC GALVANIZADO | CERRADA | 236
PLAZA DE ARMAS |  | LUMINARIA | INCANDESCENTE | 250 | 5 | ACERO REDONDO | MUNICIPAL | G64-A | PLAZA | GLOBO | GLOBO | 0
PLAZA DE ARMAS |  | LUMINARIA | INCANDESCENTE | 250 | 5 | ACERO REDONDO | MUNICIPAL | G64-B | PLAZA | GLOBO | GLOBO | 0
PLAZA DE ARMAS |  | LUMINARIA | INCANDESCENTE | 250 | 5 | ACERO REDONDO | MUNICIPAL | G64-C | PLAZA | GLOBO | GLOBO | 0
PLAZA DE ARMAS |  | LUMINARIA | INCANDESCENTE | 250 | 5 | ACERO REDONDO | MUNICIPAL | G64-D | PLAZA | GLOBO | GLOBO | 0
URUGUAY |  | SIN LUMINARIA (medidor u otra condición) | SOLO MEDIDOR | 9998 |  | HORMIGON | ELECDA | 3-028386 |  |  |  | 50 |  | MEDIDOR SIN ACCESO | MEDIDOR SIN ACCESO
RAMIREZ | P1 | LUMINARIA | SODIO ALTA PRESION | 250 | 8 | HORMIGON | ELECDA | 3-026734 | VIAL | BRAZO CORTO AC GALVANIZADO | CERRADA | 236
J.S. OSSA | P3 | LUMINARIA | SODIO ALTA PRESION | 100 | 8 | HORMIGON | ELECDA | M1-01229 | VIAL | BRAZO AC GALVANIZADO L150 | CERRADA | 29
RAMIREZ | P1 | LUMINARIA | SODIO ALTA PRESION | 250 | 8 | HORMIGON | ELECDA | 3-030748 | VIAL | BRAZO CORTO AC GALVANIZADO | CERRADA | 236
TOPATER | P1 | LUMINARIA | SODIO ALTA PRESION | 250 | 8 | HORMIGON | ELECDA | 3-055777 | VIAL | BRAZO CORTO AC GALVANIZADO | CERRADA | 85 |  | MEDIDOR SIN ACCESO | MEDIDOR SIN ACCESO
INTERIOR CONDOMINIO | P2 | LUMINARIA | SODIO ALTA PRESION | 150 | 8 | HORMIGON | ELECDA | M1-01191 | VIAL | BRAZO AC GALVANIZADO CURVO | CERRADA | 89
PLAZA | P1 | LUMINARIA | SODIO ALTA PRESION | 250 | 9 | ACERO CONICO | ELECDA | M1-01297-A | PLAZA | BRAZO AC GALVANIZADO RECTO PEAT | CERRADA | 223
PLAZA | P1 | LUMINARIA | SODIO ALTA PRESION | 250 | 9 | ACERO CONICO | ELECDA | M1-01297-B | PLAZA | BRAZO AC GALVANIZADO RECTO PEAT | CERRADA | 223
PLAZA | P1 | LUMINARIA | SODIO ALTA PRESION | 250 | 9 | ACERO CONICO | ELECDA | M1-01297-C | PLAZA | BRAZO AC GALVANIZADO RECTO PEAT | CERRADA | 223
PUCON | P3 | LUMINARIA | SODIO ALTA PRESION | 100 | 8 | HORMIGON | ELECDA | 3-035379 | VIAL | BRAZO AC GALVANIZADO L150 | CERRADA | 225
RUPANCO | P3 | LUMINARIA | SODIO ALTA PRESION | 100 | 8 | HORMIGON | ELECDA | 3-029750 | VIAL | BRAZO AC GALVANIZADO L150 | CERRADA | 223
RAMIREZ |  | LUMINARIA | INCANDESCENTE | 100 | 4 | ACERO CONICO | ELECDA | M2-06057 | PEATONAL | BRAZO AC GALVANIZADO RECTO PEAT | FAROL | 0
RAMIREZ | P1 | LUMINARIA | SODIO ALTA PRESION | 250 | 8 | HORMIGON | ELECDA | 3-054041 | VIAL | BRAZO CORTO AC GALVANIZADO | CERRADA | 236
TOPATER | P3 | LUMINARIA | SODIO ALTA PRESION | 100 | 8 | HORMIGON | ELECDA | 3-042566 | VIAL | BRAZO AC GALVANIZADO L150 | CERRADA | 84 |  |  | OBSTRUIDO
NUEVA CALAMA | P3 | LUMINARIA | SODIO ALTA PRESION | 100 | 8 | HORMIGON | ELECDA | 3-035021 | VIAL | BRAZO AC GALVANIZADO L150 | CERRADA | 75
RAMIREZ |  | LUMINARIA | INCANDESCENTE | 250 | 4 | FIERRO FUNDIDO | MUNICIPAL | M3-11027-A | PEATONAL | ORNAMENTAL | ORNAMENTAL | 0
RAMIREZ |  | LUMINARIA | INCANDESCENTE | 250 | 4 | FIERRO FUNDIDO | MUNICIPAL | M3-11027-B | PEATONAL | ORNAMENTAL | ORNAMENTAL | 0
RAMIREZ |  | LUMINARIA | INCANDESCENTE | 250 | 4 | FIERRO FUNDIDO | MUNICIPAL | M3-11027-C | PEATONAL | ORNAMENTAL | ORNAMENTAL | 0
RAMIREZ |  | LUMINARIA | INCANDESCENTE | 250 | 4 | FIERRO FUNDIDO | MUNICIPAL | M3-11027-D | PEATONAL | ORNAMENTAL | ORNAMENTAL | 0
RAMIREZ |  | LUMINARIA | INCANDESCENTE | 100 | 4 | ACERO CONICO | ELECDA | M2-06056 | PEATONAL | BRAZO AC GALVANIZADO RECTO PEAT | FAROL | 0
RAMIREZ | P1 | LUMINARIA | SODIO ALTA PRESION | 250 | 8 | HORMIGON | ELECDA | 3-030754 | VIAL | BRAZO CORTO AC GALVANIZADO | CERRADA | 236
ALBERTO TERRAZA | P2 | LUMINARIA | SODIO ALTA PRESION | 150 | 8 | HORMIGON | ELECDA | 3-029683 | VIAL | BRAZO AC GALVANIZADO L150 | CERRADA | 77
RAMIREZ |  | LUMINARIA | INCANDESCENTE | 250 | 4 | FIERRO FUNDIDO | MUNICIPAL | M3-11028-A | PEATONAL | ORNAMENTAL | ORNAMENTAL | 0
RAMIREZ |  | LUMINARIA | INCANDESCENTE | 250 | 4 | FIERRO FUNDIDO | MUNICIPAL | M3-11028-B | PEATONAL | ORNAMENTAL | ORNAMENTAL | 0 |  |  | SIN MICA
RAMIREZ |  | LUMINARIA | INCANDESCENTE | 250 | 4 | FIERRO FUNDIDO | MUNICIPAL | M3-11028-C | PEATONAL | ORNAMENTAL | ORNAMENTAL | 0
RAMIREZ |  | LUMINARIA | INCANDESCENTE | 250 | 4 | FIERRO FUNDIDO | MUNICIPAL | M3-11028-D | PEATONAL | ORNAMENTAL | ORNAMENTAL | 0
TOCOPILLA | P3 | LUMINARIA | SODIO ALTA PRESION | 100 | 8 | HORMIGON | ELECDA | 3-035046 | VIAL | BRAZO AC GALVANIZADO L150 | CERRADA | 224
RAMIREZ |  | LUMINARIA | INCANDESCENTE | 250 | 4 | FIERRO FUNDIDO | MUNICIPAL | M3-11029-A | PEATONAL | ORNAMENTAL | ORNAMENTAL | 0
RAMIREZ |  | LUMINARIA | INCANDESCENTE | 250 | 4 | FIERRO FUNDIDO | MUNICIPAL | M3-11029-B | PEATONAL | ORNAMENTAL | ORNAMENTAL | 0 |  |  | SIN MICA
RAMIREZ |  | LUMINARIA | INCANDESCENTE | 250 | 4 | FIERRO FUNDIDO | MUNICIPAL | M3-11029-C | PEATONAL | ORNAMENTAL | ORNAMENTAL | 0 |  |  | MICA QUEBRADA
RAMIREZ |  | LUMINARIA | INCANDESCENTE | 250 | 4 | FIERRO FUNDIDO | MUNICIPAL | M3-11029-D | PEATONAL | ORNAMENTAL | ORNAMENTAL | 0 |  |  | SIN MICA
INTERIOR CONDOMINIO | P2 | LUMINARIA | SODIO ALTA PRESION | 150 | 8 | HORMIGON | ELECDA | 3-061211P | VIAL | BRAZO AC GALVANIZADO CURVO | CERRADA | 89
PEDRO AGUIRRE CERDA | P3 | LUMINARIA | SODIO ALTA PRESION | 100 | 8 | HORMIGON | ELECDA | 3-030747 | VIAL | BRAZO AC GALVANIZADO L150 | CERRADA | 236
RAMIREZ |  | LUMINARIA | INCANDESCENTE | 250 | 4 | FIERRO FUNDIDO | MUNICIPAL | M3-11030-A | PEATONAL | ORNAMENTAL | ORNAMENTAL | 0
RAMIREZ |  | LUMINARIA | INCANDESCENTE | 250 | 4 | FIERRO FUNDIDO | MUNICIPAL | M3-11030-B | PEATONAL | ORNAMENTAL | ORNAMENTAL | 0
RAMIREZ |  | LUMINARIA | INCANDESCENTE | 250 | 4 | FIERRO FUNDIDO | MUNICIPAL | M3-11030-C | PEATONAL | ORNAMENTAL | ORNAMENTAL | 0 |  |  | MICA QUEBRADA
RAMIREZ |  | LUMINARIA | INCANDESCENTE | 250 | 4 | FIERRO FUNDIDO | MUNICIPAL | M3-11030-D | PEATONAL | ORNAMENTAL | ORNAMENTAL | 0 |  |  | MICA QUEBRADA
RAMIREZ | P1 | LUMINARIA | SODIO ALTA PRESION | 250 | 8 | HORMIGON | ELECDA | 3-026708 | VIAL | BRAZO CORTO AC GALVANIZADO | CERRADA | 236
RAMIREZ | P1 | LUMINARIA | SODIO ALTA PRESION | 250 | 8 | HORMIGON | ELECDA | 3-026709 | VIAL | BRAZO CORTO AC GALVANIZADO | CERRADA | 246
ALMIRANTE LATORRE | P1 | LUMINARIA | SODIO ALTA PRESION | 250 | 8 | HORMIGON | ELECDA | 3-026389 | VIAL | BRAZO CORTO AC GALVANIZADO | CERRADA | 283
23 DE MARZO | P3 | LUMINARIA | SODIO ALTA PRESION | 100 | 8 | HORMIGON | ELECDA | 3-054040 | VIAL | BRAZO AC GALVANIZADO L150 | CERRADA | 236
VIVAR | P1 | LUMINARIA | SODIO ALTA PRESION | 250 | 8 | HORMIGON | ELECDA | 3-026216 | VIAL | BRAZO AC GALVANIZADO L400 | CERRADA | 281 |  | MEDIDOR SIN ACCESO | MEDIDOR SIN ACCESO
RAMIREZ | P1 | LUMINARIA | SODIO ALTA PRESION | 250 | 8 | HORMIGON | ELECDA | 3-044665 | VIAL | BRAZO CORTO AC GALVANIZADO | CERRADA | 246
INTERIOR CONDOMINIO | P2 | LUMINARIA | SODIO ALTA PRESION | 150 | 8 | HORMIGON | ELECDA | M1-01201 | VIAL | BRAZO AC GALVANIZADO CURVO | CERRADA | 89
RAMIREZ |  | LUMINARIA | INCANDESCENTE | 250 | 4 | FIERRO FUNDIDO | MUNICIPAL | M3-11047-A | PEATONAL | ORNAMENTAL | ORNAMENTAL | 0
RAMIREZ |  | LUMINARIA | INCANDESCENTE | 250 | 4 | FIERRO FUNDIDO | MUNICIPAL | M3-11047-B | PEATONAL | ORNAMENTAL | ORNAMENTAL | 0
RAMIREZ |  | LUMINARIA | INCANDESCENTE | 250 | 4 | FIERRO FUNDIDO | MUNICIPAL | M3-11047-C | PEATONAL | ORNAMENTAL | ORNAMENTAL | 0
RAMIREZ | P1 | LUMINARIA | SODIO ALTA PRESION | 250 | 8 | HORMIGON | ELECDA | 3-026628 | VIAL | BRAZO CORTO AC GALVANIZADO | CERRADA | 246
AV. GRECIA | P1 | LUMINARIA (sin cabezal o sin lámpara) | SL | 9999 | 10 | HORMIGON | ELECDA | 3-055863 |  | BRAZO AC GALVANIZADO CURVO | Luminaria SL | 236 |  |  | SIN LUMINARIA
BRASILIA | P3 | LUMINARIA | SODIO ALTA PRESION | 100 | 8 | HORMIGON | ELECDA | 3-026722 | VIAL | BRAZO AC GALVANIZADO L150 | CERRADA | 234
RIO DE JANEIRO | P3 | LUMINARIA | SODIO ALTA PRESION | 100 | 8 | HORMIGON | ELECDA | 3-028376 | VIAL | BRAZO AC GALVANIZADO L150 | CERRADA | 50
RAMIREZ |  | LUMINARIA | INCANDESCENTE | 250 | 4 | FIERRO FUNDIDO | MUNICIPAL | M3-11041-A | PEATONAL | ORNAMENTAL | ORNAMENTAL | 0 |  |  | SIN MICA
RAMIREZ |  | LUMINARIA | INCANDESCENTE | 250 | 4 | FIERRO FUNDIDO | MUNICIPAL | M3-11041-B | PEATONAL | ORNAMENTAL | ORNAMENTAL | 0 |  |  | SIN MICA
RAMIREZ |  | LUMINARIA | INCANDESCENTE | 250 | 4 | FIERRO FUNDIDO | MUNICIPAL | M3-11041-C | PEATONAL | ORNAMENTAL | ORNAMENTAL | 0 |  |  | SIN MICA
VIVAR |  | LUMINARIA | LED | 250 | 4 | ACERO REDONDO | MUNICIPAL | M3-11102 | PEATONAL | ORNAMENTAL | ORNAMENTAL | 281
ALDUNATE | P3 | LUMINARIA | SODIO ALTA PRESION | 100 | 8 | HORMIGON | ELECDA | 3-027115 | VIAL | BRAZO AC GALVANIZADO L150 | CERRADA | 29
RAMIREZ | P1 | LUMINARIA | SODIO ALTA PRESION | 250 | 8 | HORMIGON | ELECDA | 3-039367 | VIAL | BRAZO CORTO AC GALVANIZADO | CERRADA | 245 |  | MEDIDOR SIN ACCESO | MEDIDOR SIN ACCESO
RAMIREZ | P1 | LUMINARIA | SODIO ALTA PRESION | 250 | 8 | HORMIGON | ELECDA | 3-026630 | VIAL | BRAZO CORTO AC GALVANIZADO | CERRADA | 245
RAMIREZ |  | LUMINARIA | INCANDESCENTE | 250 | 4 | FIERRO FUNDIDO | MUNICIPAL | M3-11044-A | PEATONAL | ORNAMENTAL | ORNAMENTAL | 0
RAMIREZ |  | LUMINARIA | INCANDESCENTE | 250 | 4 | FIERRO FUNDIDO | MUNICIPAL | M3-11044-B | PEATONAL | ORNAMENTAL | ORNAMENTAL | 0
RAMIREZ |  | LUMINARIA | INCANDESCENTE | 250 | 4 | FIERRO FUNDIDO | MUNICIPAL | M3-11044-C | PEATONAL | ORNAMENTAL | ORNAMENTAL | 0
RAMIREZ |  | LUMINARIA | INCANDESCENTE | 250 | 4 | FIERRO FUNDIDO | MUNICIPAL | M3-11042-A | PEATONAL | ORNAMENTAL | ORNAMENTAL | 0
RAMIREZ |  | LUMINARIA | INCANDESCENTE | 250 | 4 | FIERRO FUNDIDO | MUNICIPAL | M3-11042-B | PEATONAL | ORNAMENTAL | ORNAMENTAL | 0 |  |  | SIN MICA
RAMIREZ |  | LUMINARIA | INCANDESCENTE | 250 | 4 | FIERRO FUNDIDO | MUNICIPAL | M3-11042-C | PEATONAL | ORNAMENTAL | ORNAMENTAL | 0
RAMIREZ |  | LUMINARIA | INCANDESCENTE | 250 | 4 | FIERRO FUNDIDO | MUNICIPAL | M3-11097-A | PEATONAL | ORNAMENTAL | ORNAMENTAL | 0
RAMIREZ |  | LUMINARIA | INCANDESCENTE | 250 | 4 | FIERRO FUNDIDO | MUNICIPAL | M3-11097-B | PEATONAL | ORNAMENTAL | ORNAMENTAL | 0
RAMIREZ |  | LUMINARIA | INCANDESCENTE | 250 | 4 | FIERRO FUNDIDO | MUNICIPAL | M3-11097-C | PEATONAL | ORNAMENTAL | ORNAMENTAL | 0
RAMIREZ | P1 | LUMINARIA | SODIO ALTA PRESION | 250 | 8 | HORMIGON | ELECDA | 3-026631 | VIAL | BRAZO CORTO AC GALVANIZADO | CERRADA | 244
RAMIREZ | P1 | LUMINARIA | SODIO ALTA PRESION | 250 | 8 | HORMIGON | ELECDA | 3-026369 | VIAL | BRAZO CORTO AC GALVANIZADO | CERRADA | 244 | MONOFASICO MECANICO | 4456036
AV. MATTA | P1 | LUMINARIA | SODIO ALTA PRESION | 250 | 8 | HORMIGON | ELECDA | 3-029270 | VIAL | BRAZO AC GALVANIZADO L400 | CERRADA | 0
BALMACEDA | P1 | LUMINARIA | SODIO ALTA PRESION | 400 | 8 | HORMIGON | ELECDA | 3-026445 | VIAL | BRAZO AC GALVANIZADO L400 | CERRADA | 278 |  | MEDIDOR SIN ACCESO | MEDIDOR SIN ACCESO
RAMIREZ |  | LUMINARIA | INCANDESCENTE | 250 | 4 | FIERRO FUNDIDO | MUNICIPAL | M3-11096-A | PEATONAL | ORNAMENTAL | ORNAMENTAL | 0 |  |  | SIN MICA
RAMIREZ |  | LUMINARIA | INCANDESCENTE | 250 | 4 | FIERRO FUNDIDO | MUNICIPAL | M3-11096-B | PEATONAL | ORNAMENTAL | ORNAMENTAL | 0
RAMIREZ |  | LUMINARIA | INCANDESCENTE | 250 | 4 | FIERRO FUNDIDO | MUNICIPAL | M3-11096-C | PEATONAL | ORNAMENTAL | ORNAMENTAL | 0
RAMIREZ |  | LUMINARIA | INCANDESCENTE | 250 | 4 | FIERRO FUNDIDO | MUNICIPAL | M3-11096-D | PEATONAL | ORNAMENTAL | ORNAMENTAL | 0
RAMIREZ |  | LUMINARIA | INCANDESCENTE | 250 | 4 | FIERRO FUNDIDO | MUNICIPAL | M3-11048-A | PEATONAL | ORNAMENTAL | ORNAMENTAL | 0 |  |  | SIN MICA
RAMIREZ |  | LUMINARIA | INCANDESCENTE | 250 | 4 | FIERRO FUNDIDO | MUNICIPAL | M3-11048-B | PEATONAL | ORNAMENTAL | ORNAMENTAL | 0
RAMIREZ |  | LUMINARIA | INCANDESCENTE | 250 | 4 | FIERRO FUNDIDO | MUNICIPAL | M3-11048-C | PEATONAL | ORNAMENTAL | ORNAMENTAL | 0
RAMIREZ |  | LUMINARIA | INCANDESCENTE | 250 | 4 | FIERRO FUNDIDO | MUNICIPAL | M3-11085-A | PEATONAL | ORNAMENTAL | ORNAMENTAL | 0
RAMIREZ |  | LUMINARIA | INCANDESCENTE | 250 | 4 | FIERRO FUNDIDO | MUNICIPAL | M3-11085-B | PEATONAL | ORNAMENTAL | ORNAMENTAL | 0 |  |  | SIN MICA, OBSTRUIDO
RAMIREZ |  | LUMINARIA | INCANDESCENTE | 250 | 4 | FIERRO FUNDIDO | MUNICIPAL | M3-11085-C | PEATONAL | ORNAMENTAL | ORNAMENTAL | 0 |  |  | SIN MICA, OBSTRUIDO
RAMIREZ |  | LUMINARIA | INCANDESCENTE | 250 | 4 | FIERRO FUNDIDO | MUNICIPAL | M3-11085-D | PEATONAL | ORNAMENTAL | ORNAMENTAL | 0 |  |  | SIN MICA, OBSTRUIDO
RAMIREZ |  | LUMINARIA | INCANDESCENTE | 250 | 4 | FIERRO FUNDIDO | MUNICIPAL | M3-11092-A | PEATONAL | ORNAMENTAL | ORNAMENTAL | 0
RAMIREZ |  | LUMINARIA | INCANDESCENTE | 250 | 4 | FIERRO FUNDIDO | MUNICIPAL | M3-11092-B | PEATONAL | ORNAMENTAL | ORNAMENTAL | 0
RAMIREZ |  | LUMINARIA | INCANDESCENTE | 250 | 4 | FIERRO FUNDIDO | MUNICIPAL | M3-11092-C | PEATONAL | ORNAMENTAL | ORNAMENTAL | 0
RAMIREZ |  | LUMINARIA | INCANDESCENTE | 250 | 4 | FIERRO FUNDIDO | MUNICIPAL | M3-11092-D | PEATONAL | ORNAMENTAL | ORNAMENTAL | 0
RAMIREZ |  | LUMINARIA | INCANDESCENTE | 250 | 4 | FIERRO FUNDIDO | MUNICIPAL | M3-11094-A | PEATONAL | ORNAMENTAL | ORNAMENTAL | 0 |  |  | SIN MICA, OBSTRUIDO
RAMIREZ |  | LUMINARIA | INCANDESCENTE | 250 | 4 | FIERRO FUNDIDO | MUNICIPAL | M3-11094-B | PEATONAL | ORNAMENTAL | ORNAMENTAL | 0 |  |  | SIN MICA
RAMIREZ |  | LUMINARIA | INCANDESCENTE | 250 | 4 | FIERRO FUNDIDO | MUNICIPAL | M3-11094-C | PEATONAL | ORNAMENTAL | ORNAMENTAL | 0 |  |  | SIN MICA
RAMIREZ |  | LUMINARIA | INCANDESCENTE | 250 | 4 | FIERRO FUNDIDO | MUNICIPAL | M3-11094-D | PEATONAL | ORNAMENTAL | ORNAMENTAL | 0 |  |  | SIN MICA
INTERIOR CONDOMINIO | P2 | LUMINARIA | SODIO ALTA PRESION | 150 | 8 | HORMIGON | ELECDA | M1-01192 | VIAL | BRAZO AC GALVANIZADO CURVO | CERRADA | 89
RAMIREZ | P1 | LUMINARIA | SODIO ALTA PRESION | 250 | 8 | HORMIGON | ELECDA | 3-026368 | VIAL | BRAZO CORTO AC GALVANIZADO | CERRADA | 244
RAMIREZ |  | LUMINARIA | INCANDESCENTE | 250 | 4 | FIERRO FUNDIDO | MUNICIPAL | M3-11088-A | PEATONAL | ORNAMENTAL | ORNAMENTAL | 0 |  |  | SIN MICA
RAMIREZ |  | LUMINARIA | INCANDESCENTE | 250 | 4 | FIERRO FUNDIDO | MUNICIPAL | M3-11088-B | PEATONAL | ORNAMENTAL | ORNAMENTAL | 0 |  |  | SIN MICA
RAMIREZ |  | LUMINARIA | INCANDESCENTE | 250 | 4 | FIERRO FUNDIDO | MUNICIPAL | M3-11088-C | PEATONAL | ORNAMENTAL | ORNAMENTAL | 0 |  |  | SIN MICA
RAMIREZ |  | LUMINARIA | INCANDESCENTE | 250 | 4 | FIERRO FUNDIDO | MUNICIPAL | M3-11088-D | PEATONAL | ORNAMENTAL | ORNAMENTAL | 0 |  |  | SIN MICA
RAMIREZ |  | LUMINARIA | INCANDESCENTE | 250 | 4 | FIERRO FUNDIDO | MUNICIPAL | M3-11086-A | PEATONAL | ORNAMENTAL | ORNAMENTAL | 0 |  |  | SIN MICA, OBSTRUIDO
RAMIREZ |  | LUMINARIA | INCANDESCENTE | 250 | 4 | FIERRO FUNDIDO | MUNICIPAL | M3-11086-B | PEATONAL | ORNAMENTAL | ORNAMENTAL | 0 |  |  | SIN MICA, OBSTRUIDO
RAMIREZ |  | LUMINARIA | INCANDESCENTE | 250 | 4 | FIERRO FUNDIDO | MUNICIPAL | M3-11086-C | PEATONAL | ORNAMENTAL | ORNAMENTAL | 0 |  |  | SIN MICA, OBSTRUIDO
RAMIREZ |  | LUMINARIA | INCANDESCENTE | 250 | 4 | FIERRO FUNDIDO | MUNICIPAL | M3-11086-D | PEATONAL | ORNAMENTAL | ORNAMENTAL | 0 |  |  | SIN MICA, OBSTRUIDO
BALMACEDA | P1 | LUMINARIA | SODIO ALTA PRESION | 400 | 8 | HORMIGON | ELECDA | 3-047066 | VIAL | BRAZO LARGO AC GALVANIZADO | CERRADA | 278 |  |  | OBSTRUIDO
ELEUTERIO RAMIREZ | P1 | LUMINARIA | SODIO ALTA PRESION | 250 | 8 | HORMIGON | ELECDA | 3-026367 | VIAL | BRAZO CORTO AC GALVANIZADO | CERRADA | 277
RAMIREZ |  | LUMINARIA | INCANDESCENTE | 250 | 4 | FIERRO FUNDIDO | MUNICIPAL | M3-11033-A | PEATONAL | ORNAMENTAL | ORNAMENTAL | 0
RAMIREZ |  | LUMINARIA | INCANDESCENTE | 250 | 4 | FIERRO FUNDIDO | MUNICIPAL | M3-11033-B | PEATONAL | ORNAMENTAL | ORNAMENTAL | 0 |  |  | SIN MICA
RAMIREZ |  | LUMINARIA | INCANDESCENTE | 250 | 4 | FIERRO FUNDIDO | MUNICIPAL | M3-11033-C | PEATONAL | ORNAMENTAL | ORNAMENTAL | 0
RAMIREZ |  | LUMINARIA | INCANDESCENTE | 250 | 4 | FIERRO FUNDIDO | MUNICIPAL | M3-11033-D | PEATONAL | ORNAMENTAL | ORNAMENTAL | 0 |  |  | SIN MICA
RAMIREZ |  | LUMINARIA | INCANDESCENTE | 250 | 4 | FIERRO FUNDIDO | MUNICIPAL | M3-11034-A | PEATONAL | ORNAMENTAL | ORNAMENTAL | 0
RAMIREZ |  | LUMINARIA | INCANDESCENTE | 250 | 4 | FIERRO FUNDIDO | MUNICIPAL | M3-11034-B | PEATONAL | ORNAMENTAL | ORNAMENTAL | 0
RAMIREZ |  | LUMINARIA | INCANDESCENTE | 250 | 4 | FIERRO FUNDIDO | MUNICIPAL | M3-11034-C | PEATONAL | ORNAMENTAL | ORNAMENTAL | 0
RAMIREZ |  | LUMINARIA | INCANDESCENTE | 250 | 4 | FIERRO FUNDIDO | MUNICIPAL | M3-11034-D | PEATONAL | ORNAMENTAL | ORNAMENTAL | 0
RAMIREZ |  | LUMINARIA | INCANDESCENTE | 250 | 4 | FIERRO FUNDIDO | MUNICIPAL | M3-11031-A | PEATONAL | ORNAMENTAL | ORNAMENTAL | 0
RAMIREZ |  | LUMINARIA | INCANDESCENTE | 250 | 4 | FIERRO FUNDIDO | MUNICIPAL | M3-11031-B | PEATONAL | ORNAMENTAL | ORNAMENTAL | 0
RAMIREZ |  | LUMINARIA | INCANDESCENTE | 250 | 4 | FIERRO FUNDIDO | MUNICIPAL | M3-11031-C | PEATONAL | ORNAMENTAL | ORNAMENTAL | 0 |  |  | SIN MICA
RAMIREZ |  | LUMINARIA | INCANDESCENTE | 250 | 4 | FIERRO FUNDIDO | MUNICIPAL | M3-11031-D | PEATONAL | ORNAMENTAL | ORNAMENTAL | 0
ELEUTERIO RAMIREZ | P1 | LUMINARIA | SODIO ALTA PRESION | 250 | 8 | HORMIGON | ELECDA | 3-026366 | VIAL | BRAZO CORTO AC GALVANIZADO | CERRADA | 277
RAMIREZ |  | LUMINARIA | INCANDESCENTE | 250 | 4 | FIERRO FUNDIDO | MUNICIPAL | M3-11032-A | PEATONAL | ORNAMENTAL | ORNAMENTAL | 0
RAMIREZ |  | LUMINARIA | INCANDESCENTE | 250 | 4 | FIERRO FUNDIDO | MUNICIPAL | M3-11032-B | PEATONAL | ORNAMENTAL | ORNAMENTAL | 0 |  |  | SIN MICA
RAMIREZ |  | LUMINARIA | INCANDESCENTE | 250 | 4 | FIERRO FUNDIDO | MUNICIPAL | M3-11032-C | PEATONAL | ORNAMENTAL | ORNAMENTAL | 0
RAMIREZ |  | LUMINARIA | INCANDESCENTE | 250 | 4 | FIERRO FUNDIDO | MUNICIPAL | M3-11032-D | PEATONAL | ORNAMENTAL | ORNAMENTAL | 0
ANIBAL PINTO | P3 | LUMINARIA | SODIO ALTA PRESION | 100 | 8 | HORMIGON | ELECDA | 3-046386 | VIAL | BRAZO CORTO AC GALVANIZADO | CERRADA | 246
HURTADO DE MENDOZA | P3 | LUMINARIA | SODIO ALTA PRESION | 100 | 8 | HORMIGON | ELECDA | 3-035020 | VIAL | BRAZO AC GALVANIZADO L150 | CERRADA | 75
ARAUCO | P3 | LUMINARIA | SODIO ALTA PRESION | 100 | 8 | HORMIGON | ELECDA | 3-029869 | VIAL | BRAZO AC GALVANIZADO L150 | CERRADA | 25
ELEUTERIO RAMIREZ | P1 | LUMINARIA | SODIO ALTA PRESION | 250 | 8 | HORMIGON | ELECDA | 3-026365 | VIAL | BRAZO CORTO AC GALVANIZADO | CERRADA | 277
SANTA MARIA | P3 | LUMINARIA | SODIO ALTA PRESION | 100 | 8 | HORMIGON | ELECDA | 3-055720 | VIAL | BRAZO AC GALVANIZADO L150 | CERRADA | 244
URUGUAY | P3 | LUMINARIA | SODIO ALTA PRESION | 100 | 8 | HORMIGON | ELECDA | 3-028388 | VIAL | BRAZO AC GALVANIZADO L150 | CERRADA | 50
RAMIREZ |  | LUMINARIA | INCANDESCENTE | 250 | 4 | FIERRO FUNDIDO | MUNICIPAL | M3-11040-A | PEATONAL | ORNAMENTAL | ORNAMENTAL | 0
RAMIREZ |  | LUMINARIA | INCANDESCENTE | 250 | 4 | FIERRO FUNDIDO | MUNICIPAL | M3-11040-B | PEATONAL | ORNAMENTAL | ORNAMENTAL | 0 |  |  | SIN MICA
RAMIREZ |  | LUMINARIA | INCANDESCENTE | 250 | 4 | FIERRO FUNDIDO | MUNICIPAL | M3-11040-C | PEATONAL | ORNAMENTAL | ORNAMENTAL | 0
RUPANCO | P3 | LUMINARIA | SODIO ALTA PRESION | 100 | 8 | HORMIGON | ELECDA | 3-029749 | VIAL | BRAZO AC GALVANIZADO L150 | CERRADA | 223
RAMIREZ |  | LUMINARIA | INCANDESCENTE | 250 | 4 | FIERRO FUNDIDO | MUNICIPAL | M3-11095-A | PEATONAL | ORNAMENTAL | ORNAMENTAL | 0 |  |  | SIN MICA
RAMIREZ |  | LUMINARIA | INCANDESCENTE | 250 | 4 | FIERRO FUNDIDO | MUNICIPAL | M3-11095-B | PEATONAL | ORNAMENTAL | ORNAMENTAL | 0 |  |  | SIN MICA
RAMIREZ |  | LUMINARIA | INCANDESCENTE | 250 | 4 | FIERRO FUNDIDO | MUNICIPAL | M3-11095-C | PEATONAL | ORNAMENTAL | ORNAMENTAL | 0 |  |  | SIN MICA
RAMIREZ |  | LUMINARIA | INCANDESCENTE | 250 | 4 | FIERRO FUNDIDO | MUNICIPAL | M3-11095-D | PEATONAL | ORNAMENTAL | ORNAMENTAL | 0 |  |  | SIN MICA
RAMIREZ | P1 | LUMINARIA | SODIO ALTA PRESION | 250 | 8 | HORMIGON | ELECDA | 3-026364 | PEATONAL | BRAZO AC GALVANIZADO L400 | CERRADA | 280
RAMIREZ |  | LUMINARIA | INCANDESCENTE | 250 | 4 | FIERRO FUNDIDO | MUNICIPAL | M3-11046-A | PEATONAL | ORNAMENTAL | ORNAMENTAL | 0 |  |  | SIN MICA
RAMIREZ |  | LUMINARIA | INCANDESCENTE | 250 | 4 | FIERRO FUNDIDO | MUNICIPAL | M3-11046-B | PEATONAL | ORNAMENTAL | ORNAMENTAL | 0 |  |  | SIN MICA
RAMIREZ |  | LUMINARIA | INCANDESCENTE | 250 | 4 | FIERRO FUNDIDO | MUNICIPAL | M3-11046-C | PEATONAL | ORNAMENTAL | ORNAMENTAL | 0 |  |  | SIN MICA
QUETENA | P3 | LUMINARIA | SODIO ALTA PRESION | 100 | 8 | HORMIGON | ELECDA | 3-044666 | VIAL | BRAZO AC GALVANIZADO L150 | CERRADA | 228
RAMIREZ | P1 | LUMINARIA | SODIO ALTA PRESION | 250 | 8 | HORMIGON | ELECDA | 3-026395 | PEATONAL | BRAZO CORTO AC GALVANIZADO | CERRADA | 280 |  | MEDIDOR SIN ACCESO | MEDIDOR SIN ACCESO
RAMIREZ | P1 | LUMINARIA | SODIO ALTA PRESION | 250 | 8 | HORMIGON | ELECDA | 3-026390 | PEATONAL | BRAZO CORTO AC GALVANIZADO | CERRADA | 280
RAMIREZ |  | LUMINARIA | INCANDESCENTE | 250 | 4 | FIERRO FUNDIDO | MUNICIPAL | M3-11093-A | PEATONAL | ORNAMENTAL | ORNAMENTAL | 0 |  |  | SIN MICA
RAMIREZ |  | LUMINARIA | INCANDESCENTE | 250 | 4 | FIERRO FUNDIDO | MUNICIPAL | M3-11093-B | PEATONAL | ORNAMENTAL | ORNAMENTAL | 0
RAMIREZ |  | LUMINARIA | INCANDESCENTE | 250 | 4 | FIERRO FUNDIDO | MUNICIPAL | M3-11093-C | PEATONAL | ORNAMENTAL | ORNAMENTAL | 0
RAMIREZ |  | LUMINARIA | INCANDESCENTE | 250 | 4 | FIERRO FUNDIDO | MUNICIPAL | M3-11093-D | PEATONAL | ORNAMENTAL | ORNAMENTAL | 0 |  |  | SIN MICA
RAMIREZ | P1 | LUMINARIA | SODIO ALTA PRESION | 250 | 8 | HORMIGON | ELECDA | 3-026393 | PEATONAL | BRAZO AC GALVANIZADO L400 | CERRADA | 280
RAMIREZ |  | LUMINARIA | INCANDESCENTE | 250 | 4 | FIERRO FUNDIDO | MUNICIPAL | M3-11043-A | PEATONAL | ORNAMENTAL | ORNAMENTAL | 0 |  |  | SIN MICA
RAMIREZ |  | LUMINARIA | INCANDESCENTE | 250 | 4 | FIERRO FUNDIDO | MUNICIPAL | M3-11043-B | PEATONAL | ORNAMENTAL | ORNAMENTAL | 0 |  |  | SIN MICA
RAMIREZ |  | LUMINARIA | INCANDESCENTE | 250 | 4 | FIERRO FUNDIDO | MUNICIPAL | M3-11043-C | PEATONAL | ORNAMENTAL | ORNAMENTAL | 0 |  |  | SIN MICA
PEDRO DE VALDIVIA | P3 | LUMINARIA | SODIO ALTA PRESION | 100 | 8 | HORMIGON | ELECDA | 3-054272 | VIAL | BRAZO CORTO AC GALVANIZADO | CERRADA | 29
RAMIREZ |  | LUMINARIA | INCANDESCENTE | 250 | 4 | FIERRO FUNDIDO | MUNICIPAL | M3-11045-A | PEATONAL | ORNAMENTAL | ORNAMENTAL | 0
RAMIREZ |  | LUMINARIA | INCANDESCENTE | 250 | 4 | FIERRO FUNDIDO | MUNICIPAL | M3-11045-B | PEATONAL | ORNAMENTAL | ORNAMENTAL | 0
RAMIREZ |  | LUMINARIA | INCANDESCENTE | 250 | 4 | FIERRO FUNDIDO | MUNICIPAL | M3-11045-C | PEATONAL | ORNAMENTAL | ORNAMENTAL | 0
RAMIREZ | P1 | LUMINARIA | SODIO ALTA PRESION | 250 | 8 | HORMIGON | ELECDA | 3-026392 | PEATONAL | BRAZO AC GALVANIZADO L400 | CERRADA | 280
RAMIREZ | P1 | LUMINARIA | SODIO ALTA PRESION | 250 | 8 | HORMIGON | ELECDA | 3-026391 | PEATONAL | BRAZO AC GALVANIZADO L400 | CERRADA | 280
COLO COLO | P3 | LUMINARIA | SODIO ALTA PRESION | 100 | 8 | HORMIGON | ELECDA | 3-029968 | VIAL | BRAZO AC GALVANIZADO L150 | CERRADA | 226
RAMIREZ | P1 | LUMINARIA | SODIO ALTA PRESION | 250 | 8 | HORMIGON | ELECDA | 3-026218 | VIAL | BRAZO CORTO AC GALVANIZADO | CERRADA | 279
RAMIREZ |  | LUMINARIA | INCANDESCENTE | 250 | 4 | FIERRO FUNDIDO | MUNICIPAL | M3-11099-A | PEATONAL | ORNAMENTAL | ORNAMENTAL | 0
RAMIREZ |  | LUMINARIA | INCANDESCENTE | 250 | 4 | FIERRO FUNDIDO | MUNICIPAL | M3-11099-B | PEATONAL | ORNAMENTAL | ORNAMENTAL | 0
RAMIREZ |  | LUMINARIA | INCANDESCENTE | 250 | 4 | FIERRO FUNDIDO | MUNICIPAL | M3-11099-C | PEATONAL | ORNAMENTAL | ORNAMENTAL | 0
RAMIREZ |  | LUMINARIA | INCANDESCENTE | 250 | 4 | FIERRO FUNDIDO | MUNICIPAL | M3-11098-A | PEATONAL | ORNAMENTAL | ORNAMENTAL | 0 |  |  | SIN MICA
RAMIREZ |  | LUMINARIA | INCANDESCENTE | 250 | 4 | FIERRO FUNDIDO | MUNICIPAL | M3-11098-B | PEATONAL | ORNAMENTAL | ORNAMENTAL | 0 |  |  | SIN MICA
RAMIREZ |  | LUMINARIA | INCANDESCENTE | 250 | 4 | FIERRO FUNDIDO | MUNICIPAL | M3-11098-C | PEATONAL | ORNAMENTAL | ORNAMENTAL | 0
RAMIREZ | P1 | LUMINARIA | SODIO ALTA PRESION | 250 | 8 | HORMIGON | ELECDA | 3-026219 | VIAL | BRAZO CORTO AC GALVANIZADO | CERRADA | 279
RAMIREZ |  | LUMINARIA | INCANDESCENTE | 250 | 4 | FIERRO FUNDIDO | MUNICIPAL | M3-11087-A | PEATONAL | ORNAMENTAL | ORNAMENTAL | 0
RAMIREZ |  | LUMINARIA | INCANDESCENTE | 250 | 4 | FIERRO FUNDIDO | MUNICIPAL | M3-11087-B | PEATONAL | ORNAMENTAL | ORNAMENTAL | 0
RAMIREZ |  | LUMINARIA | INCANDESCENTE | 250 | 4 | FIERRO FUNDIDO | MUNICIPAL | M3-11087-C | PEATONAL | ORNAMENTAL | ORNAMENTAL | 0 |  |  | OBSTRUIDO
RAMIREZ |  | LUMINARIA | INCANDESCENTE | 250 | 4 | FIERRO FUNDIDO | MUNICIPAL | M3-11087-D | PEATONAL | ORNAMENTAL | ORNAMENTAL | 0 |  |  | OBSTRUIDO
RAMIREZ |  | LUMINARIA | INCANDESCENTE | 250 | 4 | FIERRO FUNDIDO | MUNICIPAL | M3-11090-A | PEATONAL | ORNAMENTAL | ORNAMENTAL | 0 |  |  | SIN MICA
RAMIREZ |  | LUMINARIA | INCANDESCENTE | 250 | 4 | FIERRO FUNDIDO | MUNICIPAL | M3-11090-B | PEATONAL | ORNAMENTAL | ORNAMENTAL | 0 |  |  | SIN MICA
RAMIREZ |  | LUMINARIA | INCANDESCENTE | 250 | 4 | FIERRO FUNDIDO | MUNICIPAL | M3-11090-C | PEATONAL | ORNAMENTAL | ORNAMENTAL | 0 |  |  | SIN MICA
RAMIREZ |  | LUMINARIA | INCANDESCENTE | 250 | 4 | FIERRO FUNDIDO | MUNICIPAL | M3-11090-D | PEATONAL | ORNAMENTAL | ORNAMENTAL | 0 |  |  | SIN MICA
RAMIREZ | P1 | LUMINARIA | SODIO ALTA PRESION | 250 | 8 | HORMIGON | ELECDA | 3-026220 | VIAL | BRAZO CORTO AC GALVANIZADO | CERRADA | 279
RAMIREZ |  | LUMINARIA | INCANDESCENTE | 250 | 4 | FIERRO FUNDIDO | MUNICIPAL | M3-11084-A | PEATONAL | ORNAMENTAL | ORNAMENTAL | 0 |  |  | SIN MICA, OBSTRUIDO
RAMIREZ |  | LUMINARIA | INCANDESCENTE | 250 | 4 | FIERRO FUNDIDO | MUNICIPAL | M3-11084-B | PEATONAL | ORNAMENTAL | ORNAMENTAL | 0 |  |  | SIN MICA
RAMIREZ |  | LUMINARIA | INCANDESCENTE | 250 | 4 | FIERRO FUNDIDO | MUNICIPAL | M3-11084-C | PEATONAL | ORNAMENTAL | ORNAMENTAL | 0 |  |  | SIN MICA
RAMIREZ |  | LUMINARIA | INCANDESCENTE | 250 | 4 | FIERRO FUNDIDO | MUNICIPAL | M3-11084-D | PEATONAL | ORNAMENTAL | ORNAMENTAL | 0 |  |  | SIN MICA
INTERIOR CONDOMINIO | P2 | LUMINARIA | SODIO ALTA PRESION | 150 | 8 | HORMIGON | ELECDA | 3-061210P | VIAL | BRAZO AC GALVANIZADO CURVO | CERRADA | 89
RAMIREZ |  | LUMINARIA | INCANDESCENTE | 250 | 4 | FIERRO FUNDIDO | MUNICIPAL | M3-11089-A | PEATONAL | ORNAMENTAL | ORNAMENTAL | 0 |  |  | OBSTRUIDO
RAMIREZ |  | LUMINARIA | INCANDESCENTE | 250 | 4 | FIERRO FUNDIDO | MUNICIPAL | M3-11089-B | PEATONAL | ORNAMENTAL | ORNAMENTAL | 0 |  |  | OBSTRUIDO
RAMIREZ |  | LUMINARIA | INCANDESCENTE | 250 | 4 | FIERRO FUNDIDO | MUNICIPAL | M3-11089-C | PEATONAL | ORNAMENTAL | ORNAMENTAL | 0 |  |  | OBSTRUIDO, SIN AMPOLLETA
RAMIREZ |  | LUMINARIA | INCANDESCENTE | 250 | 4 | FIERRO FUNDIDO | MUNICIPAL | M3-11089-D | PEATONAL | ORNAMENTAL | ORNAMENTAL | 0 |  |  | OBSTRUIDO, SIN AMPOLLETA
INTERIOR CONDOMINIO | P2 | LUMINARIA | SODIO ALTA PRESION | 150 | 8 | HORMIGON | ELECDA | M1-01193 | VIAL | BRAZO AC GALVANIZADO CURVO | CERRADA | 89
PUCON PONIENTE | P3 | LUMINARIA | SODIO ALTA PRESION | 100 | 8 | HORMIGON | ELECDA | 3-029751 | VIAL | BRAZO AC GALVANIZADO L150 | CERRADA | 223
RAMIREZ | P1 | LUMINARIA | SODIO ALTA PRESION | 250 | 8 | HORMIGON | ELECDA | M3-11083 | VIAL | BRAZO CORTO AC GALVANIZADO | CERRADA | 279
GENERAL VELASQUEZ | P3 | LUMINARIA | SODIO ALTA PRESION | 100 | 8 | HORMIGON | ELECDA | 3-026381 | VIAL | BRAZO CORTO AC GALVANIZADO | CERRADA | 277
SANTA MARIA |  | LUMINARIA | LED | 100 | 4 | ACERO CONICO | ELECDA | M2-06058 | PEATONAL | BRAZO AC GALVANIZADO RECTO PEAT | FAROL | 0
RAMIREZ | P1 | LUMINARIA | SODIO ALTA PRESION | 250 | 8 | HORMIGON | ELECDA | M3-11082 | VIAL | BRAZO CORTO AC GALVANIZADO | CERRADA | 279
CAMINO VECINAL | P3 | LUMINARIA | SODIO ALTA PRESION | 100 | 8 | HORMIGON | ELECDA | 3-058113 | VIAL | BRAZO AC GALVANIZADO L150 | CERRADA | 89
PUCON | P3 | LUMINARIA | SODIO ALTA PRESION | 100 | 8 | HORMIGON | ELECDA | 3-035378 | VIAL | BRAZO AC GALVANIZADO L150 | CERRADA | 225 |  | MEDIDOR SIN ACCESO | MEDIDOR SIN ACCESO
CASPANA | P3 | LUMINARIA | SODIO ALTA PRESION | 100 | 8 | HORMIGON | ELECDA | 3-035007 | VIAL | BRAZO AC GALVANIZADO L150 | CERRADA | 77
VIVAR |  | SIN LUMINARIA (medidor u otra condición) | SOLO MEDIDOR | 9998 |  | HORMIGON | ELECDA | 3-026215 |  |  |  | 279 |  | MEDIDOR SIN ACCESO | MEDIDOR SIN ACCESO
GRANADEROS | P1 | LUMINARIA | SODIO ALTA PRESION | 250 | 8 | HORMIGON | ELECDA | 3-026372 | VIAL | BRAZO CORTO AC GALVANIZADO | CERRADA | 244
MALAQUIAS CONCHA | P3 | LUMINARIA | SODIO ALTA PRESION | 100 | 8 | HORMIGON | ELECDA | 3-029303 | VIAL | BRAZO AC GALVANIZADO L150 | CERRADA | 89
ABAROA | P1 | LUMINARIA | SODIO ALTA PRESION | 250 | 8 | HORMIGON | ELECDA | 3-059924 | VIAL | BRAZO CORTO AC GALVANIZADO | CERRADA | 277
PEDRO AGUIRRE CERDA | P3 | LUMINARIA | SODIO ALTA PRESION | 100 | 8 | HORMIGON | ELECDA | 3-030746 | VIAL | BRAZO AC GALVANIZADO L150 | CERRADA | 236
VARGAS | P3 | LUMINARIA | SODIO ALTA PRESION | 100 | 8 | HORMIGON | ELECDA | 3-029747 | VIAL | BRAZO AC GALVANIZADO L150 | CERRADA | 223
INTERIOR CONDOMINIO | P2 | LUMINARIA | SODIO ALTA PRESION | 150 | 8 | HORMIGON | ELECDA | M1-01202 | VIAL | BRAZO AC GALVANIZADO CURVO | CERRADA | 89
INTERIOR CONDOMINIO | P2 | LUMINARIA | SODIO ALTA PRESION | 150 | 8 | HORMIGON | ELECDA | 3-061209P | VIAL | BRAZO AC GALVANIZADO CURVO | CERRADA | 89
RAMIREZ |  | LUMINARIA | INCANDESCENTE | 250 | 4 | FIERRO FUNDIDO | MUNICIPAL | M3-11091-A | PEATONAL | ORNAMENTAL | ORNAMENTAL | 0 |  |  | SIN MICA
RAMIREZ |  | LUMINARIA | INCANDESCENTE | 250 | 4 | FIERRO FUNDIDO | MUNICIPAL | M3-11091-B | PEATONAL | ORNAMENTAL | ORNAMENTAL | 0 |  |  | SIN MICA
RAMIREZ |  | LUMINARIA | INCANDESCENTE | 250 | 4 | FIERRO FUNDIDO | MUNICIPAL | M3-11091-C | PEATONAL | ORNAMENTAL | ORNAMENTAL | 0 |  |  | SIN MICA
RAMIREZ |  | LUMINARIA | INCANDESCENTE | 250 | 4 | FIERRO FUNDIDO | MUNICIPAL | M3-11091-D | PEATONAL | ORNAMENTAL | ORNAMENTAL | 0 |  |  | SIN MICA
CAMINO VECINAL | P3 | LUMINARIA | SODIO ALTA PRESION | 70 | 8 | HORMIGON | ELECDA | 3-031778 | VIAL | BRAZO AC GALVANIZADO L150 | CERRADA | 89 |  | MEDIDOR SIN ACCESO | SIN MICA, MEDIDOR SIN ACCESO
VARGAS | P3 | LUMINARIA | SODIO ALTA PRESION | 100 | 8 | HORMIGON | ELECDA | 3-029746 | VIAL | BRAZO AC GALVANIZADO L150 | CERRADA | 223
ALBERTO TERRAZA | P2 | LUMINARIA | SODIO ALTA PRESION | 150 | 8 | HORMIGON | ELECDA | 3-029681 | VIAL | BRAZO AC GALVANIZADO L150 | CERRADA | 77 |  |  | SIN MICA
23 DE MARZO | P3 | LUMINARIA | SODIO ALTA PRESION | 100 | 8 | HORMIGON | ELECDA | 3-030742 | VIAL | BRAZO AC GALVANIZADO L150 | CERRADA | 237
PJE VERDES CAMPIÐAS | P3 | LUMINARIA | SODIO ALTA PRESION | 100 | 8 | HORMIGON | ELECDA | 3-043036 | VIAL | BRAZO AC GALVANIZADO L150 | CERRADA | 76 |  |  | OBSTRUIDO
VARGAS | P3 | LUMINARIA | SODIO ALTA PRESION | 100 | 8 | HORMIGON | ELECDA | 3-029745 | VIAL | BRAZO AC GALVANIZADO L150 | CERRADA | 223
J.S. OSSA | P3 | LUMINARIA | SODIO ALTA PRESION | 100 | 8 | HORMIGON | ELECDA | 3-027142 | VIAL | BRAZO AC GALVANIZADO L150 | CERRADA | 228
CAMINO VECINAL | P3 | LUMINARIA | SODIO ALTA PRESION | 70 | 8 | ACERO TELEFONICO | ELECDA | 3-031777 | VIAL | BRAZO AC GALVANIZADO L150 | CERRADA | 89 |  |  | SIN MICA, EN PREDIO
VARGAS | P3 | LUMINARIA | SODIO ALTA PRESION | 100 | 8 | HORMIGON | ELECDA | 3-029744 | VIAL | BRAZO AC GALVANIZADO L150 | CERRADA | 223
AV. GRECIA | P1 | LUMINARIA | SODIO ALTA PRESION | 250 | 10 | ACERO CONICO | MUNICIPAL | M3-10847-A | VIAL | BRAZO AC GALVANIZADO RECTO PEAT | CERRADA | 0
AV. GRECIA | P1 | LUMINARIA | SODIO ALTA PRESION | 250 | 10 | ACERO CONICO | MUNICIPAL | M3-10847-B | VIAL | BRAZO AC GALVANIZADO RECTO PEAT | CERRADA | 0
AV. GRECIA | P1 | LUMINARIA | SODIO ALTA PRESION | 250 | 10 | ACERO CONICO | MUNICIPAL | M3-10847-C | VIAL | BRAZO AC GALVANIZADO RECTO PEAT | CERRADA | 0
VARGAS | P3 | LUMINARIA | SODIO ALTA PRESION | 100 | 8 | HORMIGON | ELECDA | 3-029743 | VIAL | BRAZO AC GALVANIZADO L150 | CERRADA | 223
CAMINO VECINAL | P3 | LUMINARIA | SODIO ALTA PRESION | 100 | 8 | HORMIGON | ELECDA | 3-058114 | VIAL | BRAZO AC GALVANIZADO L150 | CERRADA | 89
PUCON PONIENTE | P3 | LUMINARIA | SODIO ALTA PRESION | 100 | 8 | HORMIGON | ELECDA | 3-029752 | VIAL | BRAZO AC GALVANIZADO L150 | CERRADA | 223
LOA | P3 | LUMINARIA | SODIO ALTA PRESION | 100 | 8 | HORMIGON | ELECDA | 3-027090 | VIAL | BRAZO AC GALVANIZADO L150 | CERRADA | 50
VARGAS | P2 | LUMINARIA | SODIO ALTA PRESION | 150 | 8 | HORMIGON | ELECDA | 3-029938 | VIAL | BRAZO AC GALVANIZADO L400 | CERRADA | 225
AV. GRECIA | P1 | LUMINARIA | SODIO ALTA PRESION | 250 | 8 | ACERO CONICO | MUNICIPAL | M3-10846-A | VIAL | BRAZO AC GALVANIZADO CURVO | CERRADA | 0
AV. GRECIA | P1 | LUMINARIA | SODIO ALTA PRESION | 250 | 8 | ACERO CONICO | MUNICIPAL | M3-10846-B | VIAL | BRAZO AC GALVANIZADO CURVO | CERRADA | 0
CAMINO VECINAL | P3 | LUMINARIA | SODIO ALTA PRESION | 70 | 8 | HORMIGON | ELECDA | 3-031779 | VIAL | BRAZO AC GALVANIZADO L150 | CERRADA | 89 |  |  | SIN MICA
LOA | P3 | LUMINARIA | SODIO ALTA PRESION | 100 | 8 | HORMIGON | ELECDA | 3-028390 | VIAL | BRAZO AC GALVANIZADO L150 | CERRADA | 50
VARGAS | P2 | LUMINARIA | SODIO ALTA PRESION | 150 | 8 | HORMIGON | ELECDA | 3-029937 | VIAL | BRAZO AC GALVANIZADO L150 | CERRADA | 225
RUPANCO | P3 | LUMINARIA | SODIO ALTA PRESION | 100 | 8 | HORMIGON | ELECDA | 3-029748 | VIAL | BRAZO AC GALVANIZADO L150 | CERRADA | 223
INTERIOR CONDOMINIO | P2 | LUMINARIA | SODIO ALTA PRESION | 150 | 8 | HORMIGON | ELECDA | 3-061208P | VIAL | BRAZO AC GALVANIZADO CURVO | CERRADA | 89
ALDUNATE | P3 | LUMINARIA | SODIO ALTA PRESION | 100 | 8 | HORMIGON | ELECDA | 3-027116 | VIAL | BRAZO AC GALVANIZADO L150 | CERRADA | 228
LOA | P3 | LUMINARIA | SODIO ALTA PRESION | 100 | 8 | HORMIGON | ELECDA | 3-028391 | VIAL | BRAZO AC GALVANIZADO L150 | CERRADA | 50
AV. GRECIA | P1 | LUMINARIA | SODIO ALTA PRESION | 400 | 8 | HORMIGON | ELECDA | 3-026729 | VIAL | BRAZO AC GALVANIZADO CURVO | CERRADA | 237
ANIBAL PINTO | P3 | LUMINARIA | SODIO ALTA PRESION | 100 | 8 | HORMIGON | ELECDA | 3-055756 | VIAL | BRAZO CORTO AC GALVANIZADO | CERRADA | 244
LOA | P3 | LUMINARIA | SODIO ALTA PRESION | 100 | 8 | HORMIGON | ELECDA | 3-028392 | VIAL | BRAZO AC GALVANIZADO L150 | CERRADA | 0
VARGAS | P2 | LUMINARIA | SODIO ALTA PRESION | 150 | 8 | HORMIGON | ELECDA | 3-029936 | VIAL | BRAZO AC GALVANIZADO L150 | CERRADA | 225
LOA | P3 | LUMINARIA | SODIO ALTA PRESION | 100 | 8 | HORMIGON | ELECDA | 3-028393 | VIAL | BRAZO AC GALVANIZADO L150 | CERRADA | 50
LOA | P3 | LUMINARIA | SODIO ALTA PRESION | 100 | 8 | HORMIGON | ELECDA | 3-028394 | VIAL | BRAZO AC GALVANIZADO L150 | CERRADA | 50
LOA | P3 | LUMINARIA | SODIO ALTA PRESION | 100 | 8 | HORMIGON | ELECDA | 3-028395 | VIAL | BRAZO AC GALVANIZADO L150 | CERRADA | 50
VARGAS | P2 | LUMINARIA | SODIO ALTA PRESION | 150 | 8 | HORMIGON | ELECDA | 3-029935 | VIAL | BRAZO AC GALVANIZADO L150 | CERRADA | 225
GENERAL VELASQUEZ |  | LUMINARIA | INCANDESCENTE | 100 | 4 | ACERO REDONDO | MUNICIPAL | M3-11035 | PEATONAL | ORNAMENTAL | ORNAMENTAL | 277
ALMIRANTE LATORRE | P1 | LUMINARIA | SODIO ALTA PRESION | 250 | 8 | HORMIGON | ELECDA | 3-026388 | VIAL | BRAZO CORTO AC GALVANIZADO | CERRADA | 277
LOA | P3 | LUMINARIA | SODIO ALTA PRESION | 100 | 8 | HORMIGON | ELECDA | 3-039406 | VIAL | BRAZO AC GALVANIZADO L150 | CERRADA | 234
LOA | P3 | LUMINARIA | SODIO ALTA PRESION | 100 | 8 | HORMIGON | ELECDA | 3-026720 | VIAL | BRAZO AC GALVANIZADO L150 | CERRADA | 234
ALBERTO TERRAZA | P3 | LUMINARIA | SODIO ALTA PRESION | 100 | 8 | HORMIGON | ELECDA | 3-029680 | VIAL | BRAZO AC GALVANIZADO L150 | CERRADA | 77 |  |  | MICA QUEBRADA
CAMINO VECINAL | P3 | LUMINARIA | SODIO ALTA PRESION | 70 | 8 | HORMIGON | ELECDA | 3-058115 | VIAL | BRAZO AC GALVANIZADO L150 | CERRADA | 89 |  |  | SIN MICA
VARGAS | P3 | LUMINARIA | SODIO ALTA PRESION | 100 | 8 | HORMIGON | ELECDA | 3-058181 | VIAL | BRAZO AC GALVANIZADO L150 | CERRADA | 225
EL LOA | P3 | LUMINARIA | SODIO ALTA PRESION | 100 | 8 | HORMIGON | ELECDA | 3-026719 | VIAL | BRAZO AC GALVANIZADO L150 | CERRADA | 234
AV. MATTA | P1 | LUMINARIA | SODIO ALTA PRESION | 250 | 8 | HORMIGON | ELECDA | 3-029271 | VIAL | BRAZO AC GALVANIZADO L400 | CERRADA | 0 |  | MEDIDOR SIN ACCESO | MEDIDOR SIN ACCESO
SANTA MARIA |  | LUMINARIA | LED | 100 | 4 | ACERO CONICO | ELECDA | M2-06059 | PEATONAL | BRAZO AC GALVANIZADO RECTO PEAT | FAROL | 0
INTERIOR CONDOMINIO | P2 | LUMINARIA | SODIO ALTA PRESION | 150 | 8 | HORMIGON | ELECDA | M1-01203 | VIAL | BRAZO AC GALVANIZADO CURVO | CERRADA | 89
RIO DE JANEIRO | P3 | LUMINARIA | SODIO ALTA PRESION | 100 | 8 | HORMIGON | ELECDA | 3-028396 | VIAL | BRAZO AC GALVANIZADO L150 | CERRADA | 50
TOPATER | P1 | LUMINARIA | SODIO ALTA PRESION | 250 | 8 | HORMIGON | ELECDA | 3-031760 | VIAL | BRAZO AC GALVANIZADO L150 | CERRADA | 85 |  |  | MICA QUEBRADA
VIVAR | P1 | LUMINARIA | SODIO ALTA PRESION | 250 | 8 | HORMIGON | ELECDA | 3-026213 | VIAL | BRAZO AC GALVANIZADO L400 | CERRADA | 276
EL LOA | P3 | LUMINARIA | SODIO ALTA PRESION | 100 | 8 | HORMIGON | ELECDA | 3-026718 | VIAL | BRAZO AC GALVANIZADO L150 | CERRADA | 234
RUPANCO INTERIOR | P3 | LUMINARIA | SODIO ALTA PRESION | 100 | 8 | HORMIGON | ELECDA | 3-058139 | VIAL | BRAZO AC GALVANIZADO L150 | CERRADA | 224 |  |  | SIN MICA
VARGAS | P3 | LUMINARIA | SODIO ALTA PRESION | 100 | 8 | HORMIGON | ELECDA | 3-029933 | VIAL | BRAZO AC GALVANIZADO L150 | CERRADA | 225
LOA | P3 | LUMINARIA | SODIO ALTA PRESION | 100 | 8 | HORMIGON | ELECDA | 3-026717 | VIAL | BRAZO AC GALVANIZADO L400 | CERRADA | 237
ARAUCO | P3 | LUMINARIA | SODIO ALTA PRESION | 100 | 8 | HORMIGON | ELECDA | 3-029868 | VIAL | BRAZO AC GALVANIZADO L150 | CERRADA | 225
LOA | P3 | LUMINARIA | SODIO ALTA PRESION | 100 | 8 | HORMIGON | ELECDA | 3-026716 | VIAL | BRAZO AC GALVANIZADO L400 | CERRADA | 237
PUCON | P3 | LUMINARIA | SODIO ALTA PRESION | 100 | 8 | HORMIGON | ELECDA | 3-035377 | VIAL | BRAZO AC GALVANIZADO L150 | CERRADA | 225
VARGAS | P3 | LUMINARIA | SODIO ALTA PRESION | 100 | 8 | HORMIGON | ELECDA | 3-029932 | VIAL | BRAZO AC GALVANIZADO L150 | CERRADA | 226
LOA | P3 | LUMINARIA | SODIO ALTA PRESION | 100 | 8 | HORMIGON | ELECDA | 3-026715 | VIAL | BRAZO AC GALVANIZADO L150 | CERRADA | 237
BRASILIA | P3 | LUMINARIA | SODIO ALTA PRESION | 100 | 8 | HORMIGON | ELECDA | 3-026750 | VIAL | BRAZO AC GALVANIZADO L150 | CERRADA | 234
LOA | P3 | LUMINARIA | SODIO ALTA PRESION | 100 | 8 | HORMIGON | ELECDA | M2-06065 | VIAL | BRAZO AC GALVANIZADO L150 | CERRADA | 237
BILBAO | P1 | LUMINARIA | SODIO ALTA PRESION | 250 | 8 | HORMIGON | ELECDA | 3-029286 | VIAL | BRAZO AC GALVANIZADO L400 | CERRADA | 0
LOA | P3 | LUMINARIA | SODIO ALTA PRESION | 100 | 8 | HORMIGON | ELECDA | M2-06064 | VIAL | BRAZO AC GALVANIZADO L150 | CERRADA | 237
VARGAS | P2 | LUMINARIA | SODIO ALTA PRESION | 150 | 8 | HORMIGON | ELECDA | 3-029931 | VIAL | BRAZO AC GALVANIZADO L400 | CERRADA | 226
LOA | P3 | LUMINARIA | SODIO ALTA PRESION | 100 | 8 | HORMIGON | ELECDA | 3-030744 | VIAL | BRAZO AC GALVANIZADO L150 | CERRADA | 237
PEDRO DE VALDIVIA | P2 | LUMINARIA | SODIO ALTA PRESION | 150 | 8 | HORMIGON | ELECDA | M1-01226 | VIAL | BRAZO AC GALVANIZADO L150 | CERRADA | 228
GENERAL VELASQUEZ | P3 | LUMINARIA | SODIO ALTA PRESION | 100 | 8 | HORMIGON | ELECDA | 3-026380 | VIAL | BRAZO CORTO AC GALVANIZADO | CERRADA | 277
LOA | P3 | LUMINARIA | SODIO ALTA PRESION | 100 | 8 | HORMIGON | ELECDA | 3-030743 | VIAL | BRAZO AC GALVANIZADO L150 | CERRADA | 237
VARGAS | P2 | LUMINARIA | SODIO ALTA PRESION | 150 | 8 | HORMIGON | ELECDA | 3-027101 | VIAL | BRAZO AC GALVANIZADO L400 | CERRADA | 226
CAMINO VECINAL | P3 | LUMINARIA | SODIO ALTA PRESION | 70 | 8 | HORMIGON | ELECDA | 3-031780 | VIAL | BRAZO AC GALVANIZADO L150 | CERRADA | 89 |  |  | SIN MICA
URUGUAY | P3 | LUMINARIA | SODIO ALTA PRESION | 100 | 8 | HORMIGON | ELECDA | M3-10843 | VIAL | BRAZO AC GALVANIZADO L150 | CERRADA | 234
BALMACEDA | P1 | LUMINARIA | SODIO ALTA PRESION | 250 | 8 | HORMIGON | ELECDA | 3-026451 | VIAL | BRAZO LARGO AC GALVANIZADO | CERRADA | 278
LOA | P3 | LUMINARIA | SODIO ALTA PRESION | 100 | 8 | HORMIGON | ELECDA | 3-030741 | VIAL | BRAZO AC GALVANIZADO L150 | CERRADA | 237
VARGAS | P2 | LUMINARIA | SODIO ALTA PRESION | 150 | 8 | HORMIGON | ELECDA | 3-027100 | VIAL | BRAZO AC GALVANIZADO L400 | CERRADA | 228
LOA | P3 | LUMINARIA | SODIO ALTA PRESION | 100 | 8 | HORMIGON | ELECDA | 3-030740 | VIAL | BRAZO AC GALVANIZADO L150 | CERRADA | 237
PUCON PONIENTE | P3 | LUMINARIA | SODIO ALTA PRESION | 100 | 8 | HORMIGON | ELECDA | 3-029753 | VIAL | BRAZO AC GALVANIZADO L150 | CERRADA | 223
VARGAS | P2 | LUMINARIA | SODIO ALTA PRESION | 150 | 8 | HORMIGON | ELECDA | 3-027099 | VIAL | BRAZO AC GALVANIZADO L400 | CERRADA | 228
COLO COLO | P3 | LUMINARIA | SODIO ALTA PRESION | 100 | 8 | HORMIGON | ELECDA | 3-029966 | VIAL | BRAZO AC GALVANIZADO L150 | CERRADA | 226 |  | MEDIDOR SIN ACCESO | MEDIDOR SIN ACCESO
PEDRO AGUIRRE CERDA | P3 | LUMINARIA | SODIO ALTA PRESION | 100 | 8 | HORMIGON | ELECDA | 3-030745 | VIAL | BRAZO AC GALVANIZADO L150 | CERRADA | 237
QUETENA | P3 | LUMINARIA | SODIO ALTA PRESION | 100 | 8 | HORMIGON | ELECDA | 3-027134 | VIAL | BRAZO AC GALVANIZADO L150 | CERRADA | 228
VARGAS | P2 | LUMINARIA | SODIO ALTA PRESION | 150 | 8 | HORMIGON | ELECDA | 3-027098 | VIAL | BRAZO AC GALVANIZADO L400 | CERRADA | 228
MALAQUIAS CONCHA | P3 | LUMINARIA | SODIO ALTA PRESION | 100 | 8 | HORMIGON | ELECDA | 3-029302 | VIAL | BRAZO AC GALVANIZADO L150 | CERRADA | 89
ALBERTO TERRAZA | P2 | LUMINARIA | SODIO ALTA PRESION | 150 | 8 | HORMIGON | ELECDA | 3-029679 | VIAL | BRAZO AC GALVANIZADO L150 | CERRADA | 77 |  |  | SIN MICA
SANTA MARIA | P3 | LUMINARIA | SODIO ALTA PRESION | 100 | 8 | HORMIGON | ELECDA | 3-037907 | VIAL | BRAZO AC GALVANIZADO L150 | CERRADA | 0
BILBAO | P1 | LUMINARIA | SODIO ALTA PRESION | 250 | 9 | ACERO CONICO | ELECDA | M1-01178-A | PEATONAL | BRAZO CORTO AC GALVANIZADO | CERRADA | 91
BILBAO | P1 | LUMINARIA | SODIO ALTA PRESION | 250 | 9 | ACERO CONICO | ELECDA | M1-01178-B | PEATONAL | BRAZO CORTO AC GALVANIZADO | CERRADA | 91
BILBAO | P1 | LUMINARIA | SODIO ALTA PRESION | 250 | 9 | ACERO CONICO | ELECDA | M1-01178-C | PEATONAL | BRAZO CORTO AC GALVANIZADO | CERRADA | 91
23 DE MARZO | P3 | LUMINARIA | SODIO ALTA PRESION | 100 | 8 | HORMIGON | ELECDA | 3-030739 | VIAL | BRAZO AC GALVANIZADO L150 | CERRADA | 237
VARGAS | P2 | LUMINARIA | SODIO ALTA PRESION | 150 | 8 | HORMIGON | ELECDA | 3-027097 | VIAL | BRAZO AC GALVANIZADO L400 | CERRADA | 228
CAMINO VECINAL | P3 | LUMINARIA | SODIO ALTA PRESION | 70 | 8 | HORMIGON | ELECDA | 3-031776 | VIAL | BRAZO AC GALVANIZADO L150 | CERRADA | 89 |  |  | SIN MICA, EN PREDIO
RUPANCO INTERIOR | P3 | LUMINARIA | SODIO ALTA PRESION | 100 | 8 | HORMIGON | ELECDA | 3-046467 | VIAL | BRAZO AC GALVANIZADO L150 | CERRADA | 224
GRANADEROS | P1 | LUMINARIA | SODIO ALTA PRESION | 250 | 8 | HORMIGON | ELECDA | 3-055976 | VIAL | BRAZO CORTO AC GALVANIZADO | CERRADA | 244
VARGAS | P2 | LUMINARIA | SODIO ALTA PRESION | 150 | 8 | HORMIGON | ELECDA | 3-027096 | VIAL | BRAZO AC GALVANIZADO L150 | CERRADA | 228
BILBAO | P1 | LUMINARIA | SODIO ALTA PRESION | 250 | 8 | HORMIGON | ELECDA | 3-029285 | VIAL | BRAZO AC GALVANIZADO L400 | CERRADA | 91
PJE GUILLERMO LOPEZ | P3 | LUMINARIA | SODIO ALTA PRESION | 100 | 8 | HORMIGON | ELECDA | 3-026288 | VIAL | BRAZO CORTO AC GALVANIZADO | CERRADA | 244
CAMINO VECINAL | P3 | LUMINARIA | SODIO ALTA PRESION | 70 | 8 | HORMIGON | ELECDA | 3-058116 | VIAL | BRAZO AC GALVANIZADO L150 | CERRADA | 89 |  |  | SIN MICA
PJE VERDES CAMPIÐAS | P3 | LUMINARIA | SODIO ALTA PRESION | 100 | 8 | HORMIGON | ELECDA | 3-043037 | VIAL | BRAZO AC GALVANIZADO L150 | CERRADA | 76
VARGAS | P2 | LUMINARIA | SODIO ALTA PRESION | 150 | 8 | HORMIGON | ELECDA | 3-027095 | VIAL | BRAZO AC GALVANIZADO L150 | CERRADA | 228
CASPANA | P3 | LUMINARIA | SODIO ALTA PRESION | 100 | 8 | HORMIGON | ELECDA | 3-035006 | VIAL | BRAZO AC GALVANIZADO L150 | CERRADA | 77
AV. MATTA | P1 | LUMINARIA | SODIO ALTA PRESION | 250 | 8 | HORMIGON | ELECDA | 3-042593 | VIAL | BRAZO AC GALVANIZADO L400 | CERRADA | 0
VARGAS | P2 | LUMINARIA | SODIO ALTA PRESION | 150 | 8 | HORMIGON | ELECDA | 3-056646 | VIAL | BRAZO AC GALVANIZADO L150 | CERRADA | 228
PJE GUILLERMO LOPEZ | P3 | LUMINARIA | SODIO ALTA PRESION | 100 | 8 | HORMIGON | ELECDA | 3-026289 | VIAL | BRAZO CORTO AC GALVANIZADO | CERRADA | 0
ANIBAL PINTO | P3 | LUMINARIA | SODIO ALTA PRESION | 100 | 8 | HORMIGON | ELECDA | M2-06063 | VIAL | BRAZO CORTO AC GALVANIZADO | CERRADA | 244
PLAZA | P1 | LUMINARIA | SODIO ALTA PRESION | 250 | 9 | ACERO CONICO | ELECDA | M1-01219-A | PLAZA | BRAZO AC GALVANIZADO RECTO PEAT | CERRADA | 224
PLAZA | P1 | LUMINARIA | SODIO ALTA PRESION | 250 | 9 | ACERO CONICO | ELECDA | M1-01219-B | PLAZA | BRAZO AC GALVANIZADO RECTO PEAT | CERRADA | 224
PLAZA | P1 | LUMINARIA | SODIO ALTA PRESION | 250 | 9 | ACERO CONICO | ELECDA | M1-01219-C | PLAZA | BRAZO AC GALVANIZADO RECTO PEAT | CERRADA | 224
CAMINO VECINAL | P3 | LUMINARIA | SODIO ALTA PRESION | 70 | 8 | HORMIGON | ELECDA | 3-031781 | VIAL | BRAZO AC GALVANIZADO L150 | CERRADA | 89 |  |  | SIN MICA
J.S. OSSA | P3 | LUMINARIA | SODIO ALTA PRESION | 100 | 8 | HORMIGON | ELECDA | 3-027143 | VIAL | BRAZO AC GALVANIZADO L150 | CERRADA | 228
VARGAS | P2 | LUMINARIA | SODIO ALTA PRESION | 150 | 8 | HORMIGON | ELECDA | 3-056645 | VIAL | BRAZO AC GALVANIZADO L400 | CERRADA | 228
TOCOPILLA | P3 | LUMINARIA | SODIO ALTA PRESION | 100 | 8 | HORMIGON | ELECDA | 3-029781 | VIAL | BRAZO AC GALVANIZADO L150 | CERRADA | 223
ABAROA | P1 | LUMINARIA | SODIO ALTA PRESION | 250 | 8 | HORMIGON | ELECDA | 3-044659 | VIAL | BRAZO CORTO AC GALVANIZADO | CERRADA | 277
SANTA MARIA |  | LUMINARIA | INCANDESCENTE | 100 | 4 | ACERO CONICO | ELECDA | M2-06060 | PEATONAL | BRAZO AC GALVANIZADO RECTO PEAT | FAROL | 0
PJE GUILLERMO LOPEZ | P3 | LUMINARIA | SODIO ALTA PRESION | 100 | 8 | HORMIGON | ELECDA | 3-026290 | VIAL | BRAZO CORTO AC GALVANIZADO | CERRADA | 244
VARGAS | P2 | LUMINARIA | SODIO ALTA PRESION | 150 | 8 | HORMIGON | ELECDA | 3-056644 | VIAL | BRAZO AC GALVANIZADO L400 | CERRADA | 228
VARGAS | P2 | LUMINARIA | SODIO ALTA PRESION | 150 | 8 | HORMIGON | ELECDA | 3-027091 | VIAL | BRAZO AC GALVANIZADO L400 | CERRADA | 234
ALBERTO TERRAZA | P2 | LUMINARIA | SODIO ALTA PRESION | 150 | 8 | HORMIGON | ELECDA | 3-029678 | VIAL | BRAZO AC GALVANIZADO L150 | CERRADA | 77
PUCON PONIENTE | P3 | LUMINARIA | SODIO ALTA PRESION | 100 | 8 | HORMIGON | ELECDA | 3-029754 | VIAL | BRAZO AC GALVANIZADO L150 | CERRADA | 223
CAMINO VECINAL | P3 | LUMINARIA | SODIO ALTA PRESION | 70 | 8 | HORMIGON | ELECDA | 3-058117 | VIAL | BRAZO AC GALVANIZADO L150 | CERRADA | 89 |  |  | SIN MICA
VARGAS | P2 | LUMINARIA | SODIO ALTA PRESION | 150 | 8 | HORMIGON | ELECDA | 3-056643 | VIAL | BRAZO AC GALVANIZADO L400 | CERRADA | 234
VARGAS | P3 | LUMINARIA | SODIO ALTA PRESION | 100 | 8 | HORMIGON | ELECDA | 3-028397 | VIAL | BRAZO AC GALVANIZADO L400 | CERRADA | 50
PJE MUNICIPAL |  | LUMINARIA | INCANDESCENTE | 250 | 4 | FIERRO FUNDIDO | MUNICIPAL | M3-11069-A | PEATONAL | ORNAMENTAL | ORNAMENTAL | 0
PJE MUNICIPAL |  | LUMINARIA | INCANDESCENTE | 250 | 4 | FIERRO FUNDIDO | MUNICIPAL | M3-11069-B | PEATONAL | ORNAMENTAL | ORNAMENTAL | 0 |  |  | SIN MICA
PJE MUNICIPAL |  | LUMINARIA | INCANDESCENTE | 250 | 4 | FIERRO FUNDIDO | MUNICIPAL | M3-11069-C | PEATONAL | ORNAMENTAL | ORNAMENTAL | 0
PJE MUNICIPAL |  | LUMINARIA | INCANDESCENTE | 250 | 4 | FIERRO FUNDIDO | MUNICIPAL | M3-11069-D | PEATONAL | ORNAMENTAL | ORNAMENTAL | 0
ALDUNATE | P3 | LUMINARIA | SODIO ALTA PRESION | 100 | 8 | HORMIGON | ELECDA | 3-027117 | VIAL | BRAZO AC GALVANIZADO L150 | CERRADA | 228
VARGAS | P2 | LUMINARIA | SODIO ALTA PRESION | 150 | 8 | HORMIGON | ELECDA | 3-050229 | VIAL | BRAZO AC GALVANIZADO L150 | CERRADA | 234
PJE BAUTISTA | P3 | LUMINARIA | SODIO ALTA PRESION | 100 | 8 | HORMIGON | ELECDA | 3-026281 | VIAL | BRAZO AC GALVANIZADO L150 | CERRADA | 244
ARAUCO | P3 | LUMINARIA | SODIO ALTA PRESION | 100 | 8 | HORMIGON | ELECDA | 3-029867 | VIAL | BRAZO AC GALVANIZADO L150 | CERRADA | 225
RUPANCO INTERIOR | P3 | LUMINARIA | SODIO ALTA PRESION | 100 | 8 | HORMIGON | ELECDA | 3-029728 | VIAL | BRAZO AC GALVANIZADO L150 | CERRADA | 224
VARGAS | P2 | LUMINARIA | SODIO ALTA PRESION | 150 | 8 | HORMIGON | ELECDA | 3-028403 | VIAL | BRAZO AC GALVANIZADO L400 | CERRADA | 234
AV. GRECIA | P2 | LUMINARIA | SODIO ALTA PRESION | 150 | 8 | HORMIGON | ELECDA | 3-026760 | VIAL | BRAZO CORTO AC GALVANIZADO | CERRADA | 237
BILBAO | P1 | LUMINARIA | SODIO ALTA PRESION | 250 | 8 | HORMIGON | ELECDA | 3-029284 | VIAL | BRAZO AC GALVANIZADO L400 | CERRADA | 91
TOPATER | P3 | LUMINARIA | SODIO ALTA PRESION | 100 | 8 | HORMIGON | ELECDA | M1-01587 | VIAL | BRAZO AC GALVANIZADO L150 | CERRADA | 85
CAMINO VECINAL | P3 | LUMINARIA | SODIO ALTA PRESION | 70 | 8 | HORMIGON | ELECDA | 3-031775 | VIAL | BRAZO AC GALVANIZADO L150 | CERRADA | 89 |  |  | SIN MICA, EN PREDIO
PUCON | P3 | LUMINARIA | SODIO ALTA PRESION | 100 | 8 | HORMIGON | ELECDA | M1-01296 | VIAL | BRAZO AC GALVANIZADO L150 | CERRADA | 222
ALMIRANTE LATORRE | P1 | LUMINARIA | SODIO ALTA PRESION | 250 | 8 | HORMIGON | ELECDA | 3-026387 | VIAL | BRAZO CORTO AC GALVANIZADO | CERRADA | 277
ALMIRANTE LATORRE |  | SIN LUMINARIA (medidor u otra condición) | SOLO MEDIDOR | 9998 |  | HORMIGON | ELECDA | 3-026386 |  |  |  | 277 |  | MEDIDOR SIN ACCESO | MEDIDOR SIN ACCESO
RUPANCO | P3 | LUMINARIA | SODIO ALTA PRESION | 100 | 8 | HORMIGON | ELECDA | 3-029742 | VIAL | BRAZO AC GALVANIZADO L150 | CERRADA | 224
AV. GRECIA | P2 | LUMINARIA | SODIO ALTA PRESION | 150 | 8 | HORMIGON | ELECDA | M2-06041 | VIAL | BRAZO CORTO AC GALVANIZADO | CERRADA | 237
VARGAS | P2 | LUMINARIA | SODIO ALTA PRESION | 150 | 8 | HORMIGON | ELECDA | 3-028402 | VIAL | BRAZO AC GALVANIZADO L400 | CERRADA | 234
PJE TOCOPILLA | P3 | LUMINARIA | SODIO ALTA PRESION | 100 | 8 | HORMIGON | ELECDA | 3-029726 | VIAL | BRAZO AC GALVANIZADO L150 | CERRADA | 224
TOCOPILLA | P3 | LUMINARIA | SODIO ALTA PRESION | 100 | 8 | HORMIGON | ELECDA | 3-056477 | VIAL | BRAZO AC GALVANIZADO L150 | CERRADA | 223
BRASILIA | P3 | LUMINARIA | SODIO ALTA PRESION | 100 | 8 | HORMIGON | ELECDA | 3-026751 | VIAL | BRAZO AC GALVANIZADO L150 | CERRADA | 234
PJE TOCOPILLA | P3 | LUMINARIA | SODIO ALTA PRESION | 100 | 8 | HORMIGON | ELECDA | 3-029725 | VIAL | BRAZO AC GALVANIZADO L150 | CERRADA | 224
VIVAR | P1 | LUMINARIA | SODIO ALTA PRESION | 250 | 8 | HORMIGON | ELECDA | 3-026211 | VIAL | BRAZO AC GALVANIZADO L400 | CERRADA | 276 |  | MEDIDOR SIN ACCESO | MEDIDOR SIN ACCESO
VARGAS | P2 | LUMINARIA | SODIO ALTA PRESION | 150 | 8 | HORMIGON | ELECDA | 3-056642 | VIAL | BRAZO AC GALVANIZADO L400 | CERRADA | 0
ANTOFAGASTA | P3 | LUMINARIA | SODIO ALTA PRESION | 100 | 8 | HORMIGON | ELECDA | 3-029946 | VIAL | BRAZO AC GALVANIZADO L150 | CERRADA | 225
PUCON | P3 | LUMINARIA | SODIO ALTA PRESION | 100 | 8 | HORMIGON | ELECDA | 3-029755 | VIAL | BRAZO AC GALVANIZADO L150 | CERRADA | 223
GENERAL VELASQUEZ | P3 | LUMINARIA | SODIO ALTA PRESION | 100 | 8 | HORMIGON | ELECDA | 3-026379 | VIAL | BRAZO CORTO AC GALVANIZADO | CERRADA | 277
ANTOFAGASTA | P3 | LUMINARIA | SODIO ALTA PRESION | 100 | 8 | HORMIGON | ELECDA | 3-029945 | VIAL | BRAZO AC GALVANIZADO L150 | CERRADA | 225
VARGAS | P2 | LUMINARIA | SODIO ALTA PRESION | 150 | 8 | HORMIGON | ELECDA | 3-028400 | VIAL | BRAZO AC GALVANIZADO L400 | CERRADA | 234
COLO COLO | P3 | LUMINARIA | SODIO ALTA PRESION | 100 | 8 | HORMIGON | ELECDA | 3-029964 | VIAL | BRAZO AC GALVANIZADO L150 | CERRADA | 226
URUGUAY | P3 | LUMINARIA | SODIO ALTA PRESION | 100 | 8 | HORMIGON | ELECDA | 3-028406 | VIAL | BRAZO AC GALVANIZADO L150 | CERRADA | 234
PJE MUNICIPAL |  | LUMINARIA | INCANDESCENTE | 250 | 4 | FIERRO FUNDIDO | MUNICIPAL | M3-11068-A | PEATONAL | ORNAMENTAL | ORNAMENTAL | 0
PJE MUNICIPAL |  | LUMINARIA | INCANDESCENTE | 250 | 4 | FIERRO FUNDIDO | MUNICIPAL | M3-11068-B | PEATONAL | ORNAMENTAL | ORNAMENTAL | 0 |  |  | SIN MICA
PJE MUNICIPAL |  | LUMINARIA | INCANDESCENTE | 250 | 4 | FIERRO FUNDIDO | MUNICIPAL | M3-11068-C | PEATONAL | ORNAMENTAL | ORNAMENTAL | 0
PJE MUNICIPAL |  | LUMINARIA | INCANDESCENTE | 250 | 4 | FIERRO FUNDIDO | MUNICIPAL | M3-11068-D | PEATONAL | ORNAMENTAL | ORNAMENTAL | 0 |  |  | SIN MICA
VARGAS | P2 | LUMINARIA | SODIO ALTA PRESION | 150 | 8 | HORMIGON | ELECDA | 3-056641 | VIAL | BRAZO AC GALVANIZADO L400 | CERRADA | 234
ANTOFAGASTA | P3 | LUMINARIA | SODIO ALTA PRESION | 100 | 8 | HORMIGON | ELECDA | 3-029944 | VIAL | BRAZO AC GALVANIZADO L150 | CERRADA | 225
PEDRO AGUIRRE CERDA | P3 | LUMINARIA | SODIO ALTA PRESION | 100 | 8 | HORMIGON | ELECDA | 3-030735 | VIAL | BRAZO AC GALVANIZADO L150 | CERRADA | 237
CAMINO VECINAL | P3 | LUMINARIA | SODIO ALTA PRESION | 70 | 8 | HORMIGON | ELECDA | 3-031782 | VIAL | BRAZO AC GALVANIZADO L150 | CERRADA | 90 |  |  | MEDIDOR SIN ACCESO
VARGAS | P2 | LUMINARIA | SODIO ALTA PRESION | 150 | 8 | HORMIGON | ELECDA | M3-10844 | VIAL | BRAZO AC GALVANIZADO L400 | CERRADA | 234
ALBERTO TERRAZA | P3 | LUMINARIA | SODIO ALTA PRESION | 100 | 8 | HORMIGON | ELECDA | 3-029677 | VIAL | BRAZO AC GALVANIZADO L150 | CERRADA | 77
ANTOFAGASTA | P3 | LUMINARIA | SODIO ALTA PRESION | 100 | 8 | HORMIGON | ELECDA | 3-029943 | VIAL | BRAZO AC GALVANIZADO L150 | CERRADA | 225
MALAQUIAS CONCHA | P3 | LUMINARIA | SODIO ALTA PRESION | 100 | 8 | HORMIGON | ELECDA | 3-029301 | VIAL | BRAZO AC GALVANIZADO L150 | CERRADA | 89
VARGAS | P2 | LUMINARIA | SODIO ALTA PRESION | 150 | 8 | HORMIGON | ELECDA | 3-026754 | VIAL | BRAZO AC GALVANIZADO L400 | CERRADA | 234
ANTOFAGASTA | P3 | LUMINARIA | SODIO ALTA PRESION | 100 | 8 | HORMIGON | ELECDA | M1-01295 | VIAL | BRAZO AC GALVANIZADO L150 | CERRADA | 225
PEDRO DE VALDIVIA | P3 | LUMINARIA | SODIO ALTA PRESION | 100 | 8 | HORMIGON | ELECDA | 3-027154 | VIAL | BRAZO AC GALVANIZADO L150 | CERRADA | 228 |  | MEDIDOR SIN ACCESO | MEDIDOR SIN ACCESO
BILBAO | P1 | LUMINARIA | SODIO ALTA PRESION | 250 | 8 | HORMIGON | ELECDA | 3-037922 | VIAL | BRAZO AC GALVANIZADO L400 | CERRADA | 91
ANIBAL PINTO | P1 | LUMINARIA | SODIO ALTA PRESION | 250 | 8 | HORMIGON | ELECDA | 3-026296 | VIAL | BRAZO LARGO AC GALVANIZADO | CERRADA | 244
ABAROA | P1 | LUMINARIA | SODIO ALTA PRESION | 250 | 8 | HORMIGON | ELECDA | 3-026360 | VIAL | BRAZO CORTO AC GALVANIZADO | CERRADA | 277
VARGAS | P3 | LUMINARIA | SODIO ALTA PRESION | 100 | 8 | HORMIGON | ELECDA | 3-056640 | VIAL | BRAZO AC GALVANIZADO L400 | CERRADA | 0
TOCOPILLA | P3 | LUMINARIA | SODIO ALTA PRESION | 100 | 8 | HORMIGON | ELECDA | 3-029779 | VIAL | BRAZO AC GALVANIZADO L150 | CERRADA | 223
23 DE MARZO | P3 | LUMINARIA | SODIO ALTA PRESION | 100 | 8 | HORMIGON | ELECDA | 3-030737 | VIAL | BRAZO AC GALVANIZADO L150 | CERRADA | 237
ANTOFAGASTA | P3 | LUMINARIA | SODIO ALTA PRESION | 100 | 8 | HORMIGON | ELECDA | 3-029941 | VIAL | BRAZO AC GALVANIZADO L150 | CERRADA | 225
ANTOFAGASTA | P3 | LUMINARIA | SODIO ALTA PRESION | 100 | 8 | HORMIGON | ELECDA | 3-029940 | VIAL | BRAZO AC GALVANIZADO L150 | CERRADA | 226
VARGAS | P2 | LUMINARIA | SODIO ALTA PRESION | 150 | 8 | HORMIGON | ELECDA | 3-026756 | VIAL | BRAZO AC GALVANIZADO L400 | CERRADA | 234
PJE MUNICIPAL |  | LUMINARIA | INCANDESCENTE | 250 | 4 | FIERRO FUNDIDO | MUNICIPAL | M3-11067-A | PEATONAL | ORNAMENTAL | ORNAMENTAL | 0 |  |  | SIN MICA
PJE MUNICIPAL |  | LUMINARIA | INCANDESCENTE | 250 | 4 | FIERRO FUNDIDO | MUNICIPAL | M3-11067-B | PEATONAL | ORNAMENTAL | ORNAMENTAL | 0
PJE MUNICIPAL |  | LUMINARIA | INCANDESCENTE | 250 | 4 | FIERRO FUNDIDO | MUNICIPAL | M3-11067-C | PEATONAL | ORNAMENTAL | ORNAMENTAL | 0
PJE MUNICIPAL |  | LUMINARIA | INCANDESCENTE | 250 | 4 | FIERRO FUNDIDO | MUNICIPAL | M3-11067-D | PEATONAL | ORNAMENTAL | ORNAMENTAL | 0
VARGAS | P2 | LUMINARIA | SODIO ALTA PRESION | 150 | 8 | HORMIGON | ELECDA | 3-026758 | VIAL | BRAZO AC GALVANIZADO L400 | CERRADA | 0 | MONOFASICO ELECTRONICO | 14020558
ANTOFAGASTA | P3 | LUMINARIA | SODIO ALTA PRESION | 100 | 8 | HORMIGON | ELECDA | 3-029939 | VIAL | BRAZO AC GALVANIZADO L150 | CERRADA | 226
GRANADEROS | P1 | LUMINARIA | SODIO ALTA PRESION | 250 | 8 | HORMIGON | ELECDA | 3-054059 | VIAL | BRAZO CORTO AC GALVANIZADO | CERRADA | 244
QUETENA | P3 | LUMINARIA | SODIO ALTA PRESION | 100 | 8 | HORMIGON | ELECDA | 3-027133 | VIAL | BRAZO AC GALVANIZADO L150 | CERRADA | 228
RUPANCO INTERIOR | P3 | LUMINARIA | SODIO ALTA PRESION | 100 | 8 | HORMIGON | ELECDA | 3-029729 | VIAL | BRAZO AC GALVANIZADO L150 | CERRADA | 224
CAMINO VECINAL | P3 | LUMINARIA | SODIO ALTA PRESION | 70 | 8 | HORMIGON | ELECDA | 3-058195 | VIAL | BRAZO AC GALVANIZADO L150 | CERRADA | 89 |  |  | SIN MICA
ANTOFAGASTA | P3 | LUMINARIA | SODIO ALTA PRESION | 100 | 8 | HORMIGON | ELECDA | 3-027131 | VIAL | BRAZO AC GALVANIZADO L150 | CERRADA | 226
PJE VERDES CAMPIÐAS | P3 | LUMINARIA | SODIO ALTA PRESION | 100 | 8 | HORMIGON | ELECDA | 3-043038 | VIAL | BRAZO AC GALVANIZADO L150 | CERRADA | 78
VARGAS | P2 | LUMINARIA | SODIO ALTA PRESION | 150 | 8 | HORMIGON | ELECDA | 3-026759 | VIAL | BRAZO AC GALVANIZADO L400 | CERRADA | 237
ANTOFAGASTA | P3 | LUMINARIA | SODIO ALTA PRESION | 100 | 8 | HORMIGON | ELECDA | 3-027130 | VIAL | BRAZO AC GALVANIZADO L150 | CERRADA | 228
J.S. OSSA | P3 | LUMINARIA | SODIO ALTA PRESION | 100 | 8 | HORMIGON | ELECDA | 3-027144 | VIAL | BRAZO AC GALVANIZADO L150 | CERRADA | 228
AV. MATTA | P1 | LUMINARIA | SODIO ALTA PRESION | 250 | 8 | HORMIGON | ELECDA | 3-029273 | VIAL | BRAZO AC GALVANIZADO L400 | CERRADA | 0
RUPANCO | P3 | LUMINARIA | SODIO ALTA PRESION | 100 | 8 | HORMIGON | ELECDA | 3-029741 | VIAL | BRAZO AC GALVANIZADO L150 | CERRADA | 224
BALMACEDA | P1 | LUMINARIA | SODIO ALTA PRESION | 250 | 8 | HORMIGON | ELECDA | 3-026201 | VIAL | BRAZO LARGO AC GALVANIZADO | CERRADA | 278
ANTOFAGASTA | P3 | LUMINARIA | SODIO ALTA PRESION | 100 | 8 | HORMIGON | ELECDA | 3-027129 | VIAL | BRAZO AC GALVANIZADO L150 | CERRADA | 228
VARGAS | P2 | LUMINARIA | SODIO ALTA PRESION | 150 | 8 | HORMIGON | ELECDA | 3-026764 | VIAL | BRAZO AC GALVANIZADO L150 | CERRADA | 237
CASPANA | P3 | LUMINARIA | SODIO ALTA PRESION | 100 | 8 | HORMIGON | ELECDA | 3-035005 | VIAL | BRAZO AC GALVANIZADO L150 | CERRADA | 77
ALBERTO TERRAZA | P3 | LUMINARIA | SODIO ALTA PRESION | 100 | 8 | HORMIGON | ELECDA | 3-029676 | VIAL | BRAZO AC GALVANIZADO L150 | CERRADA | 77
CAMINO VECINAL | P3 | LUMINARIA | SODIO ALTA PRESION | 70 | 8 | HORMIGON | ELECDA | 3-031774 | VIAL | BRAZO AC GALVANIZADO L150 | CERRADA | 89 |  |  | SIN MICA
VARGAS | P2 | LUMINARIA | SODIO ALTA PRESION | 150 | 8 | HORMIGON | ELECDA | 3-026766 | VIAL | BRAZO CORTO AC GALVANIZADO | CERRADA | 237
ANTOFAGASTA | P3 | LUMINARIA | SODIO ALTA PRESION | 100 | 8 | HORMIGON | ELECDA | 3-027128 | VIAL | BRAZO AC GALVANIZADO L150 | CERRADA | 228
RIO DE JANEIRO | P3 | LUMINARIA | SODIO ALTA PRESION | 100 | 8 | HORMIGON | ELECDA | 3-028398 | VIAL | BRAZO AC GALVANIZADO L150 | CERRADA | 234
PUCON PONIENTE | P3 | LUMINARIA | SODIO ALTA PRESION | 100 | 8 | HORMIGON | ELECDA | 3-029772 | VIAL | BRAZO AC GALVANIZADO L150 | CERRADA | 223
VARGAS | P2 | LUMINARIA | SODIO ALTA PRESION | 150 | 8 | HORMIGON | ELECDA | 3-030734 | VIAL | BRAZO CORTO AC GALVANIZADO | CERRADA | 237
PJE MUNICIPAL |  | LUMINARIA | INCANDESCENTE | 250 | 4 | FIERRO FUNDIDO | MUNICIPAL | M3-11066-A | PEATONAL | ORNAMENTAL | ORNAMENTAL | 0
PJE MUNICIPAL |  | LUMINARIA | INCANDESCENTE | 250 | 4 | FIERRO FUNDIDO | MUNICIPAL | M3-11066-B | PEATONAL | ORNAMENTAL | ORNAMENTAL | 0
PJE MUNICIPAL |  | LUMINARIA | INCANDESCENTE | 250 | 4 | FIERRO FUNDIDO | MUNICIPAL | M3-11066-C | PEATONAL | ORNAMENTAL | ORNAMENTAL | 0
PJE MUNICIPAL |  | LUMINARIA | INCANDESCENTE | 250 | 4 | FIERRO FUNDIDO | MUNICIPAL | M3-11066-D | PEATONAL | ORNAMENTAL | ORNAMENTAL | 0
ANTOFAGASTA | P3 | LUMINARIA | SODIO ALTA PRESION | 100 | 8 | HORMIGON | ELECDA | 3-027127 | VIAL | BRAZO AC GALVANIZADO L150 | CERRADA | 228
ABAROA | P1 | LUMINARIA | SODIO ALTA PRESION | 250 | 8 | HORMIGON | ELECDA | 3-026359 | VIAL | BRAZO CORTO AC GALVANIZADO | CERRADA | 277
AV. GRECIA | P1 | LUMINARIA | SODIO ALTA PRESION | 400 | 8 | HORMIGON | ELECDA | 3-026763 | VIAL | BRAZO AC GALVANIZADO CURVO | CERRADA | 237 | MONOFASICO MECANICO |  | SIN VISTA A N░ DE SERIE MEDIDOR
VARGAS | P2 | LUMINARIA | SODIO ALTA PRESION | 150 | 8 | HORMIGON | ELECDA | 3-030736 | VIAL | BRAZO CORTO AC GALVANIZADO | CERRADA | 237
ARAUCO | P3 | LUMINARIA | SODIO ALTA PRESION | 100 | 8 | HORMIGON | ELECDA | 3-029866 | VIAL | BRAZO AC GALVANIZADO L150 | CERRADA | 225
MALAQUIAS CONCHA | P1 | LUMINARIA | SODIO ALTA PRESION | 250 | 8 | HORMIGON | ELECDA | 3-050224 | VIAL | BRAZO CORTO AC GALVANIZADO | CERRADA | 91
PJE PERU | P3 | LUMINARIA | SODIO ALTA PRESION | 100 | 8 | HORMIGON | ELECDA | 3-026765 | VIAL | BRAZO CORTO AC GALVANIZADO | CERRADA | 237
ANTOFAGASTA | P3 | LUMINARIA | SODIO ALTA PRESION | 100 | 8 | HORMIGON | ELECDA | 3-027126 | VIAL | BRAZO AC GALVANIZADO L150 | CERRADA | 228
VARGAS | P2 | LUMINARIA | SODIO ALTA PRESION | 150 | 8 | HORMIGON | ELECDA | M2-06043 | VIAL | BRAZO CORTO AC GALVANIZADO | CERRADA | 237
PUCON | P3 | LUMINARIA | SODIO ALTA PRESION | 100 | 8 | HORMIGON | ELECDA | 3-035375 | VIAL | BRAZO AC GALVANIZADO L150 | CERRADA | 222
PJE SALTA | P3 | LUMINARIA | SODIO ALTA PRESION | 100 | 8 | HORMIGON | ELECDA | 3-026767 | VIAL | BRAZO CORTO AC GALVANIZADO | CERRADA | 237
ANTOFAGASTA | P3 | LUMINARIA | SODIO ALTA PRESION | 100 | 8 | HORMIGON | ELECDA | 3-027125 | VIAL | BRAZO AC GALVANIZADO L150 | CERRADA | 228
PJE BAUTISTA | P3 | LUMINARIA | SODIO ALTA PRESION | 100 | 8 | HORMIGON | ELECDA | 3-026280 | VIAL | BRAZO AC GALVANIZADO L150 | CERRADA | 244
AV. GRECIA | P1 | LUMINARIA | SODIO ALTA PRESION | 400 | 8 | HORMIGON | ELECDA | M3-10845 | VIAL | BRAZO AC GALVANIZADO CURVO | CERRADA | 237
VARGAS | P2 | LUMINARIA | SODIO ALTA PRESION | 150 | 8 | HORMIGON | ELECDA | 3-030728 | VIAL | BRAZO CORTO AC GALVANIZADO | CERRADA | 237
CAMINO VECINAL | P3 | LUMINARIA | SODIO ALTA PRESION | 70 | 8 | HORMIGON | ELECDA | 3-048576 | VIAL | BRAZO AC GALVANIZADO L150 | CERRADA | 90
AV. TOCOPILLA | P3 | LUMINARIA | SODIO ALTA PRESION | 100 | 8 | HORMIGON | ELECDA | 3-029950 | VIAL | BRAZO AC GALVANIZADO L150 | CERRADA | 225
ANTOFAGASTA | P3 | LUMINARIA | SODIO ALTA PRESION | 100 | 8 | HORMIGON | ELECDA | 3-027124 | VIAL | BRAZO AC GALVANIZADO L150 | CERRADA | 228
VARGAS |  | LUMINARIA | LED | 100 | 4 | ACERO CONICO | ELECDA | M2-06055 | PEATONAL | BRAZO AC GALVANIZADO RECTO PEAT | FAROL | 0
HAITI | P3 | LUMINARIA | SODIO ALTA PRESION | 100 | 8 | HORMIGON | ELECDA | 3-026318 | VIAL | BRAZO CORTO AC GALVANIZADO | CERRADA | 237
PEDRO AGUIRRE CERDA | P3 | LUMINARIA | SODIO ALTA PRESION | 100 | 8 | HORMIGON | ELECDA | M2-06042 | VIAL | BRAZO CORTO AC GALVANIZADO | CERRADA | 237
VARGAS | P2 | LUMINARIA | SODIO ALTA PRESION | 150 | 8 | HORMIGON | ELECDA | 3-026294 | VIAL | BRAZO CORTO AC GALVANIZADO | CERRADA | 237
VARGAS |  | LUMINARIA | LED | 100 | 4 | ACERO CONICO | ELECDA | M2-06054 | PEATONAL | BRAZO AC GALVANIZADO RECTO PEAT | FAROL | 0
GENERAL VELASQUEZ | P3 | LUMINARIA | SODIO ALTA PRESION | 100 | 8 | HORMIGON | ELECDA | 3-026378 | VIAL | BRAZO CORTO AC GALVANIZADO | CERRADA | 277
ALDUNATE | P3 | LUMINARIA | SODIO ALTA PRESION | 100 | 8 | HORMIGON | ELECDA | 3-027118 | VIAL | BRAZO AC GALVANIZADO L150 | CERRADA | 234
PJE COLON | P3 | LUMINARIA | SODIO ALTA PRESION | 100 | 8 | HORMIGON | ELECDA | 3-026317 | VIAL | BRAZO CORTO AC GALVANIZADO | CERRADA | 237
RUPANCO INTERIOR | P3 | LUMINARIA | SODIO ALTA PRESION | 100 | 8 | HORMIGON | ELECDA | 3-029730 | VIAL | BRAZO AC GALVANIZADO L150 | CERRADA | 224
ANTOFAGASTA | P3 | LUMINARIA | SODIO ALTA PRESION | 100 | 8 | HORMIGON | ELECDA | 3-027123 | VIAL | BRAZO AC GALVANIZADO L150 | CERRADA | 228
VARGAS |  | LUMINARIA | INCANDESCENTE | 100 | 4 | ACERO CONICO | ELECDA | M2-06053 | PEATONAL | BRAZO AC GALVANIZADO RECTO PEAT | FAROL | 0 |  |  | INCLINADO
VARGAS | P2 | LUMINARIA | SODIO ALTA PRESION | 150 | 8 | HORMIGON | ELECDA | 3-058135 | VIAL | BRAZO CORTO AC GALVANIZADO | CERRADA | 244
ALMIRANTE LATORRE | P1 | LUMINARIA | SODIO ALTA PRESION | 250 | 8 | HORMIGON | ELECDA | 3-026385 | VIAL | BRAZO CORTO AC GALVANIZADO | CERRADA | 277
23 DE MARZO | P3 | LUMINARIA | SODIO ALTA PRESION | 100 | 8 | HORMIGON | ELECDA | 3-030730 | VIAL | BRAZO CORTO AC GALVANIZADO | CERRADA | 237
PJE MUNICIPAL |  | LUMINARIA | INCANDESCENTE | 250 | 4 | FIERRO FUNDIDO | MUNICIPAL | M3-11065-A | PEATONAL | ORNAMENTAL | ORNAMENTAL | 0 |  |  | SIN MICA
PJE MUNICIPAL |  | LUMINARIA | INCANDESCENTE | 250 | 4 | FIERRO FUNDIDO | MUNICIPAL | M3-11065-B | PEATONAL | ORNAMENTAL | ORNAMENTAL | 0 |  |  | SIN MICA
PJE MUNICIPAL |  | LUMINARIA | INCANDESCENTE | 250 | 4 | FIERRO FUNDIDO | MUNICIPAL | M3-11065-C | PEATONAL | ORNAMENTAL | ORNAMENTAL | 0 |  |  | SIN MICA
PJE MUNICIPAL |  | LUMINARIA | INCANDESCENTE | 250 | 4 | FIERRO FUNDIDO | MUNICIPAL | M3-11065-D | PEATONAL | ORNAMENTAL | ORNAMENTAL | 0 |  |  | SIN MICA
ALBERTO TERRAZA | P2 | LUMINARIA | SODIO ALTA PRESION | 150 | 8 | HORMIGON | ELECDA | 3-029675 | VIAL | BRAZO AC GALVANIZADO L150 | CERRADA | 77 |  | MEDIDOR SIN ACCESO | SIN MICA, MEDIDOR SIN ACCESO
URUGUAY |  | SIN LUMINARIA (medidor u otra condición) | SOLO MEDIDOR | 9998 |  | HORMIGON | ELECDA | 3-028407 |  |  |  | 234 |  | MEDIDOR SIN ACCESO | MEDIDOR SIN ACCESO
VIVAR | P1 | LUMINARIA | SODIO ALTA PRESION | 250 | 8 | HORMIGON | ELECDA | 3-026210 | VIAL | BRAZO AC GALVANIZADO L400 | CERRADA | 276
VARGAS |  | LUMINARIA | INCANDESCENTE | 100 | 4 | ACERO CONICO | ELECDA | M2-06052 | PEATONAL | BRAZO AC GALVANIZADO RECTO PEAT | FAROL | 0
ANTOFAGASTA | P3 | LUMINARIA | SODIO ALTA PRESION | 100 | 8 | HORMIGON | ELECDA | 3-027122 | VIAL | BRAZO AC GALVANIZADO L150 | CERRADA | 228
PLAZA | P1 | LUMINARIA | SODIO ALTA PRESION | 250 | 9 | ACERO CONICO | ELECDA | M1-01221-A | PLAZA | BRAZO AC GALVANIZADO RECTO PEAT | CERRADA | 223
PLAZA | P1 | LUMINARIA | SODIO ALTA PRESION | 250 | 9 | ACERO CONICO | ELECDA | M1-01221-B | PLAZA | BRAZO AC GALVANIZADO RECTO PEAT | CERRADA | 223
PLAZA | P1 | LUMINARIA | SODIO ALTA PRESION | 250 | 9 | ACERO CONICO | ELECDA | M1-01221-C | PLAZA | BRAZO AC GALVANIZADO RECTO PEAT | CERRADA | 223
VARGAS |  | LUMINARIA | LED | 100 | 4 | ACERO CONICO | ELECDA | M2-06051 | PEATONAL | BRAZO AC GALVANIZADO RECTO PEAT | FAROL | 0
VARGAS | P2 | LUMINARIA | SODIO ALTA PRESION | 150 | 8 | HORMIGON | ELECDA | 3-026292 | VIAL | BRAZO CORTO AC GALVANIZADO | CERRADA | 0
URUGUAY | P3 | LUMINARIA | SODIO ALTA PRESION | 100 | 8 | HORMIGON | ELECDA | 3-028408 | VIAL | BRAZO CORTO AC GALVANIZADO | CERRADA | 234 | MONOFASICO MECANICO | 02410643
ANTOFAGASTA | P3 | LUMINARIA | SODIO ALTA PRESION | 100 | 8 | HORMIGON | ELECDA | 3-027121 | VIAL | BRAZO AC GALVANIZADO L150 | CERRADA | 234
BRASILIA | P3 | LUMINARIA | SODIO ALTA PRESION | 100 | 8 | HORMIGON | ELECDA | 3-026752 | VIAL | BRAZO AC GALVANIZADO L150 | CERRADA | 234
CASPANA | P3 | LUMINARIA | SODIO ALTA PRESION | 100 | 8 | HORMIGON | ELECDA | 3-032892 | VIAL | BRAZO AC GALVANIZADO L150 | CERRADA | 78
CARACAS | P3 | LUMINARIA | SODIO ALTA PRESION | 100 | 8 | HORMIGON | ELECDA | M2-06044 | VIAL | BRAZO CORTO AC GALVANIZADO | CERRADA | 237
VARGAS |  | LUMINARIA | INCANDESCENTE | 100 | 4 | ACERO CONICO | ELECDA | M2-06049 | PEATONAL | BRAZO AC GALVANIZADO RECTO PEAT | FAROL | 244
VARGAS | P1 | LUMINARIA | SODIO ALTA PRESION | 250 | 8 | HORMIGON | ELECDA | 3-026375 | VIAL | BRAZO CORTO AC GALVANIZADO | CERRADA | 244
VARGAS | P2 | LUMINARIA | SODIO ALTA PRESION | 150 | 8 | HORMIGON | ELECDA | 3-026291 | VIAL | BRAZO CORTO AC GALVANIZADO | CERRADA | 244
ANTOFAGASTA | P3 | LUMINARIA | SODIO ALTA PRESION | 100 | 8 | HORMIGON | ELECDA | 3-028410 | VIAL | BRAZO AC GALVANIZADO L150 | CERRADA | 234 |  |  | OBSTRUIDO
VARGAS | P1 | LUMINARIA | SODIO ALTA PRESION | 250 | 8 | HORMIGON | ELECDA | 3-026284 | VIAL | BRAZO CORTO AC GALVANIZADO | CERRADA | 244
VARGAS | P1 | LUMINARIA | SODIO ALTA PRESION | 250 | 8 | HORMIGON | ELECDA | 3-026283 | VIAL | BRAZO CORTO AC GALVANIZADO | CERRADA | 244
COLO COLO | P3 | LUMINARIA | SODIO ALTA PRESION | 100 | 8 | HORMIGON | ELECDA | 3-029963 | VIAL | BRAZO AC GALVANIZADO L150 | CERRADA | 226
ANTOFAGASTA | P3 | LUMINARIA | SODIO ALTA PRESION | 100 | 8 | HORMIGON | ELECDA | 3-028411 | VIAL | BRAZO AC GALVANIZADO L150 | CERRADA | 234
AV. PEDRO DE VALDIVIA | P3 | LUMINARIA | SODIO ALTA PRESION | 100 | 8 | HORMIGON | ELECDA | 3-059933 | VIAL | BRAZO AC GALVANIZADO L150 | CERRADA | 228
RAFAEL VARGAS |  | LUMINARIA | INCANDESCENTE | 250 | 4 | ACERO REDONDO | MUNICIPAL | M3-11037 | PEATONAL | ORNAMENTAL | ORNAMENTAL | 277
TOPATER | P1 | LUMINARIA | SODIO ALTA PRESION | 250 | 8 | HORMIGON | ELECDA | 3-031762 | VIAL | BRAZO AC GALVANIZADO L150 | CERRADA | 85
PJE ARAUCO | P3 | LUMINARIA | SODIO ALTA PRESION | 100 | 8 | HORMIGON | ELECDA | 3-029732 | VIAL | BRAZO AC GALVANIZADO L150 | CERRADA | 224
PUCON PONIENTE | P3 | LUMINARIA | SODIO ALTA PRESION | 100 | 8 | HORMIGON | ELECDA | 3-029773 | VIAL | BRAZO AC GALVANIZADO L150 | CERRADA | 223
RAFAEL VARGAS |  | LUMINARIA | INCANDESCENTE | 250 | 4 | ACERO REDONDO | MUNICIPAL | M3-11038 | PEATONAL | ORNAMENTAL | ORNAMENTAL | 277
VARGAS | P1 | LUMINARIA | SODIO ALTA PRESION | 250 | 8 | HORMIGON | ELECDA | 3-058143 | VIAL | BRAZO CORTO AC GALVANIZADO | CERRADA | 244
ANTOFAGASTA | P3 | LUMINARIA | SODIO ALTA PRESION | 100 | 8 | HORMIGON | ELECDA | 3-028412 | VIAL | BRAZO AC GALVANIZADO L150 | CERRADA | 234
PJE ARAUCO | P3 | LUMINARIA | SODIO ALTA PRESION | 100 | 8 | HORMIGON | ELECDA | 3-058192 | VIAL | BRAZO AC GALVANIZADO L150 | CERRADA | 224
RAFAEL VARGAS |  | LUMINARIA | INCANDESCENTE | 250 | 4 | ACERO REDONDO | MUNICIPAL | M3-11039 | PEATONAL | ORNAMENTAL | ORNAMENTAL | 277
ANTOFAGASTA | P3 | LUMINARIA | SODIO ALTA PRESION | 100 | 8 | HORMIGON | ELECDA | 3-028413 | VIAL | BRAZO AC GALVANIZADO L150 | CERRADA | 234
RAUL VARGAS |  | LUMINARIA | INCANDESCENTE | 250 | 4 | ACERO REDONDO | MUNICIPAL | M3-11062 | PEATONAL | ORNAMENTAL | ORNAMENTAL | 277
BILBAO | P1 | LUMINARIA | SODIO ALTA PRESION | 250 | 8 | HORMIGON | ELECDA | 3-031811 | VIAL | BRAZO CORTO AC GALVANIZADO | CERRADA | 91
PJE ARAUCO | P3 | LUMINARIA | SODIO ALTA PRESION | 100 | 8 | HORMIGON | ELECDA | 3-029769 | VIAL | BRAZO AC GALVANIZADO L150 | CERRADA | 222
VARGAS | P1 | LUMINARIA | SODIO ALTA PRESION | 250 | 8 | HORMIGON | ELECDA | 3-026279 | VIAL | BRAZO CORTO AC GALVANIZADO | CERRADA | 244
RUPANCO | P3 | LUMINARIA | SODIO ALTA PRESION | 100 | 8 | HORMIGON | ELECDA | 3-029739 | VIAL | BRAZO AC GALVANIZADO L150 | CERRADA | 224
VARGAS | P1 | LUMINARIA | SODIO ALTA PRESION | 250 | 8 | HORMIGON | ELECDA | 3-026278 | VIAL | BRAZO CORTO AC GALVANIZADO | CERRADA | 244
RAUL VARGAS |  | LUMINARIA | INCANDESCENTE | 250 | 4 | ACERO REDONDO | MUNICIPAL | M3-11063 | PEATONAL | ORNAMENTAL | ORNAMENTAL | 277
PJE ARAUCO | P3 | LUMINARIA | SODIO ALTA PRESION | 100 | 8 | HORMIGON | ELECDA | 3-029770 | VIAL | BRAZO AC GALVANIZADO L150 | CERRADA | 222
AV. TOCOPILLA | P3 | LUMINARIA | SODIO ALTA PRESION | 100 | 8 | HORMIGON | ELECDA | 3-029951 | VIAL | BRAZO AC GALVANIZADO L150 | CERRADA | 225
VARGAS | P1 | LUMINARIA | SODIO ALTA PRESION | 250 | 8 | HORMIGON | ELECDA | 3-026382 | VIAL | BRAZO CORTO AC GALVANIZADO | CERRADA | 277
ANTOFAGASTA | P3 | LUMINARIA | SODIO ALTA PRESION | 100 | 8 | HORMIGON | ELECDA | 3-028414 | VIAL | BRAZO AC GALVANIZADO L150 | CERRADA | 234
QUETENA | P3 | LUMINARIA | SODIO ALTA PRESION | 100 | 8 | HORMIGON | ELECDA | 3-027132 | VIAL | BRAZO AC GALVANIZADO L150 | CERRADA | 226
PJE ARAUCO | P3 | LUMINARIA | SODIO ALTA PRESION | 100 | 8 | HORMIGON | ELECDA | 3-029771 | VIAL | BRAZO AC GALVANIZADO L150 | CERRADA | 222
RAUL VARGAS |  | LUMINARIA | LED | 36 | 4 | ACERO REDONDO | MUNICIPAL | M3-11064 | PEATONAL | ORNAMENTAL | ORNAMENTAL | 277
ANIBAL PINTO | P1 | LUMINARIA | SODIO ALTA PRESION | 250 | 8 | HORMIGON | ELECDA | 3-051706 | VIAL | BRAZO LARGO AC GALVANIZADO | CERRADA | 0
ALBERTO TERRAZA | P2 | LUMINARIA | SODIO ALTA PRESION | 150 | 8 | HORMIGON | ELECDA | 3-029674 | VIAL | BRAZO AC GALVANIZADO L150 | CERRADA | 77 |  |  | SIN MICA
RUPANCO INTERIOR | P3 | LUMINARIA | SODIO ALTA PRESION | 100 | 8 | HORMIGON | ELECDA | 3-029733-A | VIAL | BRAZO AC GALVANIZADO L150 | CERRADA | 0
RUPANCO INTERIOR |  | LUMINARIA | HALURO METALICO | 400 | 7 | HORMIGON | ELECDA | 3-029733-B | PLAZA | BRAZO AC GALVANIZADO L150 | PROYECTOR | 0
VARGAS |  | LUMINARIA | LED | 100 | 4 | ACERO REDONDO | MUNICIPAL | M3-11070 | PEATONAL | ORNAMENTAL | ORNAMENTAL | 277
RAFAEL VARGAS | P1 | LUMINARIA | SODIO ALTA PRESION | 250 | 8 | HORMIGON | ELECDA | 3-035331 | VIAL | BRAZO CORTO AC GALVANIZADO | CERRADA | 277
PJE VERDES CAMPIÐAS | P3 | LUMINARIA | SODIO ALTA PRESION | 100 | 8 | HORMIGON | ELECDA | 3-043039 | VIAL | BRAZO AC GALVANIZADO L150 | CERRADA | 78
GRANADEROS | P1 | LUMINARIA | SODIO ALTA PRESION | 250 | 8 | HORMIGON | ELECDA | 3-026245 | VIAL | BRAZO CORTO AC GALVANIZADO | CERRADA | 244
ANTOFAGASTA | P3 | LUMINARIA | SODIO ALTA PRESION | 100 | 8 | HORMIGON | ELECDA | 3-028415 | VIAL | BRAZO AC GALVANIZADO L150 | CERRADA | 234
PJE ARAUCO | P3 | LUMINARIA | SODIO ALTA PRESION | 100 | 8 | HORMIGON | ELECDA | 3-029774 | VIAL | BRAZO AC GALVANIZADO L150 | CERRADA | 223
RAFAEL VARGAS | P1 | LUMINARIA | SODIO ALTA PRESION | 250 | 8 | HORMIGON | ELECDA | 3-026357 | VIAL | BRAZO CORTO AC GALVANIZADO | CERRADA | 0 |  | MEDIDOR SIN ACCESO | MEDIDOR SIN ACCESO
SANTA MARIA | P3 | LUMINARIA | SODIO ALTA PRESION | 100 | 8 | HORMIGON | ELECDA | 3-058107 | VIAL | BRAZO AC GALVANIZADO L150 | CERRADA | 244
RAFAEL VARGAS | P1 | LUMINARIA | SODIO ALTA PRESION | 250 | 8 | HORMIGON | ELECDA | 3-026376 | VIAL | BRAZO CORTO AC GALVANIZADO | CERRADA | 277
PJE ARAUCO | P3 | LUMINARIA | SODIO ALTA PRESION | 100 | 8 | HORMIGON | ELECDA | 3-029775 | VIAL | BRAZO AC GALVANIZADO L150 | CERRADA | 223
ANTOFAGASTA | P3 | LUMINARIA | SODIO ALTA PRESION | 100 | 8 | HORMIGON | ELECDA | 3-026778 | VIAL | BRAZO AC GALVANIZADO L150 | CERRADA | 234
ANTOFAGASTA | P1 | LUMINARIA | SODIO ALTA PRESION | 250 | 10 | ACERO CONICO | MUNICIPAL | M3-10842-A | VIAL | BRAZO AC GALVANIZADO RECTO PEAT | CERRADA | 234
ANTOFAGASTA | P1 | LUMINARIA | SODIO ALTA PRESION | 250 | 10 | ACERO CONICO | MUNICIPAL | M3-10842-B | VIAL | BRAZO AC GALVANIZADO RECTO PEAT | CERRADA | 234
ANTOFAGASTA | P1 | LUMINARIA | SODIO ALTA PRESION | 250 | 10 | ACERO CONICO | MUNICIPAL | M3-10842-C | VIAL | BRAZO AC GALVANIZADO RECTO PEAT | CERRADA | 234
RAFAEL VARGAS | P1 | LUMINARIA | SODIO ALTA PRESION | 250 | 8 | HORMIGON | ELECDA | 3-026356 | VIAL | BRAZO CORTO AC GALVANIZADO | CERRADA | 277
VARGAS |  | LUMINARIA | INCANDESCENTE | 250 | 4 | ACERO REDONDO | MUNICIPAL | M3-11071 | PEATONAL | ORNAMENTAL | ORNAMENTAL | 277
PJE PUCON PONIENTE | P3 | LUMINARIA | SODIO ALTA PRESION | 100 | 8 | HORMIGON | ELECDA | 3-029763 | VIAL | BRAZO AC GALVANIZADO L150 | CERRADA | 222
ANTOFAGASTA | P3 | LUMINARIA | SODIO ALTA PRESION | 100 | 8 | HORMIGON | ELECDA | 3-026777 | VIAL | BRAZO AC GALVANIZADO L150 | CERRADA | 234
VARGAS |  | LUMINARIA | INCANDESCENTE | 250 | 4 | ACERO REDONDO | MUNICIPAL | M3-11072 | PEATONAL | ORNAMENTAL | ORNAMENTAL | 277
VARGAS |  | LUMINARIA | INCANDESCENTE | 250 | 4 | ACERO REDONDO | MUNICIPAL | M3-11073 | PEATONAL | ORNAMENTAL | ORNAMENTAL | 277
PUCON | P3 | LUMINARIA | SODIO ALTA PRESION | 100 | 8 | HORMIGON | ELECDA | 3-035376 | VIAL | BRAZO AC GALVANIZADO L150 | CERRADA | 223 |  | MEDIDOR SIN ACCESO | MEDIDOR SIN ACCESO
PLAZA | P1 | LUMINARIA | SODIO ALTA PRESION | 250 | 9 | ACERO CONICO | ELECDA | M1-01220-A | PLAZA | BRAZO AC GALVANIZADO RECTO PEAT | CERRADA | 222
PLAZA | P1 | LUMINARIA | SODIO ALTA PRESION | 250 | 9 | ACERO CONICO | ELECDA | M1-01220-B | PLAZA | BRAZO AC GALVANIZADO RECTO PEAT | CERRADA | 222
PLAZA | P1 | LUMINARIA | SODIO ALTA PRESION | 250 | 9 | ACERO CONICO | ELECDA | M1-01220-C | PLAZA | BRAZO AC GALVANIZADO RECTO PEAT | CERRADA | 222
AV. GRECIA | P1 | LUMINARIA | SODIO ALTA PRESION | 250 | 8 | HORMIGON | MUNICIPAL | M3-10840-A | VIAL | BRAZO AC GALVANIZADO L400 | CERRADA | 237
AV. GRECIA | P1 | LUMINARIA | SODIO ALTA PRESION | 250 | 8 | HORMIGON | MUNICIPAL | M3-10840-B | VIAL | BRAZO AC GALVANIZADO L400 | CERRADA | 237
VARGAS | P1 | LUMINARIA | SODIO ALTA PRESION | 250 | 8 | HORMIGON | ELECDA | 3-026383 | VIAL | BRAZO CORTO AC GALVANIZADO | CERRADA | 277
VARGAS |  | LUMINARIA | INCANDESCENTE | 250 | 4 | ACERO REDONDO | MUNICIPAL | M3-11074 | PEATONAL | ORNAMENTAL | ORNAMENTAL | 276
ARAUCO | P3 | LUMINARIA | SODIO ALTA PRESION | 100 | 8 | HORMIGON | ELECDA | 3-029865 | VIAL | BRAZO AC GALVANIZADO L150 | CERRADA | 225
ANTOFAGASTA | P3 | LUMINARIA | SODIO ALTA PRESION | 100 | 8 | HORMIGON | ELECDA | 3-026776 | VIAL | BRAZO AC GALVANIZADO L150 | CERRADA | 234
J.S. OSSA | P3 | LUMINARIA | SODIO ALTA PRESION | 100 | 8 | HORMIGON | ELECDA | 3-027145 | VIAL | BRAZO AC GALVANIZADO L150 | CERRADA | 226
VARGAS |  | LUMINARIA | INCANDESCENTE | 250 | 4 | ACERO REDONDO | MUNICIPAL | M3-11076 | PEATONAL | ORNAMENTAL | ORNAMENTAL | 276
VARGAS | P1 | LUMINARIA | SODIO ALTA PRESION | 250 | 8 | HORMIGON | ELECDA | 3-026384 | VIAL | BRAZO CORTO AC GALVANIZADO | CERRADA | 277
ALDUNATE | P3 | LUMINARIA | SODIO ALTA PRESION | 100 | 8 | HORMIGON | ELECDA | 3-027119 | VIAL | BRAZO AC GALVANIZADO L150 | CERRADA | 228
ANTOFAGASTA | P3 | LUMINARIA | SODIO ALTA PRESION | 100 | 8 | HORMIGON | ELECDA | 3-026775 | VIAL | BRAZO AC GALVANIZADO L150 | CERRADA | 234
VARGAS |  | LUMINARIA | INCANDESCENTE | 250 | 4 | ACERO REDONDO | MUNICIPAL | M3-11077 | PEATONAL | ORNAMENTAL | ORNAMENTAL | 276
CAMINO VECINAL | P3 | LUMINARIA | SODIO ALTA PRESION | 70 | 8 | HORMIGON | ELECDA | 3-058161 | VIAL | BRAZO AC GALVANIZADO L150 | CERRADA | 90 |  |  | SIN MICA
RIO DE JANEIRO | P3 | LUMINARIA | SODIO ALTA PRESION | 100 | 8 | HORMIGON | ELECDA | 3-028416 | VIAL | BRAZO AC GALVANIZADO L150 | CERRADA | 234
RUPANCO | P3 | LUMINARIA | SODIO ALTA PRESION | 100 | 8 | HORMIGON | ELECDA | 3-056466 | VIAL | BRAZO AC GALVANIZADO L150 | CERRADA | 222
BALMACEDA | P1 | LUMINARIA | SODIO ALTA PRESION | 250 | 8 | HORMIGON | ELECDA | 3-026200 | VIAL | BRAZO LARGO AC GALVANIZADO | CERRADA | 273
BAÐADOS ESPINOZA | P3 | LUMINARIA | SODIO ALTA PRESION | 100 | 8 | HORMIGON | ELECDA | 3-039411 | VIAL | BRAZO AC GALVANIZADO L150 | CERRADA | 244
VARGAS |  | LUMINARIA | INCANDESCENTE | 250 | 4 | ACERO REDONDO | MUNICIPAL | M3-11078 | PEATONAL | ORNAMENTAL | ORNAMENTAL | 276
VARGAS | P1 | LUMINARIA | SODIO ALTA PRESION | 250 | 8 | HORMIGON | ELECDA | 3-054090 | VIAL | BRAZO CORTO AC GALVANIZADO | CERRADA | 277
ANTOFAGASTA | P3 | LUMINARIA | SODIO ALTA PRESION | 100 | 8 | HORMIGON | ELECDA | 3-026774 | VIAL | BRAZO AC GALVANIZADO L150 | CERRADA | 234
VARGAS |  | LUMINARIA | INCANDESCENTE | 250 | 4 | ACERO REDONDO | MUNICIPAL | M3-11079 | PEATONAL | ORNAMENTAL | ORNAMENTAL | 276
PJE ARAUCO | P3 | LUMINARIA | SODIO ALTA PRESION | 100 | 8 | HORMIGON | ELECDA | 3-029735-A | VIAL | BRAZO AC GALVANIZADO L150 | CERRADA | 224
PJE ARAUCO |  | LUMINARIA | HALURO METALICO | 400 | 7 | HORMIGON | ELECDA | 3-029735-B | PLAZA | PROYECTOR | PROYECTOR | 224
AV. GRECIA | P1 | LUMINARIA | SODIO ALTA PRESION | 400 | 8 | HORMIGON | ELECDA | 3-026770 | VIAL | BRAZO AC GALVANIZADO CURVO | CERRADA | 237 |  |  | INCLINADO
VARGAS | P1 | LUMINARIA | SODIO ALTA PRESION | 250 | 8 | HORMIGON | ELECDA | 3-026207 | VIAL | BRAZO CORTO AC GALVANIZADO | CERRADA | 276
BAÐADOS ESPINOZA | P3 | LUMINARIA | SODIO ALTA PRESION | 100 | 8 | HORMIGON | ELECDA | 3-026276 | VIAL | BRAZO AC GALVANIZADO L150 | CERRADA | 0
VARGAS | P1 | LUMINARIA (sin cabezal o sin lámpara) | SL | 9999 | 6 | ACERO REDONDO | MUNICIPAL | M3-11080 |  | BRAZO AC GALVANIZADO RECTO PEAT | Luminaria SL | 276 |  |  | SIN LUMINARIA
ALBERTO TERRAZA | P2 | LUMINARIA | SODIO ALTA PRESION | 150 | 8 | HORMIGON | ELECDA | 3-029673 | VIAL | BRAZO AC GALVANIZADO L150 | CERRADA | 77 |  |  | SIN MICA
AV. TOCOPILLA | P3 | LUMINARIA | SODIO ALTA PRESION | 100 | 8 | HORMIGON | ELECDA | 3-029952 | VIAL | BRAZO AC GALVANIZADO L150 | CERRADA | 225
PJE ARAUCO | P3 | LUMINARIA | SODIO ALTA PRESION | 100 | 8 | HORMIGON | ELECDA | 3-029736 | VIAL | BRAZO AC GALVANIZADO L150 | CERRADA | 224
ANTOFAGASTA | P3 | LUMINARIA | SODIO ALTA PRESION | 100 | 8 | HORMIGON | ELECDA | 3-026773 | VIAL | BRAZO AC GALVANIZADO L150 | CERRADA | 234
VARGAS |  | LUMINARIA | INCANDESCENTE | 250 | 4 | ACERO REDONDO | MUNICIPAL | M3-11081 | PEATONAL | ORNAMENTAL | ORNAMENTAL | 276
ARAUCO | P3 | LUMINARIA | SODIO ALTA PRESION | 100 | 8 | HORMIGON | ELECDA | 3-029768 | VIAL | BRAZO AC GALVANIZADO L150 | CERRADA | 222
BAÐADOS ESPINOZA | P3 | LUMINARIA | SODIO ALTA PRESION | 100 | 8 | HORMIGON | ELECDA | 3-026277 | VIAL | BRAZO AC GALVANIZADO L150 | CERRADA | 0
ARAUCO | P3 | LUMINARIA | SODIO ALTA PRESION | 100 | 8 | HORMIGON | ELECDA | 3-029767 | VIAL | BRAZO AC GALVANIZADO L150 | CERRADA | 222
ANTOFAGASTA |  | LUMINARIA | LED | 28 | 5 | ACERO CONICO | ELECDA | M2-06040 | VIAL | BRAZO AC GALVANIZADO RECTO PEAT | CERRADA | 0
ABAROA | P1 | LUMINARIA | SODIO ALTA PRESION | 250 | 8 | HORMIGON | ELECDA | 3-026240 | VIAL | BRAZO AC GALVANIZADO L400 | CERRADA | 275
VARGAS | P1 | LUMINARIA | SODIO ALTA PRESION | 250 | 8 | HORMIGON | ELECDA | M3-11075 | VIAL | BRAZO CORTO AC GALVANIZADO | CERRADA | 276
BILBAO | P1 | LUMINARIA | SODIO ALTA PRESION | 250 | 8 | HORMIGON | ELECDA | 3-043890 | VIAL | BRAZO CORTO AC GALVANIZADO | CERRADA | 91
PUCON PONIENTE | P3 | LUMINARIA | SODIO ALTA PRESION | 100 | 8 | HORMIGON | ELECDA | 3-029766 | VIAL | BRAZO AC GALVANIZADO L150 | CERRADA | 222
BAÐADOS ESPINOZA | P3 | LUMINARIA | SODIO ALTA PRESION | 100 | 8 | HORMIGON | ELECDA | M2-06048 | VIAL | BRAZO AC GALVANIZADO L150 | CERRADA | 244
ANTOFAGASTA |  | LUMINARIA | LED | 28 | 5 | ACERO CONICO | ELECDA | M2-06039 | VIAL | BRAZO AC GALVANIZADO RECTO PEAT | CERRADA | 0
VARGAS | P1 | LUMINARIA | SODIO ALTA PRESION | 250 | 8 | HORMIGON | ELECDA | 3-026205 | VIAL | BRAZO CORTO AC GALVANIZADO | CERRADA | 273
BAÐADOS ESPINOZA |  | LUMINARIA | INCANDESCENTE | 100 | 4 | ACERO CONICO | ELECDA | M2-06047 | PEATONAL | BRAZO AC GALVANIZADO RECTO PEAT | FAROL | 0
ANTOFAGASTA |  | LUMINARIA | LED | 28 | 5 | ACERO CONICO | ELECDA | M2-06037 | VIAL | BRAZO AC GALVANIZADO RECTO PEAT | CERRADA | 0
FELIX HOYOS | P3 | LUMINARIA | SODIO ALTA PRESION | 100 | 8 | HORMIGON | ELECDA | 3-029864 | VIAL | BRAZO AC GALVANIZADO L150 | CERRADA | 225
ALMIRANTE LATORRE | P1 | LUMINARIA | SODIO ALTA PRESION | 250 | 8 | HORMIGON | ELECDA | M3-11061 | VIAL | BRAZO CORTO AC GALVANIZADO | CERRADA | 275
VIVAR | P1 | LUMINARIA | SODIO ALTA PRESION | 250 | 8 | HORMIGON | ELECDA | M1-01213 | VIAL | BRAZO AC GALVANIZADO L400 | CERRADA | 274 |  | MEDIDOR SIN ACCESO | MEDIDOR SIN ACCESO
ANTOFAGASTA | P3 | LUMINARIA | SODIO ALTA PRESION | 100 | 8 | HORMIGON | ELECDA | 3-026779 | VIAL | BRAZO AC GALVANIZADO L150 | CERRADA | 234
TOPATER | P1 | LUMINARIA | SODIO ALTA PRESION | 250 | 8 | HORMIGON | ELECDA | 3-031763 | VIAL | BRAZO AC GALVANIZADO L150 | CERRADA | 85 |  |  | MICA QUEBRADA
VARGAS | P1 | LUMINARIA | SODIO ALTA PRESION | 250 | 8 | HORMIGON | ELECDA | 3-026204 | VIAL | BRAZO CORTO AC GALVANIZADO | CERRADA | 273
ANTOFAGASTA |  | LUMINARIA | LED | 28 | 5 | ACERO CONICO | ELECDA | M2-06035 | VIAL | BRAZO AC GALVANIZADO RECTO PEAT | CERRADA | 0
FELIX HOYOS | P3 | LUMINARIA | SODIO ALTA PRESION | 100 | 8 | HORMIGON | ELECDA | 3-029863 | VIAL | BRAZO AC GALVANIZADO L150 | CERRADA | 225
BAÐADOS ESPINOZA |  | LUMINARIA | INCANDESCENTE | 100 | 4 | ACERO CONICO | ELECDA | M2-06050 | PEATONAL | BRAZO AC GALVANIZADO RECTO PEAT | FAROL | 0
ESPINOZA | P1 | LUMINARIA | SODIO ALTA PRESION | 250 | 8 | HORMIGON | ELECDA | 3-044656 | VIAL | BRAZO AC GALVANIZADO L400 | CERRADA | 275
SANTA MARIA |  | LUMINARIA | LED | 100 | 4 | ACERO CONICO | ELECDA | M2-06046 | PEATONAL | BRAZO AC GALVANIZADO RECTO PEAT | FAROL | 0
VARGAS | P1 | LUMINARIA | SODIO ALTA PRESION | 250 | 8 | HORMIGON | ELECDA | 3-026203 | VIAL | BRAZO CORTO AC GALVANIZADO | CERRADA | 273
AV. MATTA | P1 | LUMINARIA | SODIO ALTA PRESION | 250 | 8 | HORMIGON | ELECDA | 3-049316 | VIAL | BRAZO AC GALVANIZADO L400 | CERRADA | 0
RUPANCO INTERIOR | P3 | LUMINARIA | SODIO ALTA PRESION | 100 | 8 | HORMIGON | ELECDA | M1-01218 | VIAL | BRAZO AC GALVANIZADO L150 | CERRADA | 224
ANTOFAGASTA |  | LUMINARIA | LED | 28 | 5 | ACERO CONICO | ELECDA | M2-06034 | VIAL | BRAZO AC GALVANIZADO RECTO PEAT | CERRADA | 0
SANTA MARIA | P3 | LUMINARIA | SODIO ALTA PRESION | 100 | 8 | HORMIGON | ELECDA | 3-026273 | VIAL | BRAZO AC GALVANIZADO L150 | CERRADA | 243 |  | MEDIDOR SIN ACCESO | MEDIDOR SIN ACCESO
BILBAO | P1 | LUMINARIA | SODIO ALTA PRESION | 250 | 9 | ACERO CONICO | ELECDA | M1-01179-A | PEATONAL | BRAZO AC GALVANIZADO RECTO PEAT | CERRADA | 91
BILBAO | P1 | LUMINARIA | SODIO ALTA PRESION | 250 | 9 | ACERO CONICO | ELECDA | M1-01179-B | PEATONAL | BRAZO AC GALVANIZADO RECTO PEAT | CERRADA | 91
BILBAO | P1 | LUMINARIA | SODIO ALTA PRESION | 250 | 9 | ACERO CONICO | ELECDA | M1-01179-C | PEATONAL | BRAZO AC GALVANIZADO RECTO PEAT | CERRADA | 91
VARGAS | P1 | LUMINARIA | SODIO ALTA PRESION | 250 | 8 | HORMIGON | ELECDA | 3-026202 | VIAL | BRAZO CORTO AC GALVANIZADO | CERRADA | 273
FELIX HOYOS | P3 | LUMINARIA | SODIO ALTA PRESION | 100 | 8 | HORMIGON | ELECDA | 3-029862 | VIAL | BRAZO AC GALVANIZADO L150 | CERRADA | 225
ESPINOZA | P1 | LUMINARIA | SODIO ALTA PRESION | 250 | 8 | HORMIGON | ELECDA | 3-026242 | VIAL | BRAZO AC GALVANIZADO L400 | CERRADA | 275
ANTOFAGASTA |  | LUMINARIA | LED | 28 | 5 | ACERO CONICO | ELECDA | M2-06033 | VIAL | BRAZO AC GALVANIZADO RECTO PEAT | CERRADA | 0
URUGUAY | P3 | LUMINARIA | SODIO ALTA PRESION | 100 | 8 | HORMIGON | ELECDA | 3-028409 | VIAL | BRAZO AC GALVANIZADO L150 | CERRADA | 234
ANTOFAGASTA |  | LUMINARIA | LED | 28 | 5 | ACERO CONICO | ELECDA | M2-06032 | VIAL | BRAZO AC GALVANIZADO RECTO PEAT | CERRADA | 0
FELIX HOYOS | P3 | LUMINARIA | SODIO ALTA PRESION | 100 | 8 | HORMIGON | ELECDA | M1-01294 | VIAL | BRAZO AC GALVANIZADO L150 | CERRADA | 226
ESPINOZA |  | LUMINARIA | LED | 100 | 4 | ACERO REDONDO | MUNICIPAL | M3-11026 | PEATONAL | ORNAMENTAL | ORNAMENTAL | 275
PJE PUCON PONIENTE | P3 | LUMINARIA | SODIO ALTA PRESION | 100 | 8 | HORMIGON | ELECDA | 3-052990 | VIAL | BRAZO AC GALVANIZADO L150 | CERRADA | 222
PJE PERU | P3 | LUMINARIA | SODIO ALTA PRESION | 100 | 8 | HORMIGON | ELECDA | 3-026769 | VIAL | BRAZO CORTO AC GALVANIZADO | CERRADA | 237
ANTOFAGASTA |  | LUMINARIA | LED | 28 | 5 | ACERO CONICO | ELECDA | M2-06031 | VIAL | BRAZO AC GALVANIZADO RECTO PEAT | CERRADA | 0
ARAUCO | P3 | LUMINARIA | SODIO ALTA PRESION | 100 | 8 | HORMIGON | ELECDA | 3-029949 | VIAL | BRAZO AC GALVANIZADO L150 | CERRADA | 225
CASPANA | P3 | LUMINARIA | SODIO ALTA PRESION | 100 | 8 | HORMIGON | ELECDA | 3-035004 | VIAL | BRAZO AC GALVANIZADO L150 | CERRADA | 78
AV. GRECIA | P3 | LUMINARIA | SODIO ALTA PRESION | 100 | 8 | HORMIGON | ELECDA | 3-026771 | VIAL | BRAZO AC GALVANIZADO CURVO | CERRADA | 234
FELIX HOYOS | P3 | LUMINARIA | SODIO ALTA PRESION | 100 | 8 | HORMIGON | ELECDA | 3-029860 | VIAL | BRAZO AC GALVANIZADO L150 | CERRADA | 226
GRANADEROS | P1 | LUMINARIA | SODIO ALTA PRESION | 250 | 8 | HORMIGON | ELECDA | 3-026246 | VIAL | BRAZO CORTO AC GALVANIZADO | CERRADA | 244
PJE SALTA | P3 | LUMINARIA | SODIO ALTA PRESION | 100 | 8 | HORMIGON | ELECDA | M2-06038 | VIAL | BRAZO CORTO AC GALVANIZADO | CERRADA | 237
ESPINOZA |  | LUMINARIA | INCANDESCENTE | 100 | 6 | ACERO REDONDO | MUNICIPAL | M3-11025 | PEATONAL | FAROL | FAROL | 275 |  |  | SIN AMPOLLETA
ALBERTO TERRAZA | P2 | LUMINARIA | SODIO ALTA PRESION | 150 | 8 | HORMIGON | ELECDA | 3-029672 | VIAL | BRAZO AC GALVANIZADO L150 | CERRADA | 77 |  |  | SIN MICA
ESPINOZA | P1 | LUMINARIA | SODIO ALTA PRESION | 250 | 8 | HORMIGON | ELECDA | 3-026241 | VIAL | BRAZO AC GALVANIZADO L400 | CERRADA | 275
CAMINO VECINAL | P3 | LUMINARIA | SODIO ALTA PRESION | 70 | 8 | HORMIGON | ELECDA | 3-031784 | VIAL | BRAZO AC GALVANIZADO L150 | CERRADA | 90 |  |  | SIN MICA
RUPANCO | P3 | LUMINARIA | SODIO ALTA PRESION | 100 | 8 | HORMIGON | ELECDA | 3-035310 | VIAL | BRAZO AC GALVANIZADO L150 | CERRADA | 224
FELIX HOYOS | P3 | LUMINARIA | SODIO ALTA PRESION | 100 | 8 | HORMIGON | ELECDA | 3-027043 | VIAL | BRAZO AC GALVANIZADO L150 | CERRADA | 226
AV. PEDRO DE VALDIVIA | P3 | LUMINARIA | SODIO ALTA PRESION | 100 | 8 | HORMIGON | ELECDA | 3-027152 | VIAL | BRAZO AC GALVANIZADO L150 | CERRADA | 228
ESPINOZA |  | LUMINARIA | INCANDESCENTE | 100 | 4 | ACERO REDONDO | MUNICIPAL | M3-11024 | PEATONAL | ORNAMENTAL | ORNAMENTAL | 275
AV. TOCOPILLA | P3 | LUMINARIA | SODIO ALTA PRESION | 100 | 8 | HORMIGON | ELECDA | M1-01222 | VIAL | BRAZO AC GALVANIZADO L150 | CERRADA | 225
HAITI | P3 | LUMINARIA | SODIO ALTA PRESION | 100 | 8 | HORMIGON | ELECDA | 3-026319 | VIAL | BRAZO CORTO AC GALVANIZADO | CERRADA | 237
FELIX HOYOS | P3 | LUMINARIA | SODIO ALTA PRESION | 100 | 8 | HORMIGON | ELECDA | 3-027042 | VIAL | BRAZO AC GALVANIZADO L150 | CERRADA | 226
PEDRO AGUIRRE CERDA | P3 | LUMINARIA | SODIO ALTA PRESION | 100 | 8 | HORMIGON | ELECDA | M2-06036 | VIAL | BRAZO CORTO AC GALVANIZADO | CERRADA | 237
COLO COLO | P3 | LUMINARIA | SODIO ALTA PRESION | 100 | 8 | HORMIGON | ELECDA | 3-029962 | VIAL | BRAZO AC GALVANIZADO L150 | CERRADA | 226
ESPINOZA | P1 | LUMINARIA | SODIO ALTA PRESION | 250 | 8 | HORMIGON | ELECDA | 3-026225 | VIAL | BRAZO CORTO AC GALVANIZADO | CERRADA | 0
PJE ARAUCO | P3 | LUMINARIA | SODIO ALTA PRESION | 100 | 8 | HORMIGON | ELECDA | 3-029948 | VIAL | BRAZO AC GALVANIZADO L150 | CERRADA | 225
ESPINOZA |  | LUMINARIA | LED | 32 | 4 | ACERO REDONDO | MUNICIPAL | M3-11023 | PEATONAL | ORNAMENTAL | ORNAMENTAL | 275
ESPINOZA |  | LUMINARIA | INCANDESCENTE | 100 | 4 | ACERO REDONDO | MUNICIPAL | M3-11022 | PEATONAL | ORNAMENTAL | ORNAMENTAL | 275
QUETENA | P3 | LUMINARIA | SODIO ALTA PRESION | 100 | 8 | HORMIGON | ELECDA | M1-01225 | VIAL | BRAZO AC GALVANIZADO L150 | CERRADA | 226
PJE VERDES CAMPIÐAS | P3 | LUMINARIA | SODIO ALTA PRESION | 100 | 8 | HORMIGON | ELECDA | 3-043040 | VIAL | BRAZO AC GALVANIZADO L150 | CERRADA | 78
FELIX HOYOS | P3 | LUMINARIA | SODIO ALTA PRESION | 100 | 8 | HORMIGON | ELECDA | 3-027041 | VIAL | BRAZO AC GALVANIZADO L150 | CERRADA | 226
23 DE MARZO | P3 | LUMINARIA | SODIO ALTA PRESION | 100 | 8 | HORMIGON | ELECDA | 3-026312 | VIAL | BRAZO CORTO AC GALVANIZADO | CERRADA | 237
ESPINOZA | P1 | LUMINARIA | SODIO ALTA PRESION | 250 | 8 | HORMIGON | ELECDA | 3-044655 | VIAL | BRAZO CORTO AC GALVANIZADO | CERRADA | 275
PJE COLON | P3 | LUMINARIA | SODIO ALTA PRESION | 100 | 8 | HORMIGON | ELECDA | 3-026316 | VIAL | BRAZO CORTO AC GALVANIZADO | CERRADA | 237
ESPINOZA |  | LUMINARIA | LED | 100 | 4 | ACERO REDONDO | ELECDA | M3-11021 | PEATONAL | ORNAMENTAL | ORNAMENTAL | 275
PUCON | P3 | LUMINARIA | SODIO ALTA PRESION | 100 | 8 | HORMIGON | ELECDA | 3-035374 | VIAL | BRAZO AC GALVANIZADO L150 | CERRADA | 222
BRASILIA | P1 | LUMINARIA | SODIO ALTA PRESION | 250 | 10 | ACERO CONICO | MUNICIPAL | M3-10841-A | VIAL | BRAZO AC GALVANIZADO RECTO PEAT | CERRADA | 234
BRASILIA | P1 | LUMINARIA | SODIO ALTA PRESION | 250 | 10 | ACERO CONICO | MUNICIPAL | M3-10841-B | VIAL | BRAZO AC GALVANIZADO RECTO PEAT | CERRADA | 234
BRASILIA | P1 | LUMINARIA | SODIO ALTA PRESION | 250 | 10 | ACERO CONICO | MUNICIPAL | M3-10841-C | VIAL | BRAZO AC GALVANIZADO RECTO PEAT | CERRADA | 234
FELIX HOYOS | P3 | LUMINARIA | SODIO ALTA PRESION | 100 | 8 | HORMIGON | ELECDA | 3-027040 | VIAL | BRAZO AC GALVANIZADO L150 | CERRADA | 226
PJE CARACAS | P3 | LUMINARIA | SODIO ALTA PRESION | 100 | 8 | HORMIGON | ELECDA | 3-026307 | VIAL | BRAZO AC GALVANIZADO L150 | CERRADA | 237
PJE ARAUCO | P3 | LUMINARIA | SODIO ALTA PRESION | 100 | 8 | HORMIGON | ELECDA | 3-029947 | VIAL | BRAZO AC GALVANIZADO L150 | CERRADA | 225
ESPINOZA | P1 | LUMINARIA | SODIO ALTA PRESION | 250 | 8 | HORMIGON | ELECDA | 3-026223 | VIAL | BRAZO CORTO AC GALVANIZADO | CERRADA | 275
FELIX HOYOS | P3 | LUMINARIA | SODIO ALTA PRESION | 100 | 8 | HORMIGON | ELECDA | 3-027146 | VIAL | BRAZO AC GALVANIZADO L150 | CERRADA | 228
ESPINOZA |  | LUMINARIA | LED | 100 | 4 | ACERO REDONDO | ELECDA | M3-11020 | PEATONAL | ORNAMENTAL | ORNAMENTAL | 275
ARAUCO | P3 | LUMINARIA | SODIO ALTA PRESION | 100 | 8 | HORMIGON | ELECDA | 3-058180 | VIAL | BRAZO AC GALVANIZADO L150 | CERRADA | 225
SANTA MARIA |  | LUMINARIA | INCANDESCENTE | 100 | 4 | ACERO CONICO | ELECDA | M2-06045 | PEATONAL | BRAZO AC GALVANIZADO RECTO PEAT | FAROL | 243
ALDUNATE | P3 | LUMINARIA | SODIO ALTA PRESION | 100 | 8 | HORMIGON | ELECDA | 3-027120 | VIAL | BRAZO AC GALVANIZADO L150 | CERRADA | 228
ESPINOZA |  | LUMINARIA | LED | 100 | 5 | ACERO REDONDO | MUNICIPAL | M3-11019 | PEATONAL | ORNAMENTAL | ORNAMENTAL | 0
BILBAO | P1 | LUMINARIA | SODIO ALTA PRESION | 250 | 8 | HORMIGON | ELECDA | 3-050225 | VIAL | BRAZO CORTO AC GALVANIZADO | CERRADA | 0 |  | MEDIDOR SIN ACCESO | MEDIDOR SIN ACCESO
FELIX HOYOS | P3 | LUMINARIA | SODIO ALTA PRESION | 100 | 8 | HORMIGON | ELECDA | 3-027147 | VIAL | BRAZO AC GALVANIZADO L150 | CERRADA | 228
ALBERTO TERRAZA | P2 | LUMINARIA | SODIO ALTA PRESION | 150 | 8 | HORMIGON | ELECDA | 3-029671 | VIAL | BRAZO AC GALVANIZADO L150 | CERRADA | 77 |  |  | SIN MICA
SANTA MARIA | P3 | LUMINARIA | SODIO ALTA PRESION | 100 | 8 | HORMIGON | ELECDA | 3-026271 | VIAL | BRAZO AC GALVANIZADO L150 | CERRADA | 243
ANIBAL PINTO | P1 | LUMINARIA | SODIO ALTA PRESION | 250 | 8 | HORMIGON | ELECDA | 3-026266 | VIAL | BRAZO CORTO AC GALVANIZADO | CERRADA | 243
ESPINOZA |  | LUMINARIA | LED | 100 | 4 | ACERO REDONDO | MUNICIPAL | M3-11018 | PEATONAL | ORNAMENTAL | ORNAMENTAL | 0
PJE LIMA | P3 | LUMINARIA | SODIO ALTA PRESION | 100 | 8 | HORMIGON | ELECDA | 3-026302 | VIAL | BRAZO AC GALVANIZADO L150 | CERRADA | 237
VIVAR | P1 | LUMINARIA | SODIO ALTA PRESION | 250 | 8 | HORMIGON | ELECDA | 3-026170 | VIAL | BRAZO AC GALVANIZADO L400 | CERRADA | 274
FELIX HOYOS | P3 | LUMINARIA | SODIO ALTA PRESION | 100 | 8 | HORMIGON | ELECDA | 3-027148 | VIAL | BRAZO AC GALVANIZADO L150 | CERRADA | 228
AV. TOCOPILLA | P3 | LUMINARIA | SODIO ALTA PRESION | 100 | 8 | HORMIGON | ELECDA | 3-029958 | VIAL | BRAZO AC GALVANIZADO L150 | CERRADA | 225
ESPINOZA |  | LUMINARIA | LED | 100 | 4 | ACERO REDONDO | MUNICIPAL | M3-11017 | PEATONAL | ORNAMENTAL | ORNAMENTAL | 0
BALMACEDA | P1 | LUMINARIA | SODIO ALTA PRESION | 250 | 8 | HORMIGON | ELECDA | 3-026199 | VIAL | BRAZO LARGO AC GALVANIZADO | CERRADA | 273
FELIX HOYOS | P3 | LUMINARIA | SODIO ALTA PRESION | 100 | 8 | HORMIGON | ELECDA | 3-027149 | VIAL | BRAZO AC GALVANIZADO L150 | CERRADA | 228
PJE PUCON PONIENTE | P3 | LUMINARIA | SODIO ALTA PRESION | 100 | 8 | HORMIGON | ELECDA | 3-029765 | VIAL | BRAZO AC GALVANIZADO L150 | CERRADA | 222 |  |  | LUMINARIA ENCENDIDA
ESPINOZA | P1 | LUMINARIA | SODIO ALTA PRESION | 250 | 8 | HORMIGON | ELECDA | 3-026171 | VIAL | BRAZO CORTO AC GALVANIZADO | CERRADA | 274
J.S. OSSA | P3 | LUMINARIA | SODIO ALTA PRESION | 100 | 8 | HORMIGON | ELECDA | 3-027044 | VIAL | BRAZO AC GALVANIZADO L150 | CERRADA | 226
FELIX HOYOS | P3 | LUMINARIA | SODIO ALTA PRESION | 100 | 8 | HORMIGON | ELECDA | 3-027150 | VIAL | BRAZO AC GALVANIZADO L150 | CERRADA | 228
ESPINOZA |  | LUMINARIA | LED | 250 | 4 | ACERO REDONDO | MUNICIPAL | M3-11060 | PEATONAL | ORNAMENTAL | ORNAMENTAL | 275
AV. GRECIA | P3 | LUMINARIA | SODIO ALTA PRESION | 100 | 8 | HORMIGON | ELECDA | 3-026789 | VIAL | BRAZO AC GALVANIZADO CURVO | CERRADA | 234
FELIX HOYOS | P3 | LUMINARIA | SODIO ALTA PRESION | 100 | 8 | HORMIGON | ELECDA | 3-027151 | VIAL | BRAZO AC GALVANIZADO L150 | CERRADA | 228
ESPINOZA | P1 | LUMINARIA | SODIO ALTA PRESION | 250 | 8 | HORMIGON | ELECDA | 3-026172 | VIAL | BRAZO CORTO AC GALVANIZADO | CERRADA | 274
ESPINOZA | P1 | LUMINARIA | SODIO ALTA PRESION | 250 | 8 | HORMIGON | ELECDA | 3-044654 | VIAL | BRAZO CORTO AC GALVANIZADO | CERRADA | 275
ESPINOZA |  | LUMINARIA | LED | 250 | 4 | ACERO REDONDO | MUNICIPAL | M3-11059 | PEATONAL | ORNAMENTAL | ORNAMENTAL | 274
RUPANCO | P3 | LUMINARIA | SODIO ALTA PRESION | 100 | 8 | HORMIGON | ELECDA | 3-056467 | VIAL | BRAZO AC GALVANIZADO L150 | CERRADA | 224
ESPINOZA |  | LUMINARIA | LED | 250 | 4 | ACERO REDONDO | MUNICIPAL | M3-11058 | PEATONAL | ORNAMENTAL | ORNAMENTAL | 274
RIO DE JANEIRO | P3 | LUMINARIA | SODIO ALTA PRESION | 100 | 8 | HORMIGON | ELECDA | 3-028417 | VIAL | BRAZO AC GALVANIZADO L150 | CERRADA | 234
AV. MATTA | P1 | LUMINARIA | SODIO ALTA PRESION | 250 | 8 | HORMIGON | ELECDA | 3-052965 | VIAL | BRAZO AC GALVANIZADO L400 | CERRADA | 0
ESPINOZA |  | LUMINARIA | LED | 250 | 4 | ACERO REDONDO | MUNICIPAL | M3-11057 | PEATONAL | ORNAMENTAL | ORNAMENTAL | 0
ANTOFAGASTA | P3 | LUMINARIA | SODIO ALTA PRESION | 100 | 8 | HORMIGON | ELECDA | 3-026267 | VIAL | BRAZO AC GALVANIZADO L150 | CERRADA | 243
ABAROA | P1 | LUMINARIA | SODIO ALTA PRESION | 250 | 8 | HORMIGON | ELECDA | 3-058102 | VIAL | BRAZO AC GALVANIZADO L400 | CERRADA | 275
CAMINO VECINAL | P3 | LUMINARIA | SODIO ALTA PRESION | 70 | 8 | HORMIGON | ELECDA | 3-031785 | VIAL | BRAZO AC GALVANIZADO L150 | CERRADA | 90 |  |  | SIN MICA
TOPATER | P1 | LUMINARIA | SODIO ALTA PRESION | 250 | 8 | HORMIGON | ELECDA | M1-01586 | VIAL | BRAZO AC GALVANIZADO L150 | CERRADA | 85
ESPINOZA |  | LUMINARIA | LED | 250 | 4 | ACERO REDONDO | MUNICIPAL | M3-11056 | PEATONAL | ORNAMENTAL | ORNAMENTAL | 0
BRASILIA | P3 | LUMINARIA | SODIO ALTA PRESION | 100 | 8 | HORMIGON | ELECDA | 3-026780 | VIAL | BRAZO AC GALVANIZADO L150 | CERRADA | 234
ESPINOZA | P1 | LUMINARIA | SODIO ALTA PRESION | 250 | 8 | HORMIGON | ELECDA | 3-026173 | VIAL | BRAZO CORTO AC GALVANIZADO | CERRADA | 274
ALBERTO TERRAZA | P2 | LUMINARIA | SODIO ALTA PRESION | 150 | 8 | HORMIGON | ELECDA | 3-029670 | VIAL | BRAZO AC GALVANIZADO L150 | CERRADA | 78 |  |  | SIN MICA
CISTERNAS | P3 | LUMINARIA | SODIO ALTA PRESION | 100 | 8 | HORMIGON | ELECDA | 3-029706 | VIAL | BRAZO AC GALVANIZADO L150 | CERRADA | 224
AV. TOCOPILLA | P3 | LUMINARIA | SODIO ALTA PRESION | 100 | 8 | HORMIGON | ELECDA | 3-029957 | VIAL | BRAZO AC GALVANIZADO L150 | CERRADA | 225
CISTERNAS | P3 | LUMINARIA | SODIO ALTA PRESION | 100 | 8 | HORMIGON | ELECDA | 3-029707 | VIAL | BRAZO AC GALVANIZADO L150 | CERRADA | 224
CISTERNAS | P3 | LUMINARIA | SODIO ALTA PRESION | 100 | 8 | HORMIGON | ELECDA | M1-01216 | VIAL | BRAZO AC GALVANIZADO L150 | CERRADA | 224
COLO COLO | P3 | LUMINARIA | SODIO ALTA PRESION | 100 | 8 | HORMIGON | ELECDA | 3-029961 | VIAL | BRAZO AC GALVANIZADO L150 | CERRADA | 226
ESPINOZA |  | LUMINARIA | LED | 250 | 4 | ACERO REDONDO | MUNICIPAL | M3-11055 | PEATONAL | ORNAMENTAL | ORNAMENTAL | 0
SANTA MARIA | P3 | LUMINARIA | SODIO ALTA PRESION | 100 | 8 | HORMIGON | ELECDA | 3-026270 | VIAL | BRAZO AC GALVANIZADO L150 | CERRADA | 243
FELIX HOYOS | P3 | LUMINARIA | SODIO ALTA PRESION | 100 | 8 | HORMIGON | ELECDA | 3-028419 | VIAL | BRAZO AC GALVANIZADO L150 | CERRADA | 234
ANTOFAGASTA | P3 | LUMINARIA | SODIO ALTA PRESION | 100 | 8 | HORMIGON | ELECDA | 3-048561 | VIAL | BRAZO AC GALVANIZADO L150 | CERRADA | 0
GRANADEROS | P1 | LUMINARIA | SODIO ALTA PRESION | 400 | 8 | HORMIGON | ELECDA | 3-026247 | VIAL | BRAZO CORTO AC GALVANIZADO | CERRADA | 244 |  |  | OBSTRUIDO
FELIX HOYOS | P3 | LUMINARIA | SODIO ALTA PRESION | 100 | 8 | HORMIGON | ELECDA | 3-028420 | VIAL | BRAZO AC GALVANIZADO L150 | CERRADA | 234
ALMIRANTE JUAN JOSE LATORRE | P1 | LUMINARIA | SODIO ALTA PRESION | 250 | 8 | HORMIGON | ELECDA | 3-026226 | VIAL | BRAZO CORTO AC GALVANIZADO | CERRADA | 275
HURTADO DE MENDOZA | P3 | LUMINARIA | SODIO ALTA PRESION | 100 | 8 | HORMIGON | ELECDA | 3-046799 | VIAL | BRAZO AC GALVANIZADO CURVO | CERRADA | 78
URUGUAY | P3 | LUMINARIA | SODIO ALTA PRESION | 100 | 8 | HORMIGON | ELECDA | 3-028418 | VIAL | BRAZO AC GALVANIZADO L150 | CERRADA | 234
PLAZA | P1 | LUMINARIA | SODIO ALTA PRESION | 250 | 9 | ACERO CONICO | ELECDA | M1-01217-A | PLAZA | BRAZO AC GALVANIZADO L150 | CERRADA | 224
PLAZA | P1 | LUMINARIA | SODIO ALTA PRESION | 250 | 9 | ACERO CONICO | ELECDA | M1-01217-B | PLAZA | BRAZO AC GALVANIZADO L150 | CERRADA | 224
PLAZA | P1 | LUMINARIA | SODIO ALTA PRESION | 250 | 9 | ACERO CONICO | ELECDA | M1-01217-C | PLAZA | BRAZO AC GALVANIZADO L150 | CERRADA | 224
AV. GRECIA | P3 | LUMINARIA | SODIO ALTA PRESION | 100 | 8 | HORMIGON | ELECDA | 3-026790 | VIAL | BRAZO AC GALVANIZADO CURVO | CERRADA | 237
SANTA MARIA |  | LUMINARIA | INCANDESCENTE | 100 | 5 | ACERO CONICO | ELECDA | M2-05972 | PEATONAL | BRAZO AC GALVANIZADO RECTO PEAT | ORNAMENTAL | 0
PJE PERU | P3 | LUMINARIA | SODIO ALTA PRESION | 100 | 8 | HORMIGON | ELECDA | 3-026792 | VIAL | BRAZO CORTO AC GALVANIZADO | CERRADA | 237
FELIX HOYOS | P3 | LUMINARIA | SODIO ALTA PRESION | 100 | 8 | HORMIGON | ELECDA | 3-028421 | VIAL | BRAZO AC GALVANIZADO L150 | CERRADA | 234
PJE SALTA | P3 | LUMINARIA | SODIO ALTA PRESION | 100 | 8 | HORMIGON | ELECDA | 3-026794 | VIAL | BRAZO CORTO AC GALVANIZADO | CERRADA | 237
PEDRO AGUIRRE CERDA | P3 | LUMINARIA | SODIO ALTA PRESION | 100 | 8 | HORMIGON | ELECDA | M2-05962 | VIAL | BRAZO CORTO AC GALVANIZADO | CERRADA | 237
CASPANA | P3 | LUMINARIA | SODIO ALTA PRESION | 100 | 8 | HORMIGON | ELECDA | 3-035003 | VIAL | BRAZO AC GALVANIZADO L150 | CERRADA | 78 |  | MEDIDOR SIN ACCESO | MEDIDOR SIN ACCESO
PUCON | P3 | LUMINARIA | SODIO ALTA PRESION | 100 | 8 | HORMIGON | ELECDA | 3-035373 | VIAL | BRAZO AC GALVANIZADO L150 | CERRADA | 222
PJE VERDES CAMPIÐAS | P3 | LUMINARIA | SODIO ALTA PRESION | 100 | 8 | HORMIGON | ELECDA | 3-043041 | VIAL | BRAZO AC GALVANIZADO L150 | CERRADA | 78
BILBAO | P1 | LUMINARIA | SODIO ALTA PRESION | 250 | 8 | HORMIGON | ELECDA | 3-031808 | VIAL | BRAZO CORTO AC GALVANIZADO | CERRADA | 0
ESPINOZA | P1 | LUMINARIA | SODIO ALTA PRESION | 250 | 8 | HORMIGON | ELECDA | 3-026174 | VIAL | BRAZO CORTO AC GALVANIZADO | CERRADA | 274
FELIX HOYOS | P3 | LUMINARIA | SODIO ALTA PRESION | 100 | 8 | HORMIGON | ELECDA | 3-028422 | VIAL | BRAZO AC GALVANIZADO L150 | CERRADA | 234
ESPINOZA |  | LUMINARIA | LED | 250 | 4 | ACERO REDONDO | MUNICIPAL | M3-11054 | PEATONAL | ORNAMENTAL | ORNAMENTAL | 0
PJE HAITI | P3 | LUMINARIA | SODIO ALTA PRESION | 100 | 8 | HORMIGON | ELECDA | 3-026320 | VIAL | BRAZO CORTO AC GALVANIZADO | CERRADA | 237
CISTERNAS | P3 | LUMINARIA | SODIO ALTA PRESION | 100 | 8 | HORMIGON | ELECDA | 3-029784 | VIAL | BRAZO AC GALVANIZADO L150 | CERRADA | 222
ALDUNATE | P3 | LUMINARIA | SODIO ALTA PRESION | 100 | 8 | HORMIGON | ELECDA | 3-027182 | VIAL | BRAZO AC GALVANIZADO L150 | CERRADA | 230
FELIX HOYOS | P3 | LUMINARIA | SODIO ALTA PRESION | 100 | 8 | HORMIGON | ELECDA | 3-026791 | VIAL | BRAZO CORTO AC GALVANIZADO | CERRADA | 237
PJE COLON | P3 | LUMINARIA | SODIO ALTA PRESION | 100 | 8 | HORMIGON | ELECDA | 3-026315 | VIAL | BRAZO AC GALVANIZADO L150 | CERRADA | 237
AV. PEDRO DE VALDIVIA | P3 | LUMINARIA | SODIO ALTA PRESION | 100 | 8 | HORMIGON | ELECDA | 3-027203 | VIAL | BRAZO AC GALVANIZADO L150 | CERRADA | 229
FELIX HOYOS | P3 | LUMINARIA | SODIO ALTA PRESION | 100 | 8 | HORMIGON | ELECDA | 3-026781 | VIAL | BRAZO AC GALVANIZADO L150 | CERRADA | 234
23 DE MAYO | P3 | LUMINARIA | SODIO ALTA PRESION | 100 | 8 | HORMIGON | ELECDA | 3-026311 | VIAL | BRAZO AC GALVANIZADO L150 | CERRADA | 237
FELIX HOYOS | P3 | LUMINARIA | SODIO ALTA PRESION | 100 | 8 | HORMIGON | ELECDA | 3-026793 | VIAL | BRAZO CORTO AC GALVANIZADO | CERRADA | 237
ALBERTO TERRAZA | P2 | LUMINARIA | SODIO ALTA PRESION | 150 | 8 | HORMIGON | ELECDA | 3-029669 | VIAL | BRAZO AC GALVANIZADO L150 | CERRADA | 78 |  |  | SIN MICA
FELIX HOYOS | P3 | LUMINARIA | SODIO ALTA PRESION | 100 | 8 | HORMIGON | ELECDA | 3-044664 | VIAL | BRAZO AC GALVANIZADO L150 | CERRADA | 0
PJE CARACAS | P3 | LUMINARIA | SODIO ALTA PRESION | 100 | 8 | HORMIGON | ELECDA | 3-026306 | VIAL | BRAZO AC GALVANIZADO L150 | CERRADA | 237
ANTOFAGASTA | P3 | LUMINARIA | SODIO ALTA PRESION | 100 | 8 | HORMIGON | ELECDA | 3-046437 | VIAL | BRAZO AC GALVANIZADO L150 | CERRADA | 243
AV. TOCOPILLA | P3 | LUMINARIA | SODIO ALTA PRESION | 100 | 8 | HORMIGON | ELECDA | 3-029956 | VIAL | BRAZO AC GALVANIZADO L150 | CERRADA | 226
CISTERNAS | P3 | LUMINARIA | SODIO ALTA PRESION | 100 | 8 | HORMIGON | ELECDA | 3-029783 | VIAL | BRAZO AC GALVANIZADO L150 | CERRADA | 222
LIMA | P3 | LUMINARIA | SODIO ALTA PRESION | 100 | 8 | HORMIGON | ELECDA | 3-026301 | VIAL | BRAZO LARGO AC GALVANIZADO | CERRADA | 237
FELIX HOYOS | P3 | LUMINARIA | SODIO ALTA PRESION | 100 | 8 | HORMIGON | ELECDA | 3-026784 | VIAL | BRAZO AC GALVANIZADO L150 | CERRADA | 234
ARAUCO | P3 | LUMINARIA | SODIO ALTA PRESION | 100 | 8 | HORMIGON | ELECDA | 3-029978 | VIAL | BRAZO AC GALVANIZADO L150 | CERRADA | 225
FELIX HOYOS | P3 | LUMINARIA | SODIO ALTA PRESION | 100 | 8 | HORMIGON | ELECDA | 3-026321 | VIAL | BRAZO CORTO AC GALVANIZADO | CERRADA | 237
CAMINO VECINAL | P3 | LUMINARIA | SODIO ALTA PRESION | 70 | 8 | HORMIGON | ELECDA | 3-031786 | VIAL | BRAZO AC GALVANIZADO L150 | CERRADA | 90 |  |  | SIN MICA
RUPANCO | P3 | LUMINARIA | SODIO ALTA PRESION | 100 | 8 | HORMIGON | ELECDA | 3-029785 | VIAL | BRAZO AC GALVANIZADO L150 | CERRADA | 224 |  | MEDIDOR SIN ACCESO | MEDIDOR SIN ACCESO
VIVAR | P1 | LUMINARIA | SODIO ALTA PRESION | 250 | 8 | HORMIGON | ELECDA | 3-026169 | VIAL | BRAZO AC GALVANIZADO L400 | CERRADA | 274
FELIX HOYOS | P3 | LUMINARIA | SODIO ALTA PRESION | 100 | 8 | HORMIGON | ELECDA | 3-026785 | VIAL | BRAZO AC GALVANIZADO L150 | CERRADA | 234
FELIX HOYOS | P3 | LUMINARIA | SODIO ALTA PRESION | 100 | 8 | HORMIGON | ELECDA | 3-026314 | VIAL | BRAZO CORTO AC GALVANIZADO | CERRADA | 237
ESPINOZA |  | LUMINARIA | LED | 250 | 4 | ACERO REDONDO | MUNICIPAL | M3-11053 | PEATONAL | ORNAMENTAL | ORNAMENTAL | 0
CISTERNAS | P3 | LUMINARIA | SODIO ALTA PRESION | 100 | 8 | HORMIGON | ELECDA | 3-029782 | VIAL | BRAZO AC GALVANIZADO L150 | CERRADA | 222
ANIBAL PINTO | P1 | LUMINARIA | SODIO ALTA PRESION | 250 | 8 | HORMIGON | ELECDA | 3-039359 | VIAL | BRAZO CORTO AC GALVANIZADO | CERRADA | 238
QUETENA | P3 | LUMINARIA | SODIO ALTA PRESION | 100 | 8 | HORMIGON | ELECDA | 3-027065 | VIAL | BRAZO AC GALVANIZADO L150 | CERRADA | 226
FELIX HOYOS | P3 | LUMINARIA | SODIO ALTA PRESION | 100 | 8 | HORMIGON | ELECDA | 3-026786 | VIAL | BRAZO AC GALVANIZADO L150 | CERRADA | 234
ESPINOZA | P1 | LUMINARIA | SODIO ALTA PRESION | 250 | 8 | HORMIGON | ELECDA | 3-026197 | VIAL | BRAZO CORTO AC GALVANIZADO | CERRADA | 273
HURTADO DE MENDOZA | P3 | LUMINARIA | SODIO ALTA PRESION | 100 | 8 | HORMIGON | ELECDA | 3-046798 | VIAL | BRAZO AC GALVANIZADO CURVO | CERRADA | 78
FELIX HOYOS | P3 | LUMINARIA | SODIO ALTA PRESION | 100 | 8 | HORMIGON | ELECDA | 3-026308 | VIAL | BRAZO AC GALVANIZADO L150 | CERRADA | 237
JUAN ANTONIO RIOS | P3 | LUMINARIA | SODIO ALTA PRESION | 100 | 8 | HORMIGON | ELECDA | 3-029953 | VIAL | BRAZO AC GALVANIZADO L150 | CERRADA | 226
FELIX HOYOS | P3 | LUMINARIA | SODIO ALTA PRESION | 100 | 8 | HORMIGON | ELECDA | 3-026787 | VIAL | BRAZO AC GALVANIZADO L150 | CERRADA | 234
CISTERNAS | P3 | LUMINARIA | SODIO ALTA PRESION | 100 | 8 | HORMIGON | ELECDA | 3-029985 | VIAL | BRAZO AC GALVANIZADO L150 | CERRADA | 225
FELIX HOYOS | P3 | LUMINARIA | SODIO ALTA PRESION | 100 | 8 | HORMIGON | ELECDA | 3-026303 | VIAL | BRAZO AC GALVANIZADO L150 | CERRADA | 237
FELIX HOYOS | P3 | LUMINARIA | SODIO ALTA PRESION | 100 | 8 | HORMIGON | ELECDA | 3-026300 | VIAL | BRAZO AC GALVANIZADO L150 | CERRADA | 237
SANTA MARIA | P3 | LUMINARIA | SODIO ALTA PRESION | 100 | 8 | HORMIGON | ELECDA | 3-026255 | VIAL | BRAZO AC GALVANIZADO L150 | CERRADA | 243
FELIX HOYOS |  | LUMINARIA | LED | 56 | 5 | ACERO CONICO | ELECDA | M2-05988 | VIAL | BRAZO AC GALVANIZADO RECTO PEAT | CERRADA | 0 |  |  | INCLINADO
J.S. OSSA | P3 | LUMINARIA | SODIO ALTA PRESION | 100 | 8 | HORMIGON | ELECDA | 3-027045 | VIAL | BRAZO AC GALVANIZADO L150 | CERRADA | 226
FELIX HOYOS | P3 | LUMINARIA | SODIO ALTA PRESION | 100 | 8 | HORMIGON | ELECDA | 3-026299 | VIAL | BRAZO AC GALVANIZADO L150 | CERRADA | 237
BALMACEDA | P1 | LUMINARIA | SODIO ALTA PRESION | 400 | 8 | HORMIGON | ELECDA | 3-026198 | VIAL | BRAZO LARGO AC GALVANIZADO | CERRADA | 273
ANTOFAGASTA | P1 | LUMINARIA | SODIO ALTA PRESION | 250 | 8 | HORMIGON | ELECDA | 3-026254 | VIAL | BRAZO AC GALVANIZADO L150 | CERRADA | 243
AV. TOCOPILLA | P3 | LUMINARIA | SODIO ALTA PRESION | 100 | 8 | HORMIGON | ELECDA | 3-029955 | VIAL | BRAZO AC GALVANIZADO L150 | CERRADA | 226
SOCOL | P3 | LUMINARIA | SODIO ALTA PRESION | 100 | 8 | HORMIGON | ELECDA | 3-026175 | VIAL | BRAZO AC GALVANIZADO L150 | CERRADA | 272
AV. GRECIA | P1 | LUMINARIA | SODIO ALTA PRESION | 250 | 8 | HORMIGON | ELECDA | 3-043907 | VIAL | BRAZO AC GALVANIZADO CURVO | CERRADA | 234
CISTERNAS | P3 | LUMINARIA | SODIO ALTA PRESION | 100 | 8 | HORMIGON | ELECDA | 3-029984 | VIAL | BRAZO AC GALVANIZADO L150 | CERRADA | 225
FELIX HOYOS | P3 | LUMINARIA | SODIO ALTA PRESION | 100 | 8 | HORMIGON | ELECDA | 3-026313 | VIAL | BRAZO CORTO AC GALVANIZADO | CERRADA | 237
ALBERTO TERRAZA | P2 | LUMINARIA | SODIO ALTA PRESION | 150 | 8 | HORMIGON | ELECDA | 3-029668 | VIAL | BRAZO AC GALVANIZADO L150 | CERRADA | 78 |  |  | SIN MICA
ESPINOZA |  | LUMINARIA | LED | 250 | 4 | ACERO REDONDO | MUNICIPAL | M3-11052 | PEATONAL | ORNAMENTAL | ORNAMENTAL | 0
DOCTOR CARLOS CISTERNAS | P3 | LUMINARIA | SODIO ALTA PRESION | 100 | 8 | HORMIGON | ELECDA | 3-029983 | VIAL | BRAZO AC GALVANIZADO L150 | CERRADA | 225
ESPINOZA | P1 | LUMINARIA | SODIO ALTA PRESION | 250 | 8 | HORMIGON | ELECDA | 3-042606 | VIAL | BRAZO CORTO AC GALVANIZADO | CERRADA | 273
ABAROA | P1 | LUMINARIA | SODIO ALTA PRESION | 250 | 8 | HORMIGON | ELECDA | 3-026238 | VIAL | BRAZO AC GALVANIZADO L400 | CERRADA | 275
PJE LINKAI-A | P3 | LUMINARIA | SODIO ALTA PRESION | 100 | 8 | HORMIGON | ELECDA | 3-026304 | VIAL | BRAZO AC GALVANIZADO L150 | CERRADA | 237
BILBAO | P1 | LUMINARIA | SODIO ALTA PRESION | 250 | 8 | HORMIGON | ELECDA | 3-031807 | VIAL | BRAZO CORTO AC GALVANIZADO | CERRADA | 91 | MONOFASICO ELECTRONICO | 07054260
RIO DE JANEIRO | P3 | LUMINARIA | SODIO ALTA PRESION | 100 | 8 | HORMIGON | ELECDA | 3-028423 | VIAL | BRAZO AC GALVANIZADO L150 | CERRADA | 234
PEDRO AGUIRRE CERDA | P3 | LUMINARIA | SODIO ALTA PRESION | 100 | 8 | HORMIGON | ELECDA | 3-026322 | VIAL | BRAZO CORTO AC GALVANIZADO | CERRADA | 238
PUCON | P3 | LUMINARIA | SODIO ALTA PRESION | 100 | 8 | HORMIGON | ELECDA | 3-035372 | VIAL | BRAZO AC GALVANIZADO L150 | CERRADA | 222
ANTOFAGASTA | P1 | LUMINARIA | SODIO ALTA PRESION | 250 | 8 | HORMIGON | ELECDA | 3-026253 | VIAL | BRAZO AC GALVANIZADO L150 | CERRADA | 243
AV. MATTA | P1 | LUMINARIA | SODIO ALTA PRESION | 250 | 8 | HORMIGON | ELECDA | 3-052964 | VIAL | BRAZO CORTO AC GALVANIZADO | CERRADA | 0
JOSE ANTONIO RIOS | P3 | LUMINARIA | SODIO ALTA PRESION | 100 | 8 | HORMIGON | ELECDA | 3-027035 | VIAL | BRAZO AC GALVANIZADO L150 | CERRADA | 226
CAMINO VECINAL | P3 | LUMINARIA | SODIO ALTA PRESION | 70 | 8 | HORMIGON | ELECDA | 3-031787 | VIAL | BRAZO AC GALVANIZADO L150 | CERRADA | 90 |  |  | SIN MICA
CISTERNAS | P3 | LUMINARIA | SODIO ALTA PRESION | 100 | 8 | HORMIGON | ELECDA | 3-029982 | VIAL | BRAZO AC GALVANIZADO L150 | CERRADA | 225
AV. TOCOPILLA | P3 | LUMINARIA | SODIO ALTA PRESION | 100 | 8 | HORMIGON | ELECDA | M1-01223 | VIAL | BRAZO AC GALVANIZADO L150 | CERRADA | 226
PJE RISOPATRON | P3 | LUMINARIA | SODIO ALTA PRESION | 100 | 8 | HORMIGON | ELECDA | 3-043893 | VIAL | BRAZO CORTO AC GALVANIZADO | CERRADA | 0
JOSE ANTONIO RIOS | P3 | LUMINARIA | SODIO ALTA PRESION | 100 | 8 | HORMIGON | ELECDA | 3-027036 | VIAL | BRAZO AC GALVANIZADO L150 | CERRADA | 226
COLO COLO | P3 | LUMINARIA | SODIO ALTA PRESION | 100 | 8 | HORMIGON | ELECDA | 3-029960 | VIAL | BRAZO AC GALVANIZADO L150 | CERRADA | 226
GRANADEROS | P1 | LUMINARIA | SODIO ALTA PRESION | 400 | 8 | HORMIGON | ELECDA | 3-026248 | VIAL | BRAZO CORTO AC GALVANIZADO | CERRADA | 244
ESPINOZA |  | LUMINARIA | LED | 100 | 4 | ACERO REDONDO | MUNICIPAL | M3-11051 | PEATONAL | ORNAMENTAL | ORNAMENTAL | 0
ALDUNATE | P3 | LUMINARIA | SODIO ALTA PRESION | 100 | 8 | HORMIGON | ELECDA | 3-027183 | VIAL | BRAZO AC GALVANIZADO L150 | CERRADA | 230
HURTADO DE MENDOZA | P3 | LUMINARIA | SODIO ALTA PRESION | 100 | 8 | HORMIGON | ELECDA | 3-046797 | VIAL | BRAZO AC GALVANIZADO CURVO | CERRADA | 78
JOSE ANTONIO RIOS | P3 | LUMINARIA | SODIO ALTA PRESION | 100 | 8 | HORMIGON | ELECDA | 3-027037 | VIAL | BRAZO AC GALVANIZADO L150 | CERRADA | 226
CISTERNAS | P3 | LUMINARIA | SODIO ALTA PRESION | 100 | 8 | HORMIGON | ELECDA | 3-029981 | VIAL | BRAZO AC GALVANIZADO L150 | CERRADA | 225
AV. BRASILIA | P3 | LUMINARIA | SODIO ALTA PRESION | 100 | 8 | HORMIGON | ELECDA | 3-026783 | VIAL | BRAZO AC GALVANIZADO L150 | CERRADA | 234
BILBAO | P3 | LUMINARIA | SODIO ALTA PRESION | 100 | 8 | HORMIGON | ELECDA | 3-046895 | VIAL | BRAZO AC GALVANIZADO L150 | CERRADA | 91
PLAZA | P1 | LUMINARIA | SODIO ALTA PRESION | 250 | 9 | ACERO CONICO | ELECDA | M1-01224-A | PLAZA | BRAZO AC GALVANIZADO L150 | CERRADA | 226
PLAZA | P1 | LUMINARIA | SODIO ALTA PRESION | 250 | 9 | ACERO CONICO | ELECDA | M1-01224-B | PLAZA | BRAZO AC GALVANIZADO L150 | CERRADA | 226
PLAZA | P1 | LUMINARIA | SODIO ALTA PRESION | 250 | 9 | ACERO CONICO | ELECDA | M1-01224-C | PLAZA | BRAZO AC GALVANIZADO L150 | CERRADA | 226
URUGUAY | P3 | LUMINARIA | SODIO ALTA PRESION | 100 | 8 | HORMIGON | ELECDA | 3-028433 | VIAL | BRAZO AC GALVANIZADO L150 | CERRADA | 234
ALBERTO TERRAZA | P2 | LUMINARIA | SODIO ALTA PRESION | 150 | 8 | HORMIGON | ELECDA | 3-029667 | VIAL | BRAZO AC GALVANIZADO L150 | CERRADA | 78 |  |  | OBSTRUIDO
PJE VERDES CAMPIÐAS | P2 | LUMINARIA | SODIO ALTA PRESION | 150 | 8 | HORMIGON | ELECDA | 3-043042 | VIAL | BRAZO AC GALVANIZADO L150 | CERRADA | 78
JOSE ANTONIO RIOS | P3 | LUMINARIA | SODIO ALTA PRESION | 100 | 8 | HORMIGON | ELECDA | 3-040495 | VIAL | BRAZO AC GALVANIZADO L150 | CERRADA | 229
ESPINOZA | P1 | LUMINARIA | SODIO ALTA PRESION | 250 | 8 | HORMIGON | ELECDA | 3-026195 | VIAL | BRAZO AC GALVANIZADO L150 | CERRADA | 273
ARAUCO | P3 | LUMINARIA | SODIO ALTA PRESION | 100 | 8 | HORMIGON | ELECDA | 3-029977 | VIAL | BRAZO AC GALVANIZADO L150 | CERRADA | 225
RUPANCO | P3 | LUMINARIA | SODIO ALTA PRESION | 100 | 8 | HORMIGON | ELECDA | 3-029786 | VIAL | BRAZO AC GALVANIZADO L150 | CERRADA | 224
CISTERNAS | P3 | LUMINARIA | SODIO ALTA PRESION | 100 | 8 | HORMIGON | ELECDA | 3-029980 | VIAL | BRAZO AC GALVANIZADO L150 | CERRADA | 225
ANTOFAGASTA | P1 | LUMINARIA | SODIO ALTA PRESION | 250 | 8 | HORMIGON | ELECDA | 3-026249 | VIAL | BRAZO AC GALVANIZADO L150 | CERRADA | 243
VIVAR | P1 | LUMINARIA | SODIO ALTA PRESION | 250 | 8 | HORMIGON | ELECDA | 3-026168 | VIAL | BRAZO AC GALVANIZADO L400 | CERRADA | 274
ALMIRANTE JUAN JOSE LATORRE | P1 | LUMINARIA | SODIO ALTA PRESION | 250 | 8 | HORMIGON | ELECDA | 3-026227 | VIAL | BRAZO CORTO AC GALVANIZADO | CERRADA | 275
QUETENA | P3 | LUMINARIA | SODIO ALTA PRESION | 100 | 8 | HORMIGON | ELECDA | 3-058172 | VIAL | BRAZO AC GALVANIZADO L150 | CERRADA | 226
JOSE ANTONIO RIOS | P3 | LUMINARIA | SODIO ALTA PRESION | 100 | 8 | HORMIGON | ELECDA | 3-027039 | VIAL | BRAZO AC GALVANIZADO L150 | CERRADA | 229
CASPANA | P3 | LUMINARIA | SODIO ALTA PRESION | 100 | 8 | HORMIGON | ELECDA | 3-035002 | VIAL | BRAZO AC GALVANIZADO L150 | CERRADA | 78
ALMIRANTE JUAN JOSE LATORRE |  | SIN LUMINARIA (medidor u otra condición) | SOLO MEDIDOR | 9998 |  | HORMIGON | ELECDA | 3-026228 |  |  |  | 275 |  | MEDIDOR SIN ACCESO | MEDIDOR SIN ACCESO
JOSE ANTONIO RIOS | P3 | LUMINARIA | SODIO ALTA PRESION | 100 | 8 | HORMIGON | ELECDA | 3-027177 | VIAL | BRAZO AC GALVANIZADO L150 | CERRADA | 229
ESPINOZA |  | LUMINARIA | LED | 250 | 4 | ACERO REDONDO | MUNICIPAL | M3-11050 | PEATONAL | ORNAMENTAL | ORNAMENTAL | 0
AV. TOCOPILLA | P3 | LUMINARIA | SODIO ALTA PRESION | 100 | 8 | HORMIGON | ELECDA | 3-027034 | VIAL | BRAZO AC GALVANIZADO L150 | CERRADA | 226
PJE LICANCABUR | P3 | LUMINARIA | SODIO ALTA PRESION | 100 | 8 | HORMIGON | ELECDA | 3-026797 | VIAL | BRAZO CORTO AC GALVANIZADO | CERRADA | 237
JOSE ANTONIO RIOS | P3 | LUMINARIA | SODIO ALTA PRESION | 100 | 8 | HORMIGON | ELECDA | 3-027178 | VIAL | BRAZO AC GALVANIZADO L150 | CERRADA | 230
PJE TARAPACA SUR | P3 | LUMINARIA | SODIO ALTA PRESION | 100 | 8 | HORMIGON | ELECDA | 3-029711 | VIAL | BRAZO AC GALVANIZADO L150 | CERRADA | 0
PJE LINKAI-B | P3 | LUMINARIA | SODIO ALTA PRESION | 100 | 8 | HORMIGON | ELECDA | 3-026310 | VIAL | BRAZO AC GALVANIZADO L150 | CERRADA | 237
JOSE ANTONIO RIOS | P3 | LUMINARIA | SODIO ALTA PRESION | 100 | 8 | HORMIGON | ELECDA | 3-047047 | VIAL | BRAZO AC GALVANIZADO L150 | CERRADA | 230
PJE TARAPACA SUR | P3 | LUMINARIA | SODIO ALTA PRESION | 100 | 8 | HORMIGON | ELECDA | 3-029710 | VIAL | BRAZO AC GALVANIZADO L150 | CERRADA | 0
SOCOL | P3 | LUMINARIA | SODIO ALTA PRESION | 100 | 8 | HORMIGON | ELECDA | 3-026176 | VIAL | BRAZO AC GALVANIZADO L150 | CERRADA | 272
PJE TARAPACA SUR | P3 | LUMINARIA | SODIO ALTA PRESION | 100 | 8 | HORMIGON | ELECDA | M1-01704 | VIAL | BRAZO AC GALVANIZADO L150 | CERRADA | 0
TOPATER | P3 | LUMINARIA | SODIO ALTA PRESION | 100 | 8 | HORMIGON | ELECDA | M1-01585 | VIAL | BRAZO AC GALVANIZADO L150 | CERRADA | 85
JOSE ANTONIO RIOS | P3 | LUMINARIA | SODIO ALTA PRESION | 100 | 8 | HORMIGON | ELECDA | 3-027180 | VIAL | BRAZO AC GALVANIZADO L150 | CERRADA | 230 |  |  | OBSTRUIDO
PEDRO DE VALDIVIA | P3 | LUMINARIA | SODIO ALTA PRESION | 100 | 8 | HORMIGON | ELECDA | 3-027202 | VIAL | BRAZO AC GALVANIZADO L150 | CERRADA | 229
SANTA MARIA | P3 | LUMINARIA | SODIO ALTA PRESION | 100 | 8 | HORMIGON | ELECDA | 3-026256 | VIAL | BRAZO AC GALVANIZADO L150 | CERRADA | 243
CAMINO VECINAL | P3 | LUMINARIA | SODIO ALTA PRESION | 70 | 8 | HORMIGON | ELECDA | 3-031788 | VIAL | BRAZO AC GALVANIZADO L150 | CERRADA | 90 |  |  | SIN MICA
JOSE ANTONIO RIOS | P3 | LUMINARIA | SODIO ALTA PRESION | 100 | 8 | HORMIGON | ELECDA | 3-027181 | VIAL | BRAZO AC GALVANIZADO L150 | CERRADA | 230
ALBERTO TERRAZA | P2 | LUMINARIA | SODIO ALTA PRESION | 150 | 8 | HORMIGON | ELECDA | 3-029666 | VIAL | BRAZO AC GALVANIZADO L150 | CERRADA | 78 |  |  | SIN MICA
ANTOFAGASTA | P1 | LUMINARIA | SODIO ALTA PRESION | 250 | 8 | HORMIGON | ELECDA | 3-026250 | VIAL | BRAZO AC GALVANIZADO L400 | CERRADA | 244
JOSE ANTONIO RIOS | P3 | LUMINARIA | SODIO ALTA PRESION | 100 | 8 | HORMIGON | ELECDA | 3-028432 | VIAL | BRAZO AC GALVANIZADO L150 | CERRADA | 235
BILBAO | P1 | LUMINARIA | SODIO ALTA PRESION | 250 | 8 | HORMIGON | ELECDA | 3-031806 | VIAL | BRAZO CORTO AC GALVANIZADO | CERRADA | 91
OSSA | P3 | LUMINARIA | SODIO ALTA PRESION | 100 | 8 | HORMIGON | ELECDA | 3-027046 | VIAL | BRAZO AC GALVANIZADO L150 | CERRADA | 226
JOSE ANTONIO RIOS | P3 | LUMINARIA | SODIO ALTA PRESION | 100 | 8 | HORMIGON | ELECDA | 3-028431 | VIAL | BRAZO AC GALVANIZADO L150 | CERRADA | 235
HURTADO DE MENDOZA | P3 | LUMINARIA | SODIO ALTA PRESION | 100 | 8 | HORMIGON | ELECDA | 3-046796 | VIAL | BRAZO AC GALVANIZADO CURVO | CERRADA | 78
JOSE ANTONIO RIOS | P3 | LUMINARIA | SODIO ALTA PRESION | 100 | 8 | HORMIGON | ELECDA | 3-028430 | VIAL | BRAZO AC GALVANIZADO L150 | CERRADA | 235
TOCOPILLA | P3 | LUMINARIA | SODIO ALTA PRESION | 100 | 8 | HORMIGON | ELECDA | 3-027033 | VIAL | BRAZO AC GALVANIZADO L150 | CERRADA | 226
PEDRO AGUIRRE CERDA | P3 | LUMINARIA | SODIO ALTA PRESION | 100 | 8 | HORMIGON | ELECDA | 3-026323 | VIAL | BRAZO CORTO AC GALVANIZADO | CERRADA | 238
PJE LINKAI-A | P3 | LUMINARIA | SODIO ALTA PRESION | 100 | 8 | HORMIGON | ELECDA | 3-026305 | VIAL | BRAZO AC GALVANIZADO L150 | CERRADA | 237
BALMACEDA | P1 | LUMINARIA | SODIO ALTA PRESION | 400 | 8 | HORMIGON | ELECDA | 3-026193 | VIAL | BRAZO LARGO AC GALVANIZADO | CERRADA | 273 |  | MEDIDOR SIN ACCESO | MEDIDOR SIN ACCESO
ANIBAL PINTO | P1 | LUMINARIA | SODIO ALTA PRESION | 250 | 8 | HORMIGON | ELECDA | 3-026336 | VIAL | BRAZO CORTO AC GALVANIZADO | CERRADA | 238
VIVAR | P1 | LUMINARIA | SODIO ALTA PRESION | 250 | 8 | HORMIGON | ELECDA | 3-026167 | VIAL | BRAZO AC GALVANIZADO L400 | CERRADA | 274
JUAN ANTONIO RIOS | P3 | LUMINARIA | SODIO ALTA PRESION | 100 | 8 | HORMIGON | ELECDA | 3-028429 | VIAL | BRAZO AC GALVANIZADO L150 | CERRADA | 235
PUCON | P3 | LUMINARIA | SODIO ALTA PRESION | 100 | 8 | HORMIGON | ELECDA | M1-01215 | VIAL | BRAZO AC GALVANIZADO L150 | CERRADA | 222 |  | MEDIDOR SIN ACCESO | MEDIDOR SIN ACCESO
GRANADEROS | P1 | LUMINARIA | SODIO ALTA PRESION | 250 | 8 | HORMIGON | ELECDA | 3-026116 | VIAL | BRAZO CORTO AC GALVANIZADO | CERRADA | 244
TARAPACA | P3 | LUMINARIA | SODIO ALTA PRESION | 70 | 8 | HORMIGON | MUNICIPAL | 3-029787 | VIAL | BRAZO AC GALVANIZADO L125 | CERRADA | 0
JUAN ANTONIO RIOS | P3 | LUMINARIA | SODIO ALTA PRESION | 100 | 8 | HORMIGON | ELECDA | 3-028428 | VIAL | BRAZO AC GALVANIZADO L150 | CERRADA | 235
ABAROA | P1 | LUMINARIA | SODIO ALTA PRESION | 250 | 8 | HORMIGON | ELECDA | 3-026236 | VIAL | BRAZO AC GALVANIZADO L400 | CERRADA | 244
INTERIOR CONDOMINIO | P3 | LUMINARIA | SODIO ALTA PRESION | 100 | 8 | HORMIGON | ELECDA | 3-050656 | VIAL | BRAZO CORTO AC GALVANIZADO | CERRADA | 92
PJE BILBAO | P3 | LUMINARIA | SODIO ALTA PRESION | 70 | 8 | HORMIGON | ELECDA | M1-01180 | VIAL | BRAZO AC GALVANIZADO L150 | CERRADA | 0
PJE BILBAO | P3 | LUMINARIA | SODIO ALTA PRESION | 100 | 8 | HORMIGON | ELECDA | 3-045946 | VIAL | BRAZO AC GALVANIZADO L150 | CERRADA | 91
ANTOFAGASTA | P1 | LUMINARIA | SODIO ALTA PRESION | 250 | 8 | HORMIGON | ELECDA | 3-026251 | VIAL | BRAZO AC GALVANIZADO L400 | CERRADA | 244
JUAN ANTONIO RIOS | P3 | LUMINARIA | SODIO ALTA PRESION | 100 | 8 | HORMIGON | ELECDA | 3-028426 | VIAL | BRAZO AC GALVANIZADO L150 | CERRADA | 235
TARAPACA | P3 | LUMINARIA | SODIO ALTA PRESION | 70 | 8 | HORMIGON | MUNICIPAL | 3-029788 | VIAL | BRAZO AC GALVANIZADO L125 | CERRADA | 0
SALVADOR ALLENDE GOSSENS | P1 | LUMINARIA | SODIO ALTA PRESION | 400 | 8 | HORMIGON | ELECDA | 3-026798 | VIAL | BRAZO AC GALVANIZADO CURVO | CERRADA | 234
URUGUAY | P3 | LUMINARIA | SODIO ALTA PRESION | 100 | 8 | HORMIGON | ELECDA | 3-028434 | VIAL | BRAZO AC GALVANIZADO L150 | CERRADA | 235
JUAN ANTONIO RIOS | P3 | LUMINARIA | SODIO ALTA PRESION | 100 | 8 | HORMIGON | ELECDA | 3-028424 | VIAL | BRAZO AC GALVANIZADO L150 | CERRADA | 234
ALBERTO TERRAZA | P2 | LUMINARIA | SODIO ALTA PRESION | 150 | 8 | HORMIGON | ELECDA | 3-029665 | VIAL | BRAZO AC GALVANIZADO L150 | CERRADA | 78 |  |  | SIN MICA
TARAPACA | P3 | LUMINARIA | SODIO ALTA PRESION | 70 | 8 | HORMIGON | MUNICIPAL | 3-029789 | VIAL | BRAZO AC GALVANIZADO L125 | CERRADA | 0
INTERIOR CONDOMINIO | P2 | LUMINARIA | SODIO ALTA PRESION | 150 | 8 | HORMIGON | ELECDA | M1-01176 | VIAL | BRAZO CORTO AC GALVANIZADO | CERRADA | 92
JUAN ANTONIO RIOS | P3 | LUMINARIA | SODIO ALTA PRESION | 100 | 8 | HORMIGON | ELECDA | 3-032193 | VIAL | BRAZO AC GALVANIZADO L150 | CERRADA | 234
AV. MATTA | P1 | LUMINARIA | SODIO ALTA PRESION | 250 | 8 | HORMIGON | ELECDA | 3-050700 | VIAL | BRAZO AC GALVANIZADO L400 | CERRADA | 0
ALDUNATE | P3 | LUMINARIA | SODIO ALTA PRESION | 100 | 8 | HORMIGON | ELECDA | 3-027184 | VIAL | BRAZO AC GALVANIZADO L150 | CERRADA | 230
COLO COLO | P3 | LUMINARIA | SODIO ALTA PRESION | 100 | 8 | HORMIGON | ELECDA | 3-029975 | VIAL | BRAZO AC GALVANIZADO L150 | CERRADA | 226
CAMINO VECINAL | P3 | LUMINARIA | SODIO ALTA PRESION | 70 | 8 | HORMIGON | ELECDA | 3-031789 | VIAL | BRAZO AC GALVANIZADO L150 | CERRADA | 90 |  |  | SIN MICA
JUAN ANTONIO RIOS | P3 | LUMINARIA | SODIO ALTA PRESION | 100 | 8 | HORMIGON | ELECDA | 3-048542 | VIAL | BRAZO AC GALVANIZADO L150 | CERRADA | 234
PJE VERDES CAMPIÐAS | P2 | LUMINARIA | SODIO ALTA PRESION | 150 | 8 | HORMIGON | ELECDA | 3-043043 | VIAL | BRAZO AC GALVANIZADO L150 | CERRADA | 78
PJE RISOPATRON | P1 | LUMINARIA | SODIO ALTA PRESION | 250 | 12 | ACERO CONICO | ELECDA | M2-05961-A | PLAZA | BRAZO AC GALVANIZADO RECTO PEAT | CERRADA | 0
PJE RISOPATRON | P1 | LUMINARIA | SODIO ALTA PRESION | 250 | 12 | ACERO CONICO | ELECDA | M2-05961-B | PLAZA | BRAZO AC GALVANIZADO RECTO PEAT | CERRADA | 0
PJE RISOPATRON | P1 | LUMINARIA | SODIO ALTA PRESION | 250 | 12 | ACERO CONICO | ELECDA | M2-05961-C | PLAZA | BRAZO AC GALVANIZADO RECTO PEAT | CERRADA | 0
ANTOFAGASTA | P1 | LUMINARIA | SODIO ALTA PRESION | 250 | 8 | HORMIGON | ELECDA | 3-026252 | VIAL | BRAZO AC GALVANIZADO L400 | CERRADA | 244
JUAN ANTONIO RIOS | P3 | LUMINARIA | SODIO ALTA PRESION | 100 | 8 | HORMIGON | ELECDA | 3-032191 | VIAL | BRAZO AC GALVANIZADO L150 | CERRADA | 234
RIO JANEIRO | P3 | LUMINARIA | SODIO ALTA PRESION | 100 | 8 | HORMIGON | ELECDA | 3-028425 | VIAL | BRAZO AC GALVANIZADO L150 | CERRADA | 234
CISTERNAS | P3 | LUMINARIA | SODIO ALTA PRESION | 100 | 8 | HORMIGON | ELECDA | 3-027032 | VIAL | BRAZO AC GALVANIZADO L150 | CERRADA | 226
HURTADO DE MENDOZA | P3 | LUMINARIA | SODIO ALTA PRESION | 100 | 8 | HORMIGON | ELECDA | 3-046795 | VIAL | BRAZO AC GALVANIZADO CURVO | CERRADA | 78
ARAUCO | P3 | LUMINARIA | SODIO ALTA PRESION | 100 | 8 | HORMIGON | ELECDA | 3-050681 | VIAL | BRAZO AC GALVANIZADO L150 | CERRADA | 225
TARAPACA | P3 | LUMINARIA | SODIO ALTA PRESION | 70 | 8 | HORMIGON | MUNICIPAL | 3-029994 | VIAL | BRAZO AC GALVANIZADO L125 | CERRADA | 0
SOCOL | P3 | LUMINARIA | SODIO ALTA PRESION | 100 | 8 | HORMIGON | ELECDA | 3-026177 | VIAL | BRAZO AC GALVANIZADO L150 | CERRADA | 272
JUAN ANTONIO RIOS | P3 | LUMINARIA | SODIO ALTA PRESION | 100 | 8 | HORMIGON | ELECDA | 3-032190 | VIAL | BRAZO AC GALVANIZADO L150 | CERRADA | 0 | MONOFASICO ELECTRONICO | 09010553
FELIX HOYOS | P3 | LUMINARIA | SODIO ALTA PRESION | 100 | 8 | HORMIGON | ELECDA | M2-05968 | VIAL | BRAZO AC GALVANIZADO L150 | CERRADA | 0
PEDRO AGUIRRE CERDA | P1 | LUMINARIA | SODIO ALTA PRESION | 250 | 12 | ACERO CONICO | ELECDA | M2-05963-A | PLAZA | BRAZO AC GALVANIZADO RECTO PEAT | CERRADA | 0
PEDRO AGUIRRE CERDA | P1 | LUMINARIA | SODIO ALTA PRESION | 250 | 12 | ACERO CONICO | ELECDA | M2-05963-B | PLAZA | BRAZO AC GALVANIZADO RECTO PEAT | CERRADA | 0
PEDRO AGUIRRE CERDA | P1 | LUMINARIA | SODIO ALTA PRESION | 250 | 12 | ACERO CONICO | ELECDA | M2-05963-C | PLAZA | BRAZO AC GALVANIZADO RECTO PEAT | CERRADA | 0
PEDRO AGUIRRE CERDA | P3 | LUMINARIA | SODIO ALTA PRESION | 100 | 8 | HORMIGON | ELECDA | 3-026327 | VIAL | BRAZO CORTO AC GALVANIZADO | CERRADA | 238
PEDRO AGUIRRE CERDA | P3 | LUMINARIA | SODIO ALTA PRESION | 100 | 8 | HORMIGON | ELECDA | 3-059612 | VIAL | BRAZO CORTO AC GALVANIZADO | CERRADA | 238
QUETENA | P3 | LUMINARIA | SODIO ALTA PRESION | 100 | 8 | HORMIGON | ELECDA | 3-027063 | VIAL | BRAZO AC GALVANIZADO L150 | CERRADA | 226
ANIBAL PINTO |  | LUMINARIA | LED | 56 | 5 | ACERO CONICO | ELECDA | M2-05967 | VIAL | BRAZO AC GALVANIZADO RECTO PEAT | CERRADA | 0
JUAN ANTONIO RIOS | P3 | LUMINARIA | SODIO ALTA PRESION | 100 | 8 | HORMIGON | ELECDA | 3-052960 | VIAL | BRAZO AC GALVANIZADO L150 | CERRADA | 234
BILBAO | P1 | LUMINARIA | SODIO ALTA PRESION | 250 | 8 | HORMIGON | ELECDA | 3-031804 | VIAL | BRAZO CORTO AC GALVANIZADO | CERRADA | 91
TARAPACA | P3 | LUMINARIA | SODIO ALTA PRESION | 70 | 8 | HORMIGON | MUNICIPAL | 3-029993 | VIAL | BRAZO AC GALVANIZADO L125 | CERRADA | 0
PLAZA | P1 | LUMINARIA | SODIO ALTA PRESION | 250 | 12 | ACERO CONICO | MUNICIPAL | M2-05965-A | PLAZA | BRAZO AC GALVANIZADO CURVO | CERRADA | 0
PLAZA | P1 | LUMINARIA | SODIO ALTA PRESION | 250 | 12 | ACERO CONICO | MUNICIPAL | M2-05965-B | PLAZA | BRAZO AC GALVANIZADO CURVO | CERRADA | 0
SANTA MARIA | P3 | LUMINARIA | SODIO ALTA PRESION | 100 | 8 | HORMIGON | ELECDA | M2-05971 | VIAL | BRAZO AC GALVANIZADO L150 | CERRADA | 0
CASPANA | P3 | LUMINARIA | SODIO ALTA PRESION | 100 | 8 | HORMIGON | ELECDA | 3-035001 | VIAL | BRAZO AC GALVANIZADO L150 | CERRADA | 78
PJE LAUTARO | P3 | LUMINARIA | SODIO ALTA PRESION | 100 | 8 | HORMIGON | ELECDA | 3-026332 | VIAL | BRAZO CORTO AC GALVANIZADO | CERRADA | 238
INTERIOR CONDOMINIO | P3 | LUMINARIA | SODIO ALTA PRESION | 100 | 8 | HORMIGON | ELECDA | 3-050655 | VIAL | BRAZO CORTO AC GALVANIZADO | CERRADA | 92
PUCON | P3 | LUMINARIA | SODIO ALTA PRESION | 70 | 8 | HORMIGON | MUNICIPAL | 3-035370 | VIAL | BRAZO AC GALVANIZADO L125 | CERRADA | 0
ALMIRANTE LATORRE | P1 | LUMINARIA | SODIO ALTA PRESION | 250 | 8 | HORMIGON | ELECDA | 3-026229 | VIAL | BRAZO CORTO AC GALVANIZADO | CERRADA | 271
JUAN ANTONIO RIOS | P3 | LUMINARIA | SODIO ALTA PRESION | 100 | 8 | HORMIGON | ELECDA | 3-032187 | VIAL | BRAZO AC GALVANIZADO L150 | CERRADA | 234
ANIBAL PINTO | P3 | LUMINARIA | SODIO ALTA PRESION | 100 | 8 | HORMIGON | ELECDA | 3-026335 | VIAL | BRAZO CORTO AC GALVANIZADO | CERRADA | 238
VIVAR | P1 | LUMINARIA | SODIO ALTA PRESION | 250 | 8 | HORMIGON | ELECDA | 3-026165 | VIAL | BRAZO AC GALVANIZADO L400 | CERRADA | 270 |  | MEDIDOR SIN ACCESO | MEDIDOR SIN ACCESO
ALBERTO TERRAZA | P2 | LUMINARIA | SODIO ALTA PRESION | 150 | 8 | HORMIGON | ELECDA | 3-039385 | VIAL | BRAZO AC GALVANIZADO L150 | CERRADA | 78 |  | MEDIDOR SIN ACCESO | SIN MICA, MEDIDOR SIN ACCESO
PEDRO AGUIRRE CERDA | P3 | LUMINARIA | SODIO ALTA PRESION | 100 | 8 | HORMIGON | ELECDA | 3-026325 | VIAL | BRAZO CORTO AC GALVANIZADO | CERRADA | 238 |  | MEDIDOR SIN ACCESO | MEDIDOR SIN ACCESO
ANTOFAGASTA | P1 | LUMINARIA | SODIO ALTA PRESION | 250 | 8 | HORMIGON | ELECDA | 3-026235 | VIAL | BRAZO AC GALVANIZADO L150 | CERRADA | 244
PJE BILBAO | P3 | LUMINARIA | SODIO ALTA PRESION | 70 | 8 | HORMIGON | ELECDA | M1-01181 | VIAL | BRAZO AC GALVANIZADO L150 | CERRADA | 0
TARAPACA | P3 | LUMINARIA | SODIO ALTA PRESION | 70 | 8 | HORMIGON | MUNICIPAL | 3-029992 | VIAL | BRAZO AC GALVANIZADO L125 | CERRADA | 0
PJE TARAPACA | P3 | LUMINARIA | SODIO ALTA PRESION | 70 | 8 | HORMIGON | MUNICIPAL | 3-029792 | VIAL | BRAZO AC GALVANIZADO L125 | CERRADA | 0
BRASILIA | P3 | LUMINARIA | SODIO ALTA PRESION | 100 | 8 | HORMIGON | ELECDA | 3-049302 | VIAL | BRAZO AC GALVANIZADO L150 | CERRADA | 0
INTERIOR CONDOMINIO | P2 | LUMINARIA | SODIO ALTA PRESION | 150 | 8 | HORMIGON | ELECDA | 3-050660 | VIAL | BRAZO CORTO AC GALVANIZADO | CERRADA | 92
FELIX HOYOS | P3 | LUMINARIA | SODIO ALTA PRESION | 100 | 8 | HORMIGON | ELECDA | M2-05969 | VIAL | BRAZO AC GALVANIZADO L150 | CERRADA | 0
OSSA | P3 | LUMINARIA | SODIO ALTA PRESION | 100 | 8 | HORMIGON | ELECDA | 3-027047 | VIAL | BRAZO AC GALVANIZADO L150 | CERRADA | 226
INTERIOR CONDOMINIO | P2 | LUMINARIA | SODIO ALTA PRESION | 150 | 8 | HORMIGON | ELECDA | 3-050665 | VIAL | BRAZO CORTO AC GALVANIZADO | CERRADA | 92
PEDRO DE VALDIVIA | P3 | LUMINARIA | SODIO ALTA PRESION | 100 | 8 | HORMIGON | ELECDA | M1-01214 | VIAL | BRAZO AC GALVANIZADO L150 | CERRADA | 229
PJE TARAPACA | P3 | LUMINARIA | SODIO ALTA PRESION | 70 | 8 | HORMIGON | MUNICIPAL | 3-029793 | VIAL | BRAZO AC GALVANIZADO L125 | CERRADA | 0
TARAPACA | P3 | LUMINARIA | SODIO ALTA PRESION | 100 | 8 | HORMIGON | ELECDA | 3-029991 | VIAL | BRAZO AC GALVANIZADO L150 | CERRADA | 225
BALMACEDA | P1 | LUMINARIA | SODIO ALTA PRESION | 400 | 8 | HORMIGON | ELECDA | 3-026192 | VIAL | BRAZO LARGO AC GALVANIZADO | CERRADA | 272 |  | MEDIDOR SIN ACCESO | MEDIDOR SIN ACCESO
PJE BILBAO | P3 | LUMINARIA | SODIO ALTA PRESION | 70 | 8 | HORMIGON | ELECDA | M1-01183 | VIAL | BRAZO AC GALVANIZADO L150 | CERRADA | 0
CISTERNAS | P3 | LUMINARIA | SODIO ALTA PRESION | 100 | 8 | HORMIGON | ELECDA | 3-027031 | VIAL | BRAZO AC GALVANIZADO L150 | CERRADA | 226
CISTERNAS | P3 | LUMINARIA | SODIO ALTA PRESION | 100 | 8 | HORMIGON | ELECDA | 3-027030 | VIAL | BRAZO CORTO AC GALVANIZADO | CERRADA | 229
CAMINO VECINAL | P3 | LUMINARIA | SODIO ALTA PRESION | 70 | 8 | HORMIGON | ELECDA | 3-048660 | VIAL | BRAZO AC GALVANIZADO L150 | CERRADA | 90 |  |  | SIN MICA
PJE TARAPACA NORTE | P3 | LUMINARIA | SODIO ALTA PRESION | 100 | 8 | HORMIGON | ELECDA | 3-029712 | VIAL | BRAZO AC GALVANIZADO L150 | CERRADA | 0 |  |  | INCLINADO
PJE TARAPACA NORTE | P3 | LUMINARIA | SODIO ALTA PRESION | 100 | 8 | HORMIGON | ELECDA | 3-029713 | VIAL | BRAZO AC GALVANIZADO L150 | CERRADA | 0
CISTERNAS | P3 | LUMINARIA | SODIO ALTA PRESION | 100 | 8 | HORMIGON | ELECDA | 3-027029 | VIAL | BRAZO CORTO AC GALVANIZADO | CERRADA | 229
AV. MATTA | P1 | LUMINARIA | SODIO ALTA PRESION | 250 | 9 | ACERO CONICO | ELECDA | M1-01177-A | PEATONAL | BRAZO AC GALVANIZADO RECTO PEAT | CERRADA | 93
AV. MATTA | P1 | LUMINARIA | SODIO ALTA PRESION | 250 | 9 | ACERO CONICO | ELECDA | M1-01177-B | PEATONAL | BRAZO AC GALVANIZADO RECTO PEAT | CERRADA | 93
AV. MATTA | P1 | LUMINARIA | SODIO ALTA PRESION | 250 | 9 | ACERO CONICO | ELECDA | M1-01177-C | PEATONAL | BRAZO AC GALVANIZADO RECTO PEAT | CERRADA | 93
HURTADO DE MENDOZA | P3 | LUMINARIA | SODIO ALTA PRESION | 100 | 8 | HORMIGON | ELECDA | 3-046794 | VIAL | BRAZO AC GALVANIZADO CURVO | CERRADA | 78
PJE TARAPACA | P3 | LUMINARIA | SODIO ALTA PRESION | 70 | 8 | HORMIGON | MUNICIPAL | 3-029794 | VIAL | BRAZO AC GALVANIZADO L125 | CERRADA | 0
TARAPACA | P3 | LUMINARIA | SODIO ALTA PRESION | 100 | 8 | HORMIGON | ELECDA | 3-029990 | VIAL | BRAZO AC GALVANIZADO L150 | CERRADA | 225
PJE COSCA | P3 | LUMINARIA | SODIO ALTA PRESION | 100 | 8 | HORMIGON | ELECDA | 3-026329 | VIAL | BRAZO CORTO AC GALVANIZADO | CERRADA | 238
PJE TARAPACA NORTE | P3 | LUMINARIA | SODIO ALTA PRESION | 100 | 8 | HORMIGON | ELECDA | 3-029714 | VIAL | BRAZO AC GALVANIZADO L150 | CERRADA | 0
ANTOFAGASTA | P1 | LUMINARIA | SODIO ALTA PRESION | 250 | 8 | HORMIGON | ELECDA | 3-026234 | VIAL | BRAZO AC GALVANIZADO L150 | CERRADA | 271
CISTERNAS | P3 | LUMINARIA | SODIO ALTA PRESION | 100 | 8 | HORMIGON | ELECDA | 3-027028 | VIAL | BRAZO CORTO AC GALVANIZADO | CERRADA | 229
PJE COSCA | P3 | LUMINARIA | SODIO ALTA PRESION | 100 | 8 | HORMIGON | ELECDA | 3-026330 | VIAL | BRAZO CORTO AC GALVANIZADO | CERRADA | 238
SALVADOR ALLENDE GOSSENS | P1 | LUMINARIA | SODIO ALTA PRESION | 400 | 8 | HORMIGON | ELECDA | 3-026799 | VIAL | BRAZO AC GALVANIZADO L150 | CERRADA | 234
INTERIOR CONDOMINIO | P3 | LUMINARIA | SODIO ALTA PRESION | 100 | 8 | HORMIGON | ELECDA | 3-050654 | VIAL | BRAZO CORTO AC GALVANIZADO | CERRADA | 92
CISTERNAS | P3 | LUMINARIA | SODIO ALTA PRESION | 100 | 8 | HORMIGON | ELECDA | 3-027176 | VIAL | BRAZO CORTO AC GALVANIZADO | CERRADA | 229
PJE COSCA | P3 | LUMINARIA | SODIO ALTA PRESION | 100 | 8 | HORMIGON | ELECDA | 3-040505 | VIAL | BRAZO CORTO AC GALVANIZADO | CERRADA | 238
ANIBAL PINTO | P1 | LUMINARIA | SODIO ALTA PRESION | 250 | 8 | HORMIGON | ELECDA | M2-05966 | VIAL | BRAZO CORTO AC GALVANIZADO | CERRADA | 238
GRANADEROS | P1 | LUMINARIA | SODIO ALTA PRESION | 250 | 8 | HORMIGON | ELECDA | 3-026117 | VIAL | BRAZO CORTO AC GALVANIZADO | CERRADA | 262
PJE TARAPACA | P3 | LUMINARIA | SODIO ALTA PRESION | 70 | 8 | HORMIGON | MUNICIPAL | 3-029999 | VIAL | BRAZO AC GALVANIZADO L125 | CERRADA | 0
TOPATER | P1 | LUMINARIA | SODIO ALTA PRESION | 250 | 8 | HORMIGON | ELECDA | 3-031764 | VIAL | BRAZO AC GALVANIZADO L150 | CERRADA | 85
PJE COSCA | P3 | LUMINARIA | SODIO ALTA PRESION | 100 | 8 | HORMIGON | ELECDA | 3-026333 | VIAL | BRAZO CORTO AC GALVANIZADO | CERRADA | 238
ALBERTO TERRAZA | P2 | LUMINARIA | SODIO ALTA PRESION | 150 | 8 | HORMIGON | ELECDA | 3-029663 | VIAL | BRAZO AC GALVANIZADO L150 | CERRADA | 78 |  |  | SIN MICA
FELIX HOYOS | P3 | LUMINARIA | SODIO ALTA PRESION | 100 | 8 | HORMIGON | ELECDA | M2-05970 | VIAL | BRAZO AC GALVANIZADO L150 | CERRADA | 0
PJE BILBAO | P3 | LUMINARIA | SODIO ALTA PRESION | 70 | 8 | HORMIGON | ELECDA | M1-01182 | VIAL | BRAZO AC GALVANIZADO L150 | CERRADA | 0 |  | MEDIDOR SIN ACCESO | MEDIDOR SIN ACCESO
PJE COSCA | P3 | LUMINARIA | SODIO ALTA PRESION | 100 | 8 | HORMIGON | ELECDA | 3-026334 | VIAL | BRAZO CORTO AC GALVANIZADO | CERRADA | 238
PEDRO AGUIRRE CERDA | P3 | LUMINARIA | SODIO ALTA PRESION | 100 | 8 | HORMIGON | ELECDA | M2-05964 | VIAL | BRAZO CORTO AC GALVANIZADO | CERRADA | 0
INTERIOR CONDOMINIO | P2 | LUMINARIA | SODIO ALTA PRESION | 150 | 8 | HORMIGON | ELECDA | 3-050669 | VIAL | BRAZO CORTO AC GALVANIZADO | CERRADA | 92
SOCOL | P3 | LUMINARIA | SODIO ALTA PRESION | 100 | 8 | HORMIGON | ELECDA | 3-026178 | VIAL | BRAZO AC GALVANIZADO L150 | CERRADA | 272
CANCHA |  | SIN LUMINARIA (medidor u otra condición) | SOLO MEDIDOR | 9998 |  | ACERO CUADRADO | ELECDA | M3-10865 |  |  |  | 229 |  | MEDIDOR SIN ACCESO | MEDIDOR SIN ACCESO
ALDUNATE | P3 | LUMINARIA | SODIO ALTA PRESION | 100 | 8 | HORMIGON | ELECDA | 3-052963 | VIAL | BRAZO AC GALVANIZADO L150 | CERRADA | 230
CANCHA |  | LUMINARIA | HALURO METALICO | 400 | 6 | ACERO CUADRADO | ELECDA | M3-10867 | CANCHA | BRAZO AC GALVANIZADO L150 | PROYECTOR | 0
TARAPACA | P3 | LUMINARIA | SODIO ALTA PRESION | 70 | 8 | HORMIGON | MUNICIPAL | 3-029998 | VIAL | BRAZO AC GALVANIZADO L125 | CERRADA | 0
PUCON | P3 | LUMINARIA | SODIO ALTA PRESION | 70 | 8 | HORMIGON | MUNICIPAL | 3-035369 | VIAL | BRAZO AC GALVANIZADO L125 | CERRADA | 0
TARAPACA | P3 | LUMINARIA | SODIO ALTA PRESION | 100 | 8 | HORMIGON | ELECDA | 3-029987 | VIAL | BRAZO AC GALVANIZADO L150 | CERRADA | 226
RUPANCO INTERIOR | P3 | LUMINARIA | SODIO ALTA PRESION | 100 | 8 | HORMIGON | ELECDA | 3-029715-A | VIAL | BRAZO AC GALVANIZADO L150 | CERRADA | 0 |  |  | OBSTRUIDO
RUPANCO INTERIOR |  | LUMINARIA | HALURO METALICO | 400 | 7 | HORMIGON | ELECDA | 3-029715-B | PEATONAL | PROYECTOR | PROYECTOR | 0 |  |  | OBSTRUIDO
BILBAO | P1 | LUMINARIA | SODIO ALTA PRESION | 250 | 8 | HORMIGON | ELECDA | 3-047787 | VIAL | BRAZO CORTO AC GALVANIZADO | CERRADA | 91
INTERIOR CONDOMINIO | P2 | LUMINARIA | SODIO ALTA PRESION | 150 | 8 | HORMIGON | ELECDA | 3-050659 | VIAL | BRAZO CORTO AC GALVANIZADO | CERRADA | 92
CANCHA |  | LUMINARIA | HALURO METALICO | 400 | 6 | ACERO CUADRADO | ELECDA | M3-10866 | CANCHA | BRAZO AC GALVANIZADO L150 | PROYECTOR | 0
ANTOFAGASTA | P1 | LUMINARIA | SODIO ALTA PRESION | 250 | 8 | HORMIGON | ELECDA | 3-026233 | VIAL | BRAZO AC GALVANIZADO L150 | CERRADA | 271
RUPANCO | P3 | LUMINARIA | SODIO ALTA PRESION | 70 | 8 | HORMIGON | MUNICIPAL | R100 | VIAL | BRAZO AC GALVANIZADO L125 | CERRADA | 0
PJE OLLAGUE | P3 | LUMINARIA | SODIO ALTA PRESION | 100 | 8 | HORMIGON | ELECDA | 3-026348 | VIAL | BRAZO CORTO AC GALVANIZADO | CERRADA | 239
FELIX HOYOS | P3 | LUMINARIA | SODIO ALTA PRESION | 100 | 8 | HORMIGON | ELECDA | 3-026259 | VIAL | BRAZO AC GALVANIZADO L150 | CERRADA | 243
AV. MATTA | P1 | LUMINARIA | SODIO ALTA PRESION | 250 | 8 | HORMIGON | ELECDA | 3-029279 | VIAL | BRAZO AC GALVANIZADO L400 | CERRADA | 93
RIO JANEIRO | P3 | LUMINARIA | SODIO ALTA PRESION | 100 | 8 | HORMIGON | ELECDA | 3-028444 | VIAL | BRAZO AC GALVANIZADO L150 | CERRADA | 235 |  |  | EN PREDIO
ABAROA | P1 | LUMINARIA | SODIO ALTA PRESION | 250 | 8 | HORMIGON | ELECDA | 3-026109 | VIAL | BRAZO AC GALVANIZADO L400 | CERRADA | 244
PJE TARAPACA | P3 | LUMINARIA | SODIO ALTA PRESION | 70 | 8 | HORMIGON | MUNICIPAL | 3-029997 | VIAL | BRAZO AC GALVANIZADO L125 | CERRADA | 0
PLAZA |  | LUMINARIA | INCANDESCENTE | 250 | 4 | FIERRO FUNDIDO | MUNICIPAL | M3-10878-A | PLAZA | ORNAMENTAL | ORNAMENTAL | 0 |  |  | SIN MICA, OBSTRUIDO, SIN AMPOLLETA
PLAZA |  | LUMINARIA | INCANDESCENTE | 250 | 4 | FIERRO FUNDIDO | MUNICIPAL | M3-10878-B | PLAZA | ORNAMENTAL | ORNAMENTAL | 0
PLAZA |  | LUMINARIA | INCANDESCENTE | 250 | 4 | FIERRO FUNDIDO | MUNICIPAL | M3-10878-C | PLAZA | ORNAMENTAL | ORNAMENTAL | 0
PLAZA | P1 | LUMINARIA | HALURO METALICO | 250 | 7 | ACERO REDONDO | ELECDA | M3-10870-A | PLAZA | BRAZO CORTO AC GALVANIZADO | CERRADA | 0
PLAZA | P1 | LUMINARIA | HALURO METALICO | 250 | 7 | ACERO REDONDO | ELECDA | M3-10870-B | PLAZA | BRAZO CORTO AC GALVANIZADO | CERRADA | 0
TARAPACA | P3 | LUMINARIA | SODIO ALTA PRESION | 100 | 8 | HORMIGON | ELECDA | 3-029986 | VIAL | BRAZO AC GALVANIZADO L150 | CERRADA | 226
PJE VERDES CAMPIÐAS | P2 | LUMINARIA | SODIO ALTA PRESION | 150 | 8 | HORMIGON | ELECDA | 3-043044 | VIAL | BRAZO AC GALVANIZADO L150 | CERRADA | 78
URUGUAY | P3 | LUMINARIA | SODIO ALTA PRESION | 100 | 8 | HORMIGON | ELECDA | 3-028435 | VIAL | BRAZO AC GALVANIZADO L150 | CERRADA | 235
CANCHA | P1 | LUMINARIA | SODIO ALTA PRESION | 250 | 10 | ACERO CONICO | ELECDA | M3-10864-A | CANCHA | BRAZO AC GALVANIZADO RECTO PEAT | CERRADA | 229
CANCHA | P1 | LUMINARIA | SODIO ALTA PRESION | 250 | 10 | ACERO CONICO | ELECDA | M3-10864-B | CANCHA | BRAZO AC GALVANIZADO RECTO PEAT | CERRADA | 229
CANCHA | P1 | LUMINARIA | SODIO ALTA PRESION | 250 | 10 | ACERO CONICO | ELECDA | M3-10864-C | CANCHA | BRAZO AC GALVANIZADO RECTO PEAT | CERRADA | 229
PLAZA | P1 | LUMINARIA | HALURO METALICO | 250 | 7 | ACERO REDONDO | ELECDA | M3-10871-A | PLAZA | BRAZO CORTO AC GALVANIZADO | CERRADA | 0
PLAZA | P1 | LUMINARIA | HALURO METALICO | 250 | 7 | ACERO REDONDO | ELECDA | M3-10871-B | PLAZA | BRAZO CORTO AC GALVANIZADO | CERRADA | 0
PLAZA |  | LUMINARIA | INCANDESCENTE | 250 | 4 | FIERRO FUNDIDO | MUNICIPAL | M3-10877-A | PLAZA | ORNAMENTAL | ORNAMENTAL | 0
PLAZA |  | LUMINARIA | INCANDESCENTE | 250 | 4 | FIERRO FUNDIDO | MUNICIPAL | M3-10877-B | PLAZA | ORNAMENTAL | ORNAMENTAL | 0 |  |  | SIN MICA, SIN AMPOLLETA
PLAZA |  | LUMINARIA | INCANDESCENTE | 250 | 4 | FIERRO FUNDIDO | MUNICIPAL | M3-10877-C | PLAZA | ORNAMENTAL | ORNAMENTAL | 0 |  |  | SIN MICA, SIN AMPOLLETA
CAMINO VECINAL | P3 | LUMINARIA | SODIO ALTA PRESION | 70 | 8 | HORMIGON | ELECDA | 3-031791 | VIAL | BRAZO AC GALVANIZADO L150 | CERRADA | 90 |  |  | SIN MICA
INTERIOR CONDOMINIO | P2 | LUMINARIA | SODIO ALTA PRESION | 150 | 8 | HORMIGON | ELECDA | 3-050664 | VIAL | BRAZO CORTO AC GALVANIZADO | CERRADA | 92
INTERIOR CONDOMINIO | P2 | LUMINARIA | SODIO ALTA PRESION | 150 | 8 | HORMIGON | ELECDA | 3-050673 | VIAL | BRAZO CORTO AC GALVANIZADO | CERRADA | 92
COLO COLO | P3 | LUMINARIA | SODIO ALTA PRESION | 100 | 8 | HORMIGON | ELECDA | 3-029974 | VIAL | BRAZO AC GALVANIZADO L150 | CERRADA | 226
INTERIOR CONDOMINIO | P3 | LUMINARIA | SODIO ALTA PRESION | 100 | 8 | HORMIGON | ELECDA | 3-050650 | VIAL | BRAZO CORTO AC GALVANIZADO | CERRADA | 92
SOCOL | P3 | LUMINARIA | SODIO ALTA PRESION | 100 | 8 | HORMIGON | ELECDA | 3-026179 | VIAL | BRAZO AC GALVANIZADO L150 | CERRADA | 272
ALBERTO TERRAZA | P2 | LUMINARIA | SODIO ALTA PRESION | 150 | 8 | HORMIGON | ELECDA | 3-029662 | VIAL | BRAZO AC GALVANIZADO L150 | CERRADA | 78 |  |  | SIN MICA
DOCTOR CARLOS CISTERNAS | P3 | LUMINARIA | SODIO ALTA PRESION | 100 | 8 | HORMIGON | ELECDA | 3-027174 | VIAL | BRAZO AC GALVANIZADO L150 | CERRADA | 230
PLAZA |  | LUMINARIA | INCANDESCENTE | 250 | 4 | FIERRO FUNDIDO | MUNICIPAL | M3-10873-A | PLAZA | ORNAMENTAL | ORNAMENTAL | 0
PLAZA |  | LUMINARIA | INCANDESCENTE | 250 | 4 | FIERRO FUNDIDO | MUNICIPAL | M3-10873-B | PLAZA | ORNAMENTAL | ORNAMENTAL | 0
PLAZA |  | LUMINARIA | INCANDESCENTE | 250 | 4 | FIERRO FUNDIDO | MUNICIPAL | M3-10873-C | PLAZA | ORNAMENTAL | ORNAMENTAL | 0
TARAPACA | P3 | LUMINARIA | SODIO ALTA PRESION | 100 | 8 | HORMIGON | ELECDA | 3-027067 | VIAL | BRAZO AC GALVANIZADO L150 | CERRADA | 217
MATTA INTERIOR | P3 | LUMINARIA | SODIO ALTA PRESION | 100 | 8 | HORMIGON | ELECDA | 3-050648 | VIAL | BRAZO CORTO AC GALVANIZADO | CERRADA | 93 | MONOFASICO ELECTRONICO | 0177271
DOCTOR CARLOS CISTERNAS | P3 | LUMINARIA | SODIO ALTA PRESION | 100 | 8 | HORMIGON | ELECDA | 3-027173 | VIAL | BRAZO AC GALVANIZADO L150 | CERRADA | 230 |  |  | OBSTRUIDO
FELIX HOYOS | P3 | LUMINARIA | SODIO ALTA PRESION | 100 | 8 | HORMIGON | ELECDA | 3-026258 | VIAL | BRAZO AC GALVANIZADO L150 | CERRADA | 243
ARAUCO | P3 | LUMINARIA | SODIO ALTA PRESION | 70 | 8 | HORMIGON | MUNICIPAL | 3-055932 | VIAL | BRAZO AC GALVANIZADO L125 | CERRADA | 0
PJE RISOPATRON | P3 | LUMINARIA | SODIO ALTA PRESION | 100 | 8 | HORMIGON | ELECDA | 3-026352 | VIAL | BRAZO CORTO AC GALVANIZADO | CERRADA | 239
QUETENA | P3 | LUMINARIA | SODIO ALTA PRESION | 100 | 8 | HORMIGON | ELECDA | 3-027062 | VIAL | BRAZO AC GALVANIZADO L150 | CERRADA | 217
INTERIOR CONDOMINIO | P3 | LUMINARIA | SODIO ALTA PRESION | 100 | 8 | HORMIGON | ELECDA | M1-01164-A | VIAL | BRAZO CORTO AC GALVANIZADO | CERRADA | 92
INTERIOR CONDOMINIO | P3 | LUMINARIA | SODIO ALTA PRESION | 100 | 8 | HORMIGON | ELECDA | M1-01164-B | VIAL | BRAZO CORTO AC GALVANIZADO | CERRADA | 92
TARAPACA | P3 | LUMINARIA | SODIO ALTA PRESION | 100 | 8 | HORMIGON | ELECDA | 3-027068 | VIAL | BRAZO AC GALVANIZADO L150 | CERRADA | 217
CARLOS CISTERNAS | P3 | LUMINARIA | SODIO ALTA PRESION | 100 | 8 | HORMIGON | ELECDA | 3-027172 | VIAL | BRAZO AC GALVANIZADO L150 | CERRADA | 230
ANTOFAGASTA | P1 | LUMINARIA | SODIO ALTA PRESION | 250 | 8 | HORMIGON | ELECDA | 3-026232 | VIAL | BRAZO CORTO AC GALVANIZADO | CERRADA | 271
SOCOL | P3 | LUMINARIA | SODIO ALTA PRESION | 100 | 8 | HORMIGON | ELECDA | 3-026180 | VIAL | BRAZO AC GALVANIZADO L150 | CERRADA | 272
PLAZA |  | LUMINARIA | INCANDESCENTE | 250 | 4 | FIERRO FUNDIDO | MUNICIPAL | M3-10874-A | PLAZA | ORNAMENTAL | ORNAMENTAL | 0 |  |  | SIN MICA
PLAZA |  | LUMINARIA | INCANDESCENTE | 250 | 4 | FIERRO FUNDIDO | MUNICIPAL | M3-10874-B | PLAZA | ORNAMENTAL | ORNAMENTAL | 0 |  |  | SIN MICA, SIN AMPOLLETA
PLAZA |  | LUMINARIA | INCANDESCENTE | 250 | 4 | FIERRO FUNDIDO | MUNICIPAL | M3-10874-C | PLAZA | ORNAMENTAL | ORNAMENTAL | 0
PEDRO AGUIRRE CERDA | P3 | LUMINARIA | SODIO ALTA PRESION | 100 | 8 | HORMIGON | ELECDA | 3-026344 | VIAL | BRAZO CORTO AC GALVANIZADO | CERRADA | 0
CARLOS CISTERNAS | P3 | LUMINARIA | SODIO ALTA PRESION | 100 | 8 | HORMIGON | ELECDA | 3-026351 | VIAL | BRAZO CORTO AC GALVANIZADO | CERRADA | 239
INTERIOR CONDOMINIO | P2 | LUMINARIA | SODIO ALTA PRESION | 150 | 8 | HORMIGON | ELECDA | 3-050668 | VIAL | BRAZO CORTO AC GALVANIZADO | CERRADA | 92
INTERIOR CONDOMINIO | P3 | LUMINARIA | SODIO ALTA PRESION | 100 | 8 | HORMIGON | ELECDA | 3-050651 | VIAL | BRAZO CORTO AC GALVANIZADO | CERRADA | 92
INTERIOR CONDOMINIO | P3 | LUMINARIA | SODIO ALTA PRESION | 100 | 8 | HORMIGON | ELECDA | 3-050653 | VIAL | BRAZO CORTO AC GALVANIZADO | CERRADA | 92
CARLOS CISTERNAS | P3 | LUMINARIA | SODIO ALTA PRESION | 100 | 8 | HORMIGON | ELECDA | 3-027171 | VIAL | BRAZO AC GALVANIZADO L150 | CERRADA | 235
PJE OLLAGUE | P3 | LUMINARIA | SODIO ALTA PRESION | 100 | 8 | HORMIGON | ELECDA | 3-026349 | VIAL | BRAZO CORTO AC GALVANIZADO | CERRADA | 239
VIVAR | P1 | LUMINARIA | SODIO ALTA PRESION | 250 | 8 | HORMIGON | ELECDA | 3-026164 | VIAL | BRAZO AC GALVANIZADO L400 | CERRADA | 270
INTERIOR CONDOMINIO | P3 | LUMINARIA | SODIO ALTA PRESION | 100 | 8 | HORMIGON | ELECDA | 3-050652 | VIAL | BRAZO CORTO AC GALVANIZADO | CERRADA | 92
RUPANCO INTERIOR | P3 | LUMINARIA | SODIO ALTA PRESION | 100 | 8 | HORMIGON | ELECDA | M1-01703 | VIAL | BRAZO AC GALVANIZADO L150 | CERRADA | 0
CANCHA |  | LUMINARIA | HALURO METALICO | 400 | 6 | ACERO CUADRADO | ELECDA | M3-10868 | CANCHA | BRAZO AC GALVANIZADO L150 | PROYECTOR | 0
TARAPACA | P3 | LUMINARIA | SODIO ALTA PRESION | 100 | 8 | HORMIGON | ELECDA | 3-027069 | VIAL | BRAZO AC GALVANIZADO L150 | CERRADA | 217
CARLOS CISTERNAS | P3 | LUMINARIA | SODIO ALTA PRESION | 100 | 8 | HORMIGON | ELECDA | 3-028438 | VIAL | BRAZO AC GALVANIZADO L150 | CERRADA | 235
FELIX HOYOS | P3 | LUMINARIA | SODIO ALTA PRESION | 100 | 8 | HORMIGON | ELECDA | 3-026115 | VIAL | BRAZO AC GALVANIZADO L150 | CERRADA | 243
CANCHA |  | LUMINARIA | HALURO METALICO | 400 | 6 | ACERO CUADRADO | ELECDA | M3-10869 | CANCHA | BRAZO AC GALVANIZADO L150 | PROYECTOR | 0
INTERIOR CONDOMINIO | P2 | LUMINARIA | SODIO ALTA PRESION | 150 | 8 | HORMIGON | ELECDA | 3-050672 | VIAL | BRAZO CORTO AC GALVANIZADO | CERRADA | 92
BALMACEDA | P1 | LUMINARIA | SODIO ALTA PRESION | 400 | 8 | HORMIGON | ELECDA | 3-026190 | VIAL | BRAZO LARGO AC GALVANIZADO | CERRADA | 272 |  |  | OBSTRUIDO
INTERIOR CONDOMINIO | P2 | LUMINARIA | SODIO ALTA PRESION | 150 | 8 | HORMIGON | ELECDA | 3-050658 | VIAL | BRAZO CORTO AC GALVANIZADO | CERRADA | 92
BRASILIA | P3 | LUMINARIA | SODIO ALTA PRESION | 100 | 8 | HORMIGON | ELECDA | 3-026807 | VIAL | BRAZO AC GALVANIZADO L150 | CERRADA | 234
CARLOS CISTERNAS | P3 | LUMINARIA | SODIO ALTA PRESION | 100 | 8 | HORMIGON | ELECDA | 3-028439 | VIAL | BRAZO AC GALVANIZADO L150 | CERRADA | 235
PLAZA |  | LUMINARIA | HALURO METALICO | 400 | 7 | ACERO REDONDO | MUNICIPAL | M3-10872-A | PLAZA | BRAZO AC GALVANIZADO CURVO CORTO | PROYECTOR | 0
PLAZA |  | LUMINARIA | HALURO METALICO | 400 | 7 | ACERO REDONDO | MUNICIPAL | M3-10872-B | PLAZA | BRAZO AC GALVANIZADO CURVO CORTO | PROYECTOR | 0
AV. MATTA |  | SIN LUMINARIA (medidor u otra condición) | SOLO MEDIDOR | 9998 |  | HORMIGON | ELECDA | 3-050647 |  |  |  | 93 |  | MEDIDOR SIN ACCESO | MEDIDOR SIN ACCESO
ALMIRANTE LATORRE | P1 | LUMINARIA | SODIO ALTA PRESION | 250 | 8 | HORMIGON | ELECDA | 3-026231 | VIAL | BRAZO CORTO AC GALVANIZADO | CERRADA | 271
RUPANCO | P3 | LUMINARIA | SODIO ALTA PRESION | 70 | 8 | HORMIGON | MUNICIPAL | 3-029798 | VIAL | BRAZO AC GALVANIZADO L125 | CERRADA | 0
ANTOFAGASTA | P1 | LUMINARIA | SODIO ALTA PRESION | 250 | 8 | HORMIGON | ELECDA | 3-026162 | VIAL | BRAZO CORTO AC GALVANIZADO | CERRADA | 271
INTERIOR CONDOMINIO | P3 | LUMINARIA | SODIO ALTA PRESION | 100 | 8 | HORMIGON | ELECDA | 3-050657 | VIAL | BRAZO CORTO AC GALVANIZADO | CERRADA | 92
CAMINO VECINAL | P3 | LUMINARIA | SODIO ALTA PRESION | 70 | 8 | HORMIGON | ELECDA | 3-031792 | VIAL | BRAZO AC GALVANIZADO L150 | CERRADA | 90 |  |  | SIN MICA
TARAPACA | P3 | LUMINARIA | SODIO ALTA PRESION | 100 | 8 | HORMIGON | ELECDA | 3-027070 | VIAL | BRAZO AC GALVANIZADO L150 | CERRADA | 217 |  | MEDIDOR SIN ACCESO | MEDIDOR SIN ACCESO
ALMIRANTE LATORRE |  | SIN LUMINARIA (medidor u otra condición) | SOLO MEDIDOR | 9998 |  | HORMIGON | ELECDA | 3-026230 |  |  |  | 271 |  | MEDIDOR SIN ACCESO | MEDIDOR SIN ACCESO
CARLOS CISTERNAS | P3 | LUMINARIA | SODIO ALTA PRESION | 100 | 8 | HORMIGON | ELECDA | 3-028440 | VIAL | BRAZO AC GALVANIZADO L150 | CERRADA | 235
TOPATER | P1 | LUMINARIA | SODIO ALTA PRESION | 250 | 8 | HORMIGON | ELECDA | 3-031765 | VIAL | BRAZO AC GALVANIZADO L150 | CERRADA | 85
ALBERTO TERRAZA | P2 | LUMINARIA | SODIO ALTA PRESION | 150 | 8 | HORMIGON | ELECDA | M3-10839 | VIAL | BRAZO AC GALVANIZADO L150 | CERRADA | 78
PEDRO DE VALDIVIA | P3 | LUMINARIA | SODIO ALTA PRESION | 100 | 8 | HORMIGON | ELECDA | 3-056475 | VIAL | BRAZO AC GALVANIZADO L150 | CERRADA | 230
CHACABUCO | P3 | LUMINARIA | SODIO ALTA PRESION | 100 | 8 | HORMIGON | ELECDA | 3-029717 | VIAL | BRAZO AC GALVANIZADO L150 | CERRADA | 0
PLAZA |  | LUMINARIA | INCANDESCENTE | 250 | 4 | FIERRO FUNDIDO | MUNICIPAL | M3-10875-A | PLAZA | ORNAMENTAL | ORNAMENTAL | 0
PLAZA |  | LUMINARIA | INCANDESCENTE | 250 | 4 | FIERRO FUNDIDO | MUNICIPAL | M3-10875-B | PLAZA | ORNAMENTAL | ORNAMENTAL | 0
PLAZA |  | LUMINARIA | INCANDESCENTE | 250 | 4 | FIERRO FUNDIDO | MUNICIPAL | M3-10875-C | PLAZA | ORNAMENTAL | ORNAMENTAL | 0
FELIX HOYOS | P1 | LUMINARIA | SODIO ALTA PRESION | 250 | 8 | HORMIGON | ELECDA | 3-026114 | VIAL | BRAZO CORTO AC GALVANIZADO | CERRADA | 262
CARLOS CISTERNAS | P3 | LUMINARIA | SODIO ALTA PRESION | 100 | 8 | HORMIGON | ELECDA | 3-028441 | VIAL | BRAZO AC GALVANIZADO L150 | CERRADA | 235
PJE LAUTARO | P3 | LUMINARIA | SODIO ALTA PRESION | 100 | 8 | HORMIGON | ELECDA | M2-05956 | VIAL | BRAZO CORTO AC GALVANIZADO | CERRADA | 238
INTERIOR CONDOMINIO | P2 | LUMINARIA | SODIO ALTA PRESION | 150 | 8 | HORMIGON | ELECDA | 3-050663 | VIAL | BRAZO CORTO AC GALVANIZADO | CERRADA | 92
PEDRO DE VALDIVIA |  | SIN LUMINARIA (medidor u otra condición) | SOLO MEDIDOR | 9998 |  | HORMIGON | ELECDA | 3-027199-A |  |  |  | 231 | MONOFASICO MECANICO | 93081491
PEDRO DE VALDIVIA |  | SIN LUMINARIA (medidor u otra condición) | SOLO MEDIDOR | 9998 |  | HORMIGON | ELECDA | 3-027199-B |  |  |  | 230 | MONOFASICO MECANICO | 93081496
PLAZA |  | LUMINARIA | INCANDESCENTE | 250 | 4 | FIERRO FUNDIDO | MUNICIPAL | M3-10876-A | PLAZA | ORNAMENTAL | ORNAMENTAL | 0
PLAZA |  | LUMINARIA | INCANDESCENTE | 250 | 4 | FIERRO FUNDIDO | MUNICIPAL | M3-10876-B | PLAZA | ORNAMENTAL | ORNAMENTAL | 0
PLAZA |  | LUMINARIA | INCANDESCENTE | 250 | 4 | FIERRO FUNDIDO | MUNICIPAL | M3-10876-C | PLAZA | ORNAMENTAL | ORNAMENTAL | 0
SOCOL | P3 | LUMINARIA | SODIO ALTA PRESION | 100 | 8 | HORMIGON | ELECDA | 3-026181 | VIAL | BRAZO AC GALVANIZADO L150 | CERRADA | 272
BILBAO | P1 | LUMINARIA | SODIO ALTA PRESION | 250 | 8 | HORMIGON | ELECDA | M1-01184 | VIAL | BRAZO CORTO AC GALVANIZADO | CERRADA | 91
CHACABUCO | P3 | LUMINARIA | SODIO ALTA PRESION | 100 | 8 | HORMIGON | ELECDA | 3-029718-A | VIAL | BRAZO AC GALVANIZADO L150 | CERRADA | 0
CHACABUCO |  | LUMINARIA | HALURO METALICO | 400 | 7 | HORMIGON | ELECDA | 3-029718-B | PEATONAL | PROYECTOR | PROYECTOR | 0
CARLOS CISTERNAS | P3 | LUMINARIA | SODIO ALTA PRESION | 100 | 8 | HORMIGON | ELECDA | 3-026346 | VIAL | BRAZO CORTO AC GALVANIZADO | CERRADA | 239
PLAZA | P1 | LUMINARIA | SODIO ALTA PRESION | 250 | 8 | ACERO CONICO | ELECDA | M3-10863-A | VIAL | BRAZO AC GALVANIZADO CURVO | CERRADA | 0
PLAZA | P1 | LUMINARIA | SODIO ALTA PRESION | 250 | 8 | ACERO CONICO | ELECDA | M3-10863-B | VIAL | BRAZO AC GALVANIZADO CURVO | CERRADA | 0
CHACABUCO | P1 | LUMINARIA | SODIO ALTA PRESION | 250 | 10 | ACERO CONICO | ELECDA | M1-01702-A | PEATONAL | BRAZO AC GALVANIZADO RECTO PEAT | CERRADA | 0
CHACABUCO | P1 | LUMINARIA | SODIO ALTA PRESION | 250 | 10 | ACERO CONICO | ELECDA | M1-01702-B | PEATONAL | BRAZO AC GALVANIZADO RECTO PEAT | CERRADA | 0
CHACABUCO | P1 | LUMINARIA | SODIO ALTA PRESION | 250 | 10 | ACERO CONICO | ELECDA | M1-01702-C | PEATONAL | BRAZO AC GALVANIZADO RECTO PEAT | CERRADA | 0
INTERIOR CONDOMINIO | P3 | LUMINARIA | SODIO ALTA PRESION | 100 | 8 | HORMIGON | ELECDA | 3-050662 | VIAL | BRAZO CORTO AC GALVANIZADO | CERRADA | 92
CARLOS CISTERNAS | P3 | LUMINARIA | SODIO ALTA PRESION | 100 | 8 | HORMIGON | ELECDA | 3-028442 | VIAL | BRAZO AC GALVANIZADO L150 | CERRADA | 235
OSSA | P3 | LUMINARIA | SODIO ALTA PRESION | 100 | 8 | HORMIGON | ELECDA | 3-027048 | VIAL | BRAZO AC GALVANIZADO L150 | CERRADA | 217
CHACABUCO | P3 | LUMINARIA | SODIO ALTA PRESION | 100 | 8 | HORMIGON | ELECDA | 3-029719 | VIAL | BRAZO AC GALVANIZADO L150 | CERRADA | 0 |  |  | MICA QUEBRADA
CARLOS CISTERNAS | P3 | LUMINARIA | SODIO ALTA PRESION | 100 | 8 | HORMIGON | ELECDA | 3-026345 | VIAL | BRAZO CORTO AC GALVANIZADO | CERRADA | 239
TARAPACA | P3 | LUMINARIA | SODIO ALTA PRESION | 100 | 8 | HORMIGON | ELECDA | 3-027072 | VIAL | BRAZO CORTO AC GALVANIZADO | CERRADA | 217
PJE RISOPATRON | P1 | LUMINARIA | SODIO ALTA PRESION | 250 | 12 | ACERO CONICO | ELECDA | M2-05960-A | PEATONAL | BRAZO AC GALVANIZADO RECTO PEAT | CERRADA | 239
PJE RISOPATRON | P1 | LUMINARIA | SODIO ALTA PRESION | 250 | 12 | ACERO CONICO | ELECDA | M2-05960-B | PEATONAL | BRAZO AC GALVANIZADO RECTO PEAT | CERRADA | 239
PJE RISOPATRON | P1 | LUMINARIA | SODIO ALTA PRESION | 250 | 12 | ACERO CONICO | ELECDA | M2-05960-C | PEATONAL | BRAZO AC GALVANIZADO RECTO PEAT | CERRADA | 239
ANIBAL PINTO | P1 | LUMINARIA | SODIO ALTA PRESION | 250 | 8 | HORMIGON | ELECDA | 3-026338 | VIAL | BRAZO CORTO AC GALVANIZADO | CERRADA | 238
DOCTOR CARLOS CISTERNAS | P3 | LUMINARIA | SODIO ALTA PRESION | 100 | 8 | HORMIGON | ELECDA | 3-028443 | VIAL | BRAZO AC GALVANIZADO L150 | CERRADA | 235
INTERIOR CONDOMINIO | P2 | LUMINARIA | SODIO ALTA PRESION | 150 | 8 | HORMIGON | ELECDA | 3-050667 | VIAL | BRAZO CORTO AC GALVANIZADO | CERRADA | 92
ALDUNATE | P3 | LUMINARIA | SODIO ALTA PRESION | 100 | 8 | HORMIGON | ELECDA | 3-027186 | VIAL | BRAZO AC GALVANIZADO L150 | CERRADA | 230
GRANADEROS | P1 | LUMINARIA | SODIO ALTA PRESION | 250 | 8 | HORMIGON | ELECDA | 3-026118 | VIAL | BRAZO CORTO AC GALVANIZADO | CERRADA | 262
PJE OLLAGUE | P1 | LUMINARIA | SODIO ALTA PRESION | 250 | 12 | ACERO CONICO | ELECDA | M2-05959-A | PEATONAL | BRAZO AC GALVANIZADO RECTO PEAT | CERRADA | 239
PJE OLLAGUE | P1 | LUMINARIA | SODIO ALTA PRESION | 250 | 12 | ACERO CONICO | ELECDA | M2-05959-B | PEATONAL | BRAZO AC GALVANIZADO RECTO PEAT | CERRADA | 239
PJE OLLAGUE | P1 | LUMINARIA | SODIO ALTA PRESION | 250 | 12 | ACERO CONICO | ELECDA | M2-05959-C | PEATONAL | BRAZO AC GALVANIZADO RECTO PEAT | CERRADA | 239
DOCTOR CARLOS CISTERNAS | P3 | LUMINARIA | SODIO ALTA PRESION | 100 | 8 | HORMIGON | ELECDA | 3-026810 | VIAL | BRAZO AC GALVANIZADO L150 | CERRADA | 234
INTERIOR CONDOMINIO | P2 | LUMINARIA | SODIO ALTA PRESION | 150 | 8 | HORMIGON | ELECDA | 3-050679 | VIAL | BRAZO AC GALVANIZADO CURVO | CERRADA | 92
CARLOS CISTERNAS | P3 | LUMINARIA | SODIO ALTA PRESION | 100 | 8 | HORMIGON | ELECDA | 3-055712 | VIAL | BRAZO CORTO AC GALVANIZADO | CERRADA | 0
INTERIOR CONDOMINIO | P3 | LUMINARIA | SODIO ALTA PRESION | 100 | 8 | HORMIGON | ELECDA | 3-050666 | VIAL | BRAZO CORTO AC GALVANIZADO | CERRADA | 92
TARAPACA | P3 | LUMINARIA | SODIO ALTA PRESION | 100 | 8 | HORMIGON | ELECDA | 3-027073 | VIAL | BRAZO CORTO AC GALVANIZADO | CERRADA | 217
ANTOFAGASTA | P1 | LUMINARIA | SODIO ALTA PRESION | 250 | 8 | HORMIGON | ELECDA | M3-11049-A | VIAL | BRAZO AC GALVANIZADO L150 | CERRADA | 270
ANTOFAGASTA | P1 | LUMINARIA | SODIO ALTA PRESION | 250 | 8 | HORMIGON | ELECDA | M3-11049-B | VIAL | BRAZO CORTO AC GALVANIZADO | CERRADA | 270
FELIX HOYOS | P1 | LUMINARIA | SODIO ALTA PRESION | 250 | 8 | HORMIGON | ELECDA | 3-026113 | VIAL | BRAZO AC GALVANIZADO L150 | CERRADA | 262 |  | MEDIDOR SIN ACCESO | MEDIDOR SIN ACCESO
CHACABUCO | P1 | LUMINARIA | SODIO ALTA PRESION | 250 | 10 | ACERO CONICO | ELECDA | M1-01701-A | PEATONAL | BRAZO AC GALVANIZADO RECTO PEAT | CERRADA | 0
CHACABUCO | P1 | LUMINARIA | SODIO ALTA PRESION | 250 | 10 | ACERO CONICO | ELECDA | M1-01701-B | PEATONAL | BRAZO AC GALVANIZADO RECTO PEAT | CERRADA | 0
CHACABUCO | P1 | LUMINARIA | SODIO ALTA PRESION | 250 | 10 | ACERO CONICO | ELECDA | M1-01701-C | PEATONAL | BRAZO AC GALVANIZADO RECTO PEAT | CERRADA | 0
DOCTOR CARLOS CISTERNAS | P3 | LUMINARIA | SODIO ALTA PRESION | 100 | 8 | HORMIGON | ELECDA | 3-026811 | VIAL | BRAZO AC GALVANIZADO L150 | CERRADA | 234
PUCON | P3 | LUMINARIA | SODIO ALTA PRESION | 70 | 8 | HORMIGON | MUNICIPAL | 3-035368 | VIAL | BRAZO AC GALVANIZADO L125 | CERRADA | 0
CARLOS CISTERNAS | P3 | LUMINARIA | SODIO ALTA PRESION | 100 | 8 | HORMIGON | ELECDA | 3-026342 | VIAL | BRAZO CORTO AC GALVANIZADO | CERRADA | 0
ABAROA | P1 | LUMINARIA | SODIO ALTA PRESION | 250 | 8 | HORMIGON | ELECDA | 3-026108 | VIAL | BRAZO AC GALVANIZADO L400 | CERRADA | 262
INTERIOR CONDOMINIO | P2 | LUMINARIA | SODIO ALTA PRESION | 150 | 8 | HORMIGON | ELECDA | 3-050671 | VIAL | BRAZO CORTO AC GALVANIZADO | CERRADA | 92
URUGUAY | P3 | LUMINARIA | SODIO ALTA PRESION | 100 | 8 | HORMIGON | ELECDA | 3-028437-A | VIAL | BRAZO AC GALVANIZADO L150 | CERRADA | 232 | MONOFASICO MECANICO | 6100973
URUGUAY |  | SIN LUMINARIA (medidor u otra condición) | SOLO MEDIDOR | 9998 |  | HORMIGON | ELECDA | 3-028437-B |  |  |  | 235 | MONOFASICO ELECTRONICO | 07054248
RIO JANEIRO | P3 | LUMINARIA | SODIO ALTA PRESION | 100 | 8 | HORMIGON | ELECDA | 3-028445 | VIAL | BRAZO AC GALVANIZADO L150 | CERRADA | 235 |  |  | EN PREDIO
PJE VERDES CAMPIÐAS | P3 | LUMINARIA | SODIO ALTA PRESION | 70 | 8 | HORMIGON | ELECDA | 3-043045 | VIAL | BRAZO AC GALVANIZADO L150 | ABIERTA | 78
CARLOS CISTERNAS | P3 | LUMINARIA | SODIO ALTA PRESION | 100 | 8 | HORMIGON | ELECDA | 3-026812 | VIAL | BRAZO AC GALVANIZADO L150 | CERRADA | 234
CARLOS CISTERNAS | P3 | LUMINARIA | SODIO ALTA PRESION | 100 | 8 | HORMIGON | ELECDA | 3-026340 | VIAL | BRAZO CORTO AC GALVANIZADO | CERRADA | 238
INTERIOR CONDOMINIO | P3 | LUMINARIA | SODIO ALTA PRESION | 100 | 8 | HORMIGON | ELECDA | 3-050670 | VIAL | BRAZO CORTO AC GALVANIZADO | CERRADA | 92
CHACABUCO | P3 | LUMINARIA | SODIO ALTA PRESION | 70 | 8 | HORMIGON | MUNICIPAL | 3-029797 | VIAL | BRAZO AC GALVANIZADO L125 | CERRADA | 0
TARAPACA | P3 | LUMINARIA | SODIO ALTA PRESION | 100 | 8 | HORMIGON | ELECDA | 3-027074 | VIAL | BRAZO CORTO AC GALVANIZADO | CERRADA | 217
CARLOS CISTERNAS | P3 | LUMINARIA | SODIO ALTA PRESION | 100 | 8 | HORMIGON | ELECDA | 3-026813 | VIAL | BRAZO AC GALVANIZADO L150 | CERRADA | 234
CARLOS CISTERNAS | P3 | LUMINARIA | SODIO ALTA PRESION | 100 | 8 | HORMIGON | ELECDA | 3-026339 | VIAL | BRAZO CORTO AC GALVANIZADO | CERRADA | 238
ALBERTO TERRAZA | P3 | LUMINARIA | SODIO ALTA PRESION | 100 | 8 | HORMIGON | ELECDA | 3-029660 | VIAL | BRAZO AC GALVANIZADO L150 | CERRADA | 78
INTERIOR CONDOMINIO | P3 | LUMINARIA | SODIO ALTA PRESION | 100 | 8 | HORMIGON | ELECDA | 3-050678 | VIAL | BRAZO CORTO AC GALVANIZADO | CERRADA | 92
CAMINO VECINAL | P3 | LUMINARIA | SODIO ALTA PRESION | 70 | 8 | HORMIGON | ELECDA | 3-031793 | VIAL | BRAZO AC GALVANIZADO L150 | CERRADA | 90 |  |  | SIN MICA
CHACABUCO | P3 | LUMINARIA | SODIO ALTA PRESION | 70 | 8 | HORMIGON | MUNICIPAL | 3-029796 | VIAL | BRAZO AC GALVANIZADO L125 | CERRADA | 0
CARLOS CISTERNAS | P3 | LUMINARIA | SODIO ALTA PRESION | 100 | 8 | HORMIGON | ELECDA | 3-026814 | VIAL | BRAZO AC GALVANIZADO L150 | CERRADA | 234
INTERIOR CONDOMINIO | P3 | LUMINARIA | SODIO ALTA PRESION | 100 | 8 | HORMIGON | ELECDA | 3-050674 | VIAL | BRAZO CORTO AC GALVANIZADO | CERRADA | 92
ARAUCO | P3 | LUMINARIA | SODIO ALTA PRESION | 70 | 8 | HORMIGON | MUNICIPAL | 3-029995 | VIAL | BRAZO AC GALVANIZADO L125 | CERRADA | 0
FELIX HOYOS | P1 | LUMINARIA | SODIO ALTA PRESION | 250 | 8 | HORMIGON | ELECDA | 3-026111 | VIAL | BRAZO AC GALVANIZADO L150 | CERRADA | 262
SOCOL | P3 | LUMINARIA | SODIO ALTA PRESION | 100 | 8 | HORMIGON | ELECDA | 3-026182 | VIAL | BRAZO AC GALVANIZADO L150 | CERRADA | 272
CARLOS CISTERNAS | P3 | LUMINARIA | SODIO ALTA PRESION | 100 | 8 | HORMIGON | ELECDA | 3-026815 | VIAL | BRAZO AC GALVANIZADO L150 | CERRADA | 234
ANTOFAGASTA | P1 | LUMINARIA | SODIO ALTA PRESION | 250 | 8 | HORMIGON | ELECDA | 3-026160 | VIAL | BRAZO AC GALVANIZADO L150 | CERRADA | 272
COLO COLO | P3 | LUMINARIA | SODIO ALTA PRESION | 100 | 8 | HORMIGON | ELECDA | 3-027016 | VIAL | BRAZO AC GALVANIZADO L150 | CERRADA | 226
CHACABUCO | P3 | LUMINARIA | SODIO ALTA PRESION | 70 | 8 | HORMIGON | MUNICIPAL | 3-029795 | VIAL | BRAZO AC GALVANIZADO L125 | CERRADA | 0
PJE RISOPATRON | P3 | LUMINARIA | SODIO ALTA PRESION | 100 | 8 | HORMIGON | ELECDA | 3-026004 | VIAL | BRAZO CORTO AC GALVANIZADO | CERRADA | 0
INTERIOR CONDOMINIO | P3 | LUMINARIA | SODIO ALTA PRESION | 100 | 8 | HORMIGON | ELECDA | 3-050677 | VIAL | BRAZO CORTO AC GALVANIZADO | CERRADA | 92
COLO COLO |  | SIN LUMINARIA (medidor u otra condición) | SOLO MEDIDOR | 9998 |  | HORMIGON | ELECDA | 3-027015 |  |  |  | 227 |  | MEDIDOR SIN ACCESO | MEDIDOR SIN ACCESO
AV. MATTA | P1 | LUMINARIA | SODIO ALTA PRESION | 250 | 8 | HORMIGON | ELECDA | 3-029280 | VIAL | BRAZO AC GALVANIZADO L400 | CERRADA | 93
CHACABUCO | P3 | LUMINARIA | SODIO ALTA PRESION | 70 | 8 | HORMIGON | MUNICIPAL | 3-027005 | VIAL | BRAZO AC GALVANIZADO L125 | CERRADA | 0
BILBAO | P1 | LUMINARIA | SODIO ALTA PRESION | 250 | 8 | HORMIGON | ELECDA | 3-047789 | VIAL | BRAZO CORTO AC GALVANIZADO | CERRADA | 91
QUETENA | P3 | LUMINARIA | SODIO ALTA PRESION | 100 | 8 | HORMIGON | ELECDA | 3-027061 | VIAL | BRAZO AC GALVANIZADO L150 | CERRADA | 217
CARLOS CISTERNAS | P3 | LUMINARIA | SODIO ALTA PRESION | 100 | 8 | HORMIGON | ELECDA | 3-026071 | VIAL | BRAZO CORTO AC GALVANIZADO | CERRADA | 242
TARAPACA | P3 | LUMINARIA | SODIO ALTA PRESION | 100 | 8 | HORMIGON | ELECDA | 3-027170 | VIAL | BRAZO AC GALVANIZADO L150 | CERRADA | 231
PEDRO DE VALDIVIA | P3 | LUMINARIA | SODIO ALTA PRESION | 100 | 8 | HORMIGON | ELECDA | 3-057438 | VIAL | BRAZO AC GALVANIZADO L150 | CERRADA | 231
PEDRO AGUIRRE CERDA | P3 | LUMINARIA | SODIO ALTA PRESION | 100 | 8 | HORMIGON | ELECDA | 3-026020 | VIAL | BRAZO CORTO AC GALVANIZADO | CERRADA | 239
INTERIOR CONDOMINIO | P3 | LUMINARIA | SODIO ALTA PRESION | 100 | 8 | HORMIGON | ELECDA | 3-050675 | VIAL | BRAZO CORTO AC GALVANIZADO | CERRADA | 92 |  | MEDIDOR SIN ACCESO | MEDIDOR SIN ACCESO
CHACABUCO | P3 | LUMINARIA | SODIO ALTA PRESION | 70 | 8 | HORMIGON | MUNICIPAL | 3-027006 | VIAL | BRAZO AC GALVANIZADO L125 | CERRADA | 0
FELIX HOYOS | P1 | LUMINARIA | SODIO ALTA PRESION | 250 | 8 | HORMIGON | ELECDA | 3-026110 | VIAL | BRAZO AC GALVANIZADO L150 | CERRADA | 262
INTERIOR CONDOMINIO | P3 | LUMINARIA | SODIO ALTA PRESION | 100 | 8 | HORMIGON | ELECDA | 3-050676 | VIAL | BRAZO CORTO AC GALVANIZADO | CERRADA | 92
ALBERTO TERRAZA | P3 | LUMINARIA | SODIO ALTA PRESION | 100 | 8 | HORMIGON | ELECDA | 3-055792 | VIAL | BRAZO AC GALVANIZADO L150 | CERRADA | 0
RUPANCO | P3 | LUMINARIA | SODIO ALTA PRESION | 70 | 8 | HORMIGON | MUNICIPAL | 3-029799 | VIAL | BRAZO AC GALVANIZADO L125 | CERRADA | 0
CHACABUCO | P3 | LUMINARIA | SODIO ALTA PRESION | 70 | 8 | HORMIGON | MUNICIPAL | 3-027007 | VIAL | BRAZO AC GALVANIZADO L125 | CERRADA | 0
SALVADOR ALLENDE GOSSENS | P1 | LUMINARIA | SODIO ALTA PRESION | 400 | 8 | HORMIGON | ELECDA | 3-026817 | VIAL | BRAZO AC GALVANIZADO CURVO | CERRADA | 0
ANTOFAGASTA | P1 | LUMINARIA | SODIO ALTA PRESION | 250 | 8 | HORMIGON | ELECDA | M3-10967 | VIAL | BRAZO AC GALVANIZADO L150 | CERRADA | 272
CARLOS CISTERNAS | P3 | LUMINARIA | SODIO ALTA PRESION | 100 | 8 | HORMIGON | ELECDA | 3-026072 | VIAL | BRAZO CORTO AC GALVANIZADO | CERRADA | 242
BARTOLOME VIVAR | P1 | LUMINARIA | SODIO ALTA PRESION | 250 | 8 | HORMIGON | ELECDA | 3-048547-A | ESTACIONAMIENTO | BRAZO AC GALVANIZADO L400 | CERRADA | 270
BARTOLOME VIVAR | P1 | LUMINARIA | SODIO ALTA PRESION | 250 | 8 | HORMIGON | ELECDA | 3-048547-B | VIAL | BRAZO AC GALVANIZADO L400 | CERRADA | 270
ANIBAL PINTO | P1 | LUMINARIA | SODIO ALTA PRESION | 250 | 8 | HORMIGON | ELECDA | 3-055521 | VIAL | BRAZO CORTO AC GALVANIZADO | CERRADA | 242
PLAZA | P1 | LUMINARIA | SODIO ALTA PRESION | 250 | 8 | ACERO CONICO | ELECDA | M3-10862-A | VIAL | BRAZO AC GALVANIZADO CURVO | CERRADA | 0
PLAZA | P1 | LUMINARIA | SODIO ALTA PRESION | 250 | 8 | ACERO CONICO | ELECDA | M3-10862-B | VIAL | BRAZO AC GALVANIZADO CURVO | CERRADA | 0
PJE VERDES CAMPIÐAS | P3 | LUMINARIA | SODIO ALTA PRESION | 70 | 8 | HORMIGON | ELECDA | 3-043046 | VIAL | BRAZO AC GALVANIZADO L150 | ABIERTA | 78
ALMIRANTE JUAN JOSE LATORRE | P1 | LUMINARIA | SODIO ALTA PRESION | 250 | 8 | HORMIGON | ELECDA | 3-026150 | VIAL | BRAZO LARGO AC GALVANIZADO | CERRADA | 262
RUPANCO INTERIOR | P3 | LUMINARIA | SODIO ALTA PRESION | 100 | 8 | HORMIGON | ELECDA | 3-029686 | VIAL | BRAZO AC GALVANIZADO L150 | CERRADA | 0
ALDUNATE | P3 | LUMINARIA | SODIO ALTA PRESION | 100 | 8 | HORMIGON | ELECDA | 3-027187 | VIAL | BRAZO AC GALVANIZADO L150 | CERRADA | 231
CHACABUCO | P3 | LUMINARIA | SODIO ALTA PRESION | 100 | 8 | HORMIGON | ELECDA | 3-027008 | VIAL | BRAZO AC GALVANIZADO L150 | CERRADA | 0
PJE OLLAGUE | P3 | LUMINARIA | SODIO ALTA PRESION | 100 | 8 | HORMIGON | ELECDA | 3-026347 | VIAL | BRAZO CORTO AC GALVANIZADO | CERRADA | 239
BRASILIA | P3 | LUMINARIA | SODIO ALTA PRESION | 100 | 8 | HORMIGON | ELECDA | 3-026809 | VIAL | BRAZO AC GALVANIZADO L150 | CERRADA | 207
CAMINO VECINAL | P3 | LUMINARIA | SODIO ALTA PRESION | 70 | 8 | HORMIGON | ELECDA | 3-031794 | VIAL | BRAZO AC GALVANIZADO L150 | CERRADA | 90 |  |  | SIN MICA
CARLOS CISTERNAS | P1 | LUMINARIA | SODIO ALTA PRESION | 250 | 10 | ACERO CONICO | MUNICIPAL | M2-05953-A | PEATONAL | BRAZO AC GALVANIZADO CURVO | CERRADA | 0
CARLOS CISTERNAS | P1 | LUMINARIA | SODIO ALTA PRESION | 250 | 10 | ACERO CONICO | MUNICIPAL | M2-05953-B | PEATONAL | BRAZO AC GALVANIZADO CURVO | CERRADA | 0
PUCON | P3 | LUMINARIA | SODIO ALTA PRESION | 70 | 8 | HORMIGON | MUNICIPAL | 3-035367 | VIAL | BRAZO AC GALVANIZADO L125 | CERRADA | 0 |  | MEDIDOR SIN ACCESO | MEDIDOR SIN ACCESO
BALMACEDA | P1 | LUMINARIA | SODIO ALTA PRESION | 400 | 8 | HORMIGON | ELECDA | 3-026189 | VIAL | BRAZO LARGO AC GALVANIZADO | CERRADA | 272
CHACABUCO | P3 | LUMINARIA | SODIO ALTA PRESION | 100 | 8 | HORMIGON | ELECDA | 3-027009 | VIAL | BRAZO AC GALVANIZADO L150 | CERRADA | 227
JOSE SANTOS OSSA | P3 | LUMINARIA | SODIO ALTA PRESION | 100 | 8 | HORMIGON | ELECDA | 3-027049 | VIAL | BRAZO AC GALVANIZADO L150 | CERRADA | 217
TOCOPILLA | P3 | LUMINARIA | SODIO ALTA PRESION | 100 | 8 | HORMIGON | ELECDA | 3-027169 | VIAL | BRAZO AC GALVANIZADO L150 | CERRADA | 231
RIO DE JANEIRO | P3 | LUMINARIA | SODIO ALTA PRESION | 100 | 8 | HORMIGON | ELECDA | 3-028446 | VIAL | BRAZO AC GALVANIZADO L150 | CERRADA | 235
FELIX HOYOS | P1 | LUMINARIA | SODIO ALTA PRESION | 250 | 8 | HORMIGON | ELECDA | 3-026107 | VIAL | BRAZO AC GALVANIZADO L150 | CERRADA | 262
GRANADEROS | P1 | LUMINARIA | SODIO ALTA PRESION | 250 | 8 | HORMIGON | ELECDA | 3-026119 | VIAL | BRAZO CORTO AC GALVANIZADO | CERRADA | 262
CARLOS CISTERNAS | P3 | LUMINARIA | SODIO ALTA PRESION | 100 | 8 | HORMIGON | ELECDA | 3-026073 | VIAL | BRAZO CORTO AC GALVANIZADO | CERRADA | 242
ABAROA | P1 | LUMINARIA | SODIO ALTA PRESION | 250 | 8 | HORMIGON | ELECDA | 3-059925 | VIAL | BRAZO AC GALVANIZADO L400 | CERRADA | 262
BILBAO | P3 | LUMINARIA | SODIO ALTA PRESION | 100 | 8 | HORMIGON | ELECDA | 3-043903 | VIAL | BRAZO AC GALVANIZADO L150 | CERRADA | 91
TOPATER | P1 | LUMINARIA | SODIO ALTA PRESION | 250 | 8 | HORMIGON | ELECDA | 3-031766 | VIAL | BRAZO AC GALVANIZADO L150 | CERRADA | 85
CHACABUCO | P3 | LUMINARIA | SODIO ALTA PRESION | 100 | 8 | HORMIGON | ELECDA | 3-027010 | VIAL | BRAZO AC GALVANIZADO L150 | CERRADA | 227
URUGUAY | P3 | LUMINARIA | SODIO ALTA PRESION | 100 | 9 | HORMIGON | ELECDA | 3-054268 | VIAL | BRAZO AC GALVANIZADO L150 | CERRADA | 232
ALBERTO TERRAZA | P3 | LUMINARIA | SODIO ALTA PRESION | 100 | 8 | HORMIGON | ELECDA | 3-059610 | VIAL | BRAZO AC GALVANIZADO L150 | CERRADA | 78
ARAUCO | P3 | LUMINARIA | SODIO ALTA PRESION | 70 | 8 | HORMIGON | MUNICIPAL | 3-027000 | VIAL | BRAZO AC GALVANIZADO L125 | CERRADA | 0
PJE PACIFICO | P3 | LUMINARIA | SODIO ALTA PRESION | 100 | 8 | HORMIGON | ELECDA | M2-05955 | VIAL | BRAZO CORTO AC GALVANIZADO | CERRADA | 242
ANIBAL PINTO | P1 | LUMINARIA | SODIO ALTA PRESION | 250 | 8 | HORMIGON | ELECDA | 3-055520 | VIAL | BRAZO CORTO AC GALVANIZADO | CERRADA | 242
PJE LOS ANGELES | P3 | LUMINARIA | SODIO ALTA PRESION | 100 | 8 | HORMIGON | ELECDA | 3-026070 | VIAL | BRAZO CORTO AC GALVANIZADO | CERRADA | 242
CARLOS CISTERNAS | P1 | LUMINARIA | SODIO ALTA PRESION | 250 | 10 | ACERO CONICO | MUNICIPAL | M2-05951-A | PEATONAL | BRAZO AC GALVANIZADO CURVO | CERRADA | 0
CARLOS CISTERNAS | P1 | LUMINARIA | SODIO ALTA PRESION | 250 | 10 | ACERO CONICO | MUNICIPAL | M2-05951-B | PEATONAL | BRAZO AC GALVANIZADO CURVO | CERRADA | 0
SAN LORENZO | P1 | LUMINARIA | SODIO ALTA PRESION | 250 | 8 | HORMIGON | ELECDA | 3-035333 | VIAL | BRAZO AC GALVANIZADO L150 | CERRADA | 272
PLAZA | P1 | LUMINARIA | SODIO ALTA PRESION | 250 | 10 | ACERO CONICO | ELECDA | M3-10859-A | PLAZA | BRAZO AC GALVANIZADO RECTO PEAT | CERRADA | 231
PLAZA | P1 | LUMINARIA | SODIO ALTA PRESION | 250 | 10 | ACERO CONICO | ELECDA | M3-10859-B | PLAZA | BRAZO AC GALVANIZADO RECTO PEAT | CERRADA | 231
PLAZA | P1 | LUMINARIA | SODIO ALTA PRESION | 250 | 10 | ACERO CONICO | ELECDA | M3-10859-C | PLAZA | BRAZO AC GALVANIZADO RECTO PEAT | CERRADA | 231
VIA PARQUE PONIENTE | P1 | LUMINARIA | SODIO ALTA PRESION | 250 | 8 | ACERO CONICO | ELECDA | M3-10966-A | VIAL | BRAZO AC GALVANIZADO CURVO | CERRADA | 0
VIA PARQUE PONIENTE | P3 | LUMINARIA | SODIO ALTA PRESION | 100 | 4 | ACERO CONICO | ELECDA | M3-10966-B | PEATONAL | BRAZO AC GALVANIZADO RECTO PEAT | CERRADA | 0
CARLOS CISTERNAS | P3 | LUMINARIA | SODIO ALTA PRESION | 100 | 8 | HORMIGON | ELECDA | 3-026089 | VIAL | BRAZO CORTO AC GALVANIZADO | CERRADA | 0
CHACABUCO | P3 | LUMINARIA | SODIO ALTA PRESION | 100 | 8 | HORMIGON | ELECDA | 3-027011 | VIAL | BRAZO AC GALVANIZADO L150 | CERRADA | 227
PJE LA QUINTRALA | P3 | LUMINARIA | SODIO ALTA PRESION | 100 | 8 | HORMIGON | ELECDA | 3-026049 | VIAL | BRAZO CORTO AC GALVANIZADO | CERRADA | 242
PJE NAZARET | P3 | LUMINARIA | SODIO ALTA PRESION | 70 | 8 | HORMIGON | MUNICIPAL | 3-029800 | VIAL | BRAZO AC GALVANIZADO L125 | CERRADA | 0
TARAPACA | P3 | LUMINARIA | SODIO ALTA PRESION | 100 | 8 | HORMIGON | ELECDA | 3-027156 | VIAL | BRAZO AC GALVANIZADO L150 | CERRADA | 232
CARLOS CISTERNAS | P1 | LUMINARIA | SODIO ALTA PRESION | 250 | 10 | ACERO CONICO | MUNICIPAL | M2-05950-A | PEATONAL | BRAZO AC GALVANIZADO CURVO | CERRADA | 0
CARLOS CISTERNAS | P1 | LUMINARIA | SODIO ALTA PRESION | 250 | 10 | ACERO CONICO | MUNICIPAL | M2-05950-B | PEATONAL | BRAZO AC GALVANIZADO CURVO | CERRADA | 0
COLO COLO | P3 | LUMINARIA | SODIO ALTA PRESION | 100 | 8 | HORMIGON | ELECDA | 3-027014 | VIAL | BRAZO AC GALVANIZADO L150 | CERRADA | 227
CHACABUCO | P3 | LUMINARIA | SODIO ALTA PRESION | 100 | 8 | HORMIGON | ELECDA | 3-027012 | VIAL | BRAZO AC GALVANIZADO L150 | CERRADA | 227
TOCOPILLA | P3 | LUMINARIA | SODIO ALTA PRESION | 100 | 8 | HORMIGON | ELECDA | 3-027168 | VIAL | BRAZO AC GALVANIZADO L150 | CERRADA | 231
NAZARETH SUR | P3 | LUMINARIA | SODIO ALTA PRESION | 100 | 8 | HORMIGON | ELECDA | 3-029685 | VIAL | BRAZO AC GALVANIZADO L150 | CERRADA | 0 |  |  | LUMINARIA ENCENDIDA
TARAPACA | P3 | LUMINARIA | SODIO ALTA PRESION | 100 | 8 | HORMIGON | ELECDA | 3-028456 | VIAL | BRAZO AC GALVANIZADO L150 | CERRADA | 232
NAZARETH SUR | P3 | LUMINARIA | SODIO ALTA PRESION | 100 | 8 | HORMIGON | ELECDA | 3-029684 | VIAL | BRAZO AC GALVANIZADO L150 | CERRADA | 0
FELIX HOYOS | P1 | LUMINARIA | SODIO ALTA PRESION | 250 | 8 | HORMIGON | ELECDA | 3-026151 | VIAL | BRAZO AC GALVANIZADO L150 | CERRADA | 262
TARAPACA | P3 | LUMINARIA | SODIO ALTA PRESION | 100 | 8 | HORMIGON | ELECDA | 3-028455 | VIAL | BRAZO AC GALVANIZADO L150 | CERRADA | 232
PJE NAZARET | P3 | LUMINARIA | SODIO ALTA PRESION | 70 | 8 | HORMIGON | MUNICIPAL | 3-029801 | VIAL | BRAZO AC GALVANIZADO L125 | CERRADA | 0
PLAZA | P1 | LUMINARIA | SODIO ALTA PRESION | 250 | 10 | ACERO CONICO | ELECDA | M1-01700-A | PLAZA | BRAZO AC GALVANIZADO RECTO PEAT | CERRADA | 0
PLAZA | P1 | LUMINARIA | SODIO ALTA PRESION | 250 | 10 | ACERO CONICO | ELECDA | M1-01700-B | PLAZA | BRAZO AC GALVANIZADO RECTO PEAT | CERRADA | 0
PLAZA | P1 | LUMINARIA | SODIO ALTA PRESION | 250 | 10 | ACERO CONICO | ELECDA | M1-01700-C | PLAZA | BRAZO AC GALVANIZADO RECTO PEAT | CERRADA | 0
PJE LA QUINTRALA | P3 | LUMINARIA | SODIO ALTA PRESION | 100 | 8 | HORMIGON | ELECDA | M2-05954 | VIAL | BRAZO CORTO AC GALVANIZADO | CERRADA | 242
ALBERTO TERRAZA | P3 | LUMINARIA | SODIO ALTA PRESION | 100 | 8 | HORMIGON | ELECDA | 3-029657 | VIAL | BRAZO AC GALVANIZADO L150 | CERRADA | 78
PJE BANDERA | P3 | LUMINARIA | SODIO ALTA PRESION | 100 | 8 | HORMIGON | ELECDA | 3-026074 | VIAL | BRAZO CORTO AC GALVANIZADO | CERRADA | 0
CHACABUCO | P3 | LUMINARIA | SODIO ALTA PRESION | 100 | 8 | HORMIGON | ELECDA | 3-027022 | VIAL | BRAZO AC GALVANIZADO L150 | CERRADA | 217
TARAPACA | P3 | LUMINARIA | SODIO ALTA PRESION | 100 | 8 | HORMIGON | ELECDA | 3-028454 | VIAL | BRAZO AC GALVANIZADO L150 | CERRADA | 232
CAMINO VECINAL | P3 | LUMINARIA | SODIO ALTA PRESION | 70 | 8 | HORMIGON | ELECDA | M1-01595 | VIAL | BRAZO AC GALVANIZADO L150 | CERRADA | 90 |  |  | SIN MICA
PJE RISOPATRON | P3 | LUMINARIA | SODIO ALTA PRESION | 100 | 8 | HORMIGON | ELECDA | 3-042565 | VIAL | BRAZO CORTO AC GALVANIZADO | CERRADA | 239
TARAPACA | P3 | LUMINARIA | SODIO ALTA PRESION | 100 | 9 | HORMIGON | ELECDA | 3-028451 | VIAL | BRAZO AC GALVANIZADO L150 | CERRADA | 232
AV. MATTA | P1 | LUMINARIA | SODIO ALTA PRESION | 250 | 8 | HORMIGON | ELECDA | M1-01163 | VIAL | BRAZO AC GALVANIZADO L400 | CERRADA | 93
CHACABUCO | P3 | LUMINARIA | SODIO ALTA PRESION | 100 | 8 | HORMIGON | ELECDA | 3-027023 | VIAL | BRAZO AC GALVANIZADO L150 | CERRADA | 217
PEDRO DE VALDIVIA | P3 | LUMINARIA | SODIO ALTA PRESION | 100 | 8 | HORMIGON | ELECDA | 3-057437 | VIAL | BRAZO AC GALVANIZADO L150 | CERRADA | 231
PEDRO AGUIRRE CERDA | P3 | LUMINARIA | SODIO ALTA PRESION | 100 | 8 | HORMIGON | ELECDA | 3-026018 | VIAL | BRAZO CORTO AC GALVANIZADO | CERRADA | 239
BILBAO | P1 | LUMINARIA | SODIO ALTA PRESION | 250 | 8 | HORMIGON | ELECDA | M1-01185 | VIAL | BRAZO CORTO AC GALVANIZADO | CERRADA | 91
ANTOFAGASTA | P1 | LUMINARIA | SODIO ALTA PRESION | 250 | 8 | HORMIGON | ELECDA | 3-059608 | VIAL | BRAZO AC GALVANIZADO L150 | CERRADA | 272
PJE NAZARET | P3 | LUMINARIA | SODIO ALTA PRESION | 70 | 8 | HORMIGON | MUNICIPAL | 3-029802 | VIAL | BRAZO AC GALVANIZADO L125 | CERRADA | 0
TARAPACA | P3 | LUMINARIA | SODIO ALTA PRESION | 100 | 8 | HORMIGON | ELECDA | 3-028450 | VIAL | BRAZO AC GALVANIZADO L150 | CERRADA | 232
PJE RISOPATRON | P3 | LUMINARIA | SODIO ALTA PRESION | 100 | 8 | HORMIGON | ELECDA | 3-026003 | VIAL | BRAZO CORTO AC GALVANIZADO | CERRADA | 239
QUETENA | P3 | LUMINARIA | SODIO ALTA PRESION | 100 | 8 | HORMIGON | ELECDA | 3-027060 | VIAL | BRAZO AC GALVANIZADO L150 | CERRADA | 217
NAZARETH NORTE | P3 | LUMINARIA | SODIO ALTA PRESION | 100 | 8 | HORMIGON | ELECDA | 3-029688 | VIAL | BRAZO AC GALVANIZADO L150 | CERRADA | 0
MADAME CURIE | P3 | LUMINARIA | SODIO ALTA PRESION | 100 | 8 | HORMIGON | ELECDA | 3-026088 | VIAL | BRAZO CORTO AC GALVANIZADO | CERRADA | 0
NAZARETH NORTE | P3 | LUMINARIA | SODIO ALTA PRESION | 100 | 8 | HORMIGON | ELECDA | 3-029689 | VIAL | BRAZO AC GALVANIZADO L150 | CERRADA | 0
PJE NAZARET | P3 | LUMINARIA | SODIO ALTA PRESION | 70 | 8 | HORMIGON | MUNICIPAL | 3-027004 | VIAL | BRAZO AC GALVANIZADO L125 | CERRADA | 0
PEDRO AGUIRRE CERDA | P3 | LUMINARIA | SODIO ALTA PRESION | 100 | 8 | HORMIGON | ELECDA | 3-026019 | VIAL | BRAZO CORTO AC GALVANIZADO | CERRADA | 239
TARAPACA | P3 | LUMINARIA | SODIO ALTA PRESION | 100 | 8 | HORMIGON | ELECDA | 3-028449 | VIAL | BRAZO AC GALVANIZADO L150 | CERRADA | 232
SALVADOR ALLENDE GOSSENS | P1 | LUMINARIA | HALURO METALICO | 400 | 8 | HORMIGON | ELECDA | 3-059600 | VIAL | BRAZO AC GALVANIZADO CURVO | CERRADA | 234
PJE LA QUINTRALA | P3 | LUMINARIA | SODIO ALTA PRESION | 100 | 8 | HORMIGON | ELECDA | 3-026052 | VIAL | BRAZO CORTO AC GALVANIZADO | CERRADA | 242
CHACABUCO | P3 | LUMINARIA | SODIO ALTA PRESION | 100 | 8 | HORMIGON | ELECDA | 3-027024 | VIAL | BRAZO AC GALVANIZADO L150 | CERRADA | 217
AV. GRECIA | P1 | LUMINARIA | SODIO ALTA PRESION | 250 | 8 | ACERO CONICO | ELECDA | M3-10861-A | VIAL | BRAZO AC GALVANIZADO CURVO | CERRADA | 0
AV. GRECIA | P1 | LUMINARIA | SODIO ALTA PRESION | 250 | 8 | ACERO CONICO | ELECDA | M3-10861-B | VIAL | BRAZO AC GALVANIZADO CURVO | CERRADA | 0
PLAZA | P1 | LUMINARIA | SODIO ALTA PRESION | 250 | 12 | ACERO CONICO | ELECDA | M2-05958-A | PLAZA | BRAZO AC GALVANIZADO RECTO PEAT | CERRADA | 239
PLAZA | P1 | LUMINARIA | SODIO ALTA PRESION | 250 | 12 | ACERO CONICO | ELECDA | M2-05958-B | PLAZA | BRAZO AC GALVANIZADO RECTO PEAT | CERRADA | 239
PLAZA | P1 | LUMINARIA | SODIO ALTA PRESION | 250 | 12 | ACERO CONICO | ELECDA | M2-05958-C | PLAZA | BRAZO AC GALVANIZADO RECTO PEAT | CERRADA | 239
TARAPACA | P3 | LUMINARIA | SODIO ALTA PRESION | 100 | 8 | HORMIGON | ELECDA | M3-10860 | VIAL | BRAZO AC GALVANIZADO L150 | CERRADA | 232
GRANADEROS | P1 | LUMINARIA | SODIO ALTA PRESION | 400 | 8 | HORMIGON | ELECDA | 3-026120 | VIAL | BRAZO CORTO AC GALVANIZADO | CERRADA | 262
VIA PARQUE PONIENTE | P1 | LUMINARIA | SODIO ALTA PRESION | 250 | 8 | ACERO CONICO | ELECDA | M3-10965-A | VIAL | BRAZO AC GALVANIZADO CURVO | CERRADA | 0
VIA PARQUE PONIENTE | P3 | LUMINARIA | SODIO ALTA PRESION | 100 | 4 | ACERO CONICO | ELECDA | M3-10965-B | PEATONAL | BRAZO AC GALVANIZADO RECTO PEAT | CERRADA | 0
FELIX HOYOS | P1 | LUMINARIA | SODIO ALTA PRESION | 250 | 8 | HORMIGON | ELECDA | 3-026152 | VIAL | BRAZO AC GALVANIZADO L150 | CERRADA | 262
TARAPACA | P3 | LUMINARIA | SODIO ALTA PRESION | 100 | 8 | HORMIGON | ELECDA | 3-026827 | VIAL | BRAZO AC GALVANIZADO L150 | CERRADA | 232
CHACABUCO | P3 | LUMINARIA | SODIO ALTA PRESION | 100 | 8 | HORMIGON | ELECDA | 3-027025 | VIAL | BRAZO AC GALVANIZADO L150 | CERRADA | 217
PJE PACIFICO | P3 | LUMINARIA | SODIO ALTA PRESION | 100 | 8 | HORMIGON | ELECDA | 3-026053 | VIAL | BRAZO CORTO AC GALVANIZADO | CERRADA | 242
TOCOPILLA | P3 | LUMINARIA | SODIO ALTA PRESION | 100 | 8 | HORMIGON | ELECDA | 3-039415 | VIAL | BRAZO AC GALVANIZADO L150 | CERRADA | 231
CARLOS CISTERNAS | P1 | LUMINARIA | SODIO ALTA PRESION | 250 | 8 | HORMIGON | ELECDA | M2-05952 | VIAL | BRAZO CORTO AC GALVANIZADO | CERRADA | 242
BARTOLOME VIVAR | P1 | LUMINARIA | SODIO ALTA PRESION | 250 | 8 | HORMIGON | ELECDA | 3-026156-A | VIAL | BRAZO AC GALVANIZADO L400 | CERRADA | 270
BARTOLOME VIVAR | P1 | LUMINARIA | SODIO ALTA PRESION | 250 | 8 | HORMIGON | ELECDA | 3-026156-B | ESTACIONAMIENTO | BRAZO AC GALVANIZADO L400 | CERRADA | 270
PJE NAZARET | P3 | LUMINARIA | SODIO ALTA PRESION | 70 | 8 | HORMIGON | MUNICIPAL | R101 | VIAL | BRAZO AC GALVANIZADO L125 | CERRADA | 0
TARAPACA | P3 | LUMINARIA | SODIO ALTA PRESION | 100 | 8 | HORMIGON | ELECDA | 3-026826 | VIAL | BRAZO AC GALVANIZADO L150 | CERRADA | 207
PUCON | P3 | LUMINARIA | SODIO ALTA PRESION | 70 | 8 | HORMIGON | MUNICIPAL | 3-035366 | VIAL | BRAZO AC GALVANIZADO L125 | CERRADA | 0
ALBERTO TERRAZA | P3 | LUMINARIA | SODIO ALTA PRESION | 100 | 8 | HORMIGON | ELECDA | 3-029656 | VIAL | BRAZO AC GALVANIZADO L150 | CERRADA | 78 |  |  | MICA QUEBRADA
TARAPACA | P3 | LUMINARIA | SODIO ALTA PRESION | 100 | 8 | HORMIGON | ELECDA | 3-026825 | VIAL | BRAZO AC GALVANIZADO L150 | CERRADA | 207
CHACABUCO | P3 | LUMINARIA | SODIO ALTA PRESION | 100 | 8 | HORMIGON | ELECDA | 3-027026 | VIAL | BRAZO AC GALVANIZADO L150 | CERRADA | 217 |  |  | MICA QUEBRADA
ALDUNATE | P3 | LUMINARIA | SODIO ALTA PRESION | 100 | 8 | HORMIGON | ELECDA | 3-027188 | VIAL | BRAZO AC GALVANIZADO L150 | CERRADA | 231
URUGUAY | P3 | LUMINARIA | SODIO ALTA PRESION | 100 | 8 | HORMIGON | ELECDA | 3-054269 | VIAL | BRAZO AC GALVANIZADO L150 | CERRADA | 232
RUPANCO | P3 | LUMINARIA | SODIO ALTA PRESION | 70 | 8 | HORMIGON | MUNICIPAL | 3-029806 | VIAL | BRAZO AC GALVANIZADO L125 | CERRADA | 0
TARAPACA | P3 | LUMINARIA | SODIO ALTA PRESION | 100 | 8 | HORMIGON | ELECDA | 3-026823 | VIAL | BRAZO AC GALVANIZADO L150 | CERRADA | 207 |  | MEDIDOR SIN ACCESO | MEDIDOR SIN ACCESO
PJE NAZARET | P3 | LUMINARIA | SODIO ALTA PRESION | 70 | 8 | HORMIGON | MUNICIPAL | 3-046356 | VIAL | BRAZO AC GALVANIZADO L125 | CERRADA | 0
RIO DE JANEIRO | P3 | LUMINARIA | SODIO ALTA PRESION | 100 | 8 | HORMIGON | ELECDA | 3-028447 | VIAL | BRAZO AC GALVANIZADO L150 | CERRADA | 232 |  |  | EN PREDIO
ANIBAL PINTO | P2 | LUMINARIA | SODIO ALTA PRESION | 150 | 8 | HORMIGON | ELECDA | 3-055519 | VIAL | BRAZO CORTO AC GALVANIZADO | CERRADA | 242
RUPANCO INTERIOR | P3 | LUMINARIA | SODIO ALTA PRESION | 100 | 8 | HORMIGON | ELECDA | 3-029687 | VIAL | BRAZO AC GALVANIZADO L150 | CERRADA | 0
ALMIRANTE JUAN JOSE LATORRE | P1 | LUMINARIA | SODIO ALTA PRESION | 250 | 8 | HORMIGON | ELECDA | 3-043885 | VIAL | BRAZO LARGO AC GALVANIZADO | CERRADA | 262
TARAPACA | P3 | LUMINARIA | SODIO ALTA PRESION | 100 | 8 | HORMIGON | ELECDA | 3-026822 | VIAL | BRAZO AC GALVANIZADO L150 | CERRADA | 234
CARLOS CISTERNAS | P1 | LUMINARIA | SODIO ALTA PRESION | 250 | 8 | HORMIGON | ELECDA | 3-026091 | VIAL | BRAZO CORTO AC GALVANIZADO | CERRADA | 242
BRASILIA | P3 | LUMINARIA | SODIO ALTA PRESION | 100 | 8 | HORMIGON | ELECDA | 3-055711 | VIAL | BRAZO AC GALVANIZADO L150 | CERRADA | 207
CHACABUCO | P3 | LUMINARIA | SODIO ALTA PRESION | 100 | 8 | HORMIGON | ELECDA | 3-027027 | VIAL | BRAZO AC GALVANIZADO L150 | CERRADA | 217
PJE VERDES CAMPIÐAS | P3 | LUMINARIA | SODIO ALTA PRESION | 70 | 8 | HORMIGON | ELECDA | 3-043047 | VIAL | BRAZO AC GALVANIZADO L150 | ABIERTA | 78
PJE LOS ANGELES | P3 | LUMINARIA | SODIO ALTA PRESION | 100 | 8 | HORMIGON | ELECDA | 3-026069 | VIAL | BRAZO CORTO AC GALVANIZADO | CERRADA | 242
ANTOFAGASTA | P1 | LUMINARIA | SODIO ALTA PRESION | 250 | 8 | HORMIGON | ELECDA | 3-026186 | VIAL | BRAZO AC GALVANIZADO L150 | CERRADA | 272
TARAPACA | P3 | LUMINARIA | SODIO ALTA PRESION | 100 | 8 | HORMIGON | ELECDA | 3-026821-A | VIAL | BRAZO AC GALVANIZADO L150 | CERRADA | 234
TARAPACA |  | LUMINARIA | HALURO METALICO | 150 | 7,5 | HORMIGON | ELECDA | 3-026821-B | PEATONAL | BRAZO AC GALVANIZADO L150 | PROYECTOR | 234
ARAUCO | P3 | LUMINARIA | SODIO ALTA PRESION | 70 | 8 | HORMIGON | MUNICIPAL | 3-027001 | VIAL | BRAZO AC GALVANIZADO L125 | CERRADA | 0
ABAROA | P1 | LUMINARIA | SODIO ALTA PRESION | 250 | 8 | HORMIGON | ELECDA | 3-026105 | VIAL | BRAZO AC GALVANIZADO L400 | CERRADA | 262 |  |  | SIN MICA
TOPATER | P1 | LUMINARIA | SODIO ALTA PRESION | 250 | 8 | HORMIGON | ELECDA | M1-01584 | VIAL | BRAZO AC GALVANIZADO L150 | CERRADA | 85
JOSE SANTOS OSSA | P3 | LUMINARIA | SODIO ALTA PRESION | 100 | 8 | HORMIGON | ELECDA | 3-027050 | VIAL | BRAZO AC GALVANIZADO L150 | CERRADA | 217
CHACABUCO | P3 | LUMINARIA | SODIO ALTA PRESION | 100 | 8 | HORMIGON | ELECDA | 3-027162 | VIAL | BRAZO AC GALVANIZADO L150 | CERRADA | 217
FELIX HOYOS | P1 | LUMINARIA | SODIO ALTA PRESION | 250 | 8 | HORMIGON | ELECDA | 3-026153 | VIAL | BRAZO AC GALVANIZADO L150 | CERRADA | 262
TOCOPILLA | P3 | LUMINARIA | SODIO ALTA PRESION | 100 | 8 | HORMIGON | ELECDA | 3-039416 | VIAL | BRAZO AC GALVANIZADO L150 | CERRADA | 233
PLAZA | P2 | LUMINARIA | SODIO ALTA PRESION | 150 | 10 | ACERO CONICO | MUNICIPAL | M2-05949-A | PLAZA | BRAZO AC GALVANIZADO RECTO PEAT | CERRADA | 0
PLAZA | P2 | LUMINARIA | SODIO ALTA PRESION | 150 | 10 | ACERO CONICO | MUNICIPAL | M2-05949-B | PLAZA | BRAZO AC GALVANIZADO RECTO PEAT | CERRADA | 0
CHACABUCO | P3 | LUMINARIA | SODIO ALTA PRESION | 100 | 8 | HORMIGON | ELECDA | M3-10853 | VIAL | BRAZO AC GALVANIZADO L150 | CERRADA | 231
BILBAO | P1 | LUMINARIA | SODIO ALTA PRESION | 250 | 8 | HORMIGON | ELECDA | M1-01186 | VIAL | BRAZO CORTO AC GALVANIZADO | CERRADA | 91
PJE CHIU-CHIU | P3 | LUMINARIA | SODIO ALTA PRESION | 100 | 8 | HORMIGON | ELECDA | 3-026014 | VIAL | BRAZO CORTO AC GALVANIZADO | CERRADA | 239
VIA PARQUE PONIENTE | P1 | LUMINARIA | SODIO ALTA PRESION | 250 | 8 | ACERO CONICO | ELECDA | M3-10964-A | VIAL | BRAZO AC GALVANIZADO CURVO | CERRADA | 0
VIA PARQUE PONIENTE | P3 | LUMINARIA | SODIO ALTA PRESION | 100 | 4 | ACERO CONICO | ELECDA | M3-10964-B | PEATONAL | BRAZO AC GALVANIZADO RECTO PEAT | CERRADA | 0
PJE BANDERA | P3 | LUMINARIA | SODIO ALTA PRESION | 100 | 8 | HORMIGON | ELECDA | 3-026075 | VIAL | BRAZO CORTO AC GALVANIZADO | CERRADA | 242
CHACABUCO | P3 | LUMINARIA | SODIO ALTA PRESION | 100 | 8 | HORMIGON | ELECDA | 3-027164 | VIAL | BRAZO AC GALVANIZADO L150 | CERRADA | 231
COLO COLO | P3 | LUMINARIA | SODIO ALTA PRESION | 100 | 8 | HORMIGON | ELECDA | 3-027013 | VIAL | BRAZO AC GALVANIZADO L150 | CERRADA | 221
ALBERTO TERRAZA | P3 | LUMINARIA | SODIO ALTA PRESION | 100 | 8 | HORMIGON | ELECDA | 3-031449 | VIAL | BRAZO AC GALVANIZADO L150 | CERRADA | 78 |  |  | MICA QUEBRADA
COQUIMBO | P1 | LUMINARIA | SODIO ALTA PRESION | 250 | 10 | ACERO CONICO | MUNICIPAL | M3-10836-A | VIAL | BRAZO AC GALVANIZADO RECTO PEAT | CERRADA | 186
COQUIMBO | P1 | LUMINARIA | SODIO ALTA PRESION | 250 | 10 | ACERO CONICO | MUNICIPAL | M3-10836-B | VIAL | BRAZO AC GALVANIZADO RECTO PEAT | CERRADA | 186
COQUIMBO | P1 | LUMINARIA | SODIO ALTA PRESION | 250 | 10 | ACERO CONICO | MUNICIPAL | M3-10836-C | VIAL | BRAZO AC GALVANIZADO RECTO PEAT | CERRADA | 186
FELIX HOYOS | P1 | LUMINARIA | SODIO ALTA PRESION | 250 | 8 | HORMIGON | ELECDA | 3-026155-A | VIAL | BRAZO AC GALVANIZADO L150 | CERRADA | 0
FELIX HOYOS | P1 | LUMINARIA | SODIO ALTA PRESION | 250 | 8 | HORMIGON | ELECDA | 3-026155-B | VIAL | BRAZO CORTO AC GALVANIZADO | CERRADA | 0
BARTOLOME VIVAR | P2 | LUMINARIA | SODIO ALTA PRESION | 150 | 6 | ACERO REDONDO | ELECDA | M3-10968 | VIAL | BRAZO AC GALVANIZADO RECTO PEAT | CERRADA | 0
PLAZA |  | LUMINARIA | HALURO METALICO | 100 | 3 | ACERO CONICO | MUNICIPAL | M2-05946 | PLAZA | PROYECTOR | PROYECTOR | 0
CHACABUCO | P3 | LUMINARIA | SODIO ALTA PRESION | 100 | 8 | HORMIGON | ELECDA | 3-027165 | VIAL | BRAZO AC GALVANIZADO L150 | CERRADA | 231
PLAZA |  | LUMINARIA | HALURO METALICO | 100 | 3 | ACERO CONICO | MUNICIPAL | M2-05945 | PLAZA | PROYECTOR | PROYECTOR | 0
PLAZA |  | LUMINARIA | HALURO METALICO | 100 | 3 | ACERO CONICO | MUNICIPAL | M2-05947 | PLAZA | PROYECTOR | PROYECTOR | 0
BALMACEDA | P1 | LUMINARIA | SODIO ALTA PRESION | 250 | 8 | HORMIGON | ELECDA | 3-036539 | VIAL | BRAZO CORTO AC GALVANIZADO | CERRADA | 272
PLAZA | P2 | LUMINARIA | SODIO ALTA PRESION | 150 | 10 | ACERO CONICO | MUNICIPAL | M2-05948-A | PLAZA | BRAZO AC GALVANIZADO RECTO PEAT | CERRADA | 0
PLAZA | P2 | LUMINARIA | SODIO ALTA PRESION | 150 | 10 | ACERO CONICO | MUNICIPAL | M2-05948-B | PLAZA | BRAZO AC GALVANIZADO RECTO PEAT | CERRADA | 0
PLAZA | P2 | LUMINARIA | SODIO ALTA PRESION | 150 | 10 | ACERO CONICO | MUNICIPAL | M2-05948-C | PLAZA | BRAZO AC GALVANIZADO RECTO PEAT | CERRADA | 0
PLAZA | P2 | LUMINARIA | SODIO ALTA PRESION | 150 | 10 | ACERO CONICO | MUNICIPAL | M2-05948-D | PLAZA | BRAZO AC GALVANIZADO RECTO PEAT | CERRADA | 0
PLAZA | P2 | LUMINARIA | SODIO ALTA PRESION | 150 | 10 | ACERO CONICO | MUNICIPAL | M2-05948-E | PLAZA | BRAZO AC GALVANIZADO RECTO PEAT | CERRADA | 0
COQUIMBO | P1 | LUMINARIA | SODIO ALTA PRESION | 250 | 10 | HORMIGON | MUNICIPAL | M3-10837-A | VIAL | BRAZO AC GALVANIZADO RECTO PEAT | CERRADA | 186
COQUIMBO | P1 | LUMINARIA | SODIO ALTA PRESION | 250 | 10 | HORMIGON | MUNICIPAL | M3-10837-B | VIAL | BRAZO AC GALVANIZADO RECTO PEAT | CERRADA | 186
COQUIMBO | P1 | LUMINARIA | SODIO ALTA PRESION | 250 | 10 | HORMIGON | MUNICIPAL | M3-10837-C | VIAL | BRAZO AC GALVANIZADO RECTO PEAT | CERRADA | 186
PEDRO DE VALDIVIA | P3 | LUMINARIA | SODIO ALTA PRESION | 100 | 8 | HORMIGON | ELECDA | 3-057436 | VIAL | BRAZO AC GALVANIZADO L150 | CERRADA | 231
FELIX HOYOS | P1 | LUMINARIA | SODIO ALTA PRESION | 250 | 8 | ACERO CONICO | ELECDA | M3-10962-A | VIAL | BRAZO AC GALVANIZADO CURVO | CERRADA | 0
FELIX HOYOS | P3 | LUMINARIA | SODIO ALTA PRESION | 100 | 4 | ACERO CONICO | ELECDA | M3-10962-B | PEATONAL | BRAZO AC GALVANIZADO RECTO PEAT | CERRADA | 0
CHACABUCO | P3 | LUMINARIA | SODIO ALTA PRESION | 100 | 8 | HORMIGON | ELECDA | 3-027166 | VIAL | BRAZO AC GALVANIZADO L150 | CERRADA | 233
ALBERTO TERRAZA | P3 | LUMINARIA | SODIO ALTA PRESION | 100 | 8 | HORMIGON | ELECDA | 3-053008 | VIAL | BRAZO AC GALVANIZADO L400 | CERRADA | 186
PEDRO AGUIRRE CERDA | P3 | LUMINARIA | SODIO ALTA PRESION | 100 | 8 | HORMIGON | ELECDA | 3-026017 | VIAL | BRAZO CORTO AC GALVANIZADO | CERRADA | 239
COQUIMBO | P1 | LUMINARIA | SODIO ALTA PRESION | 250 | 10 | HORMIGON | MUNICIPAL | M3-10838-A | VIAL | BRAZO AC GALVANIZADO RECTO PEAT | CERRADA | 186
COQUIMBO | P1 | LUMINARIA | SODIO ALTA PRESION | 250 | 10 | HORMIGON | MUNICIPAL | M3-10838-B | VIAL | BRAZO AC GALVANIZADO RECTO PEAT | CERRADA | 186
COQUIMBO | P1 | LUMINARIA | SODIO ALTA PRESION | 250 | 10 | HORMIGON | MUNICIPAL | M3-10838-C | VIAL | BRAZO AC GALVANIZADO RECTO PEAT | CERRADA | 186
MADAME CURIE | P3 | LUMINARIA | SODIO ALTA PRESION | 100 | 8 | HORMIGON | ELECDA | 3-026087 | VIAL | BRAZO CORTO AC GALVANIZADO | CERRADA | 242
PJE RISOPATRON | P3 | LUMINARIA | SODIO ALTA PRESION | 100 | 8 | HORMIGON | ELECDA | 3-026001 | VIAL | BRAZO CORTO AC GALVANIZADO | CERRADA | 239
RUPANCO | P3 | LUMINARIA | SODIO ALTA PRESION | 70 | 8 | HORMIGON | MUNICIPAL | 3-029807 | VIAL | BRAZO AC GALVANIZADO L125 | CERRADA | 0
ALBERTO TERRAZA | P3 | LUMINARIA | SODIO ALTA PRESION | 100 | 8 | HORMIGON | ELECDA | 3-053007 | VIAL | BRAZO AC GALVANIZADO L400 | CERRADA | 186
ANTOFAGASTA | P1 | LUMINARIA | SODIO ALTA PRESION | 250 | 8 | FIERRO FUNDIDO | ELECDA | M1-01175 | VIAL | BRAZO LARGO AC GALVANIZADO | CERRADA | 421
ANIBAL PINTO | P3 | LUMINARIA | SODIO ALTA PRESION | 100 | 8 | HORMIGON | ELECDA | 3-055518 | VIAL | BRAZO CORTO AC GALVANIZADO | CERRADA | 242
GRANADEROS | P1 | LUMINARIA | SODIO ALTA PRESION | 400 | 8 | HORMIGON | ELECDA | 3-048546 | VIAL | BRAZO CORTO AC GALVANIZADO | CERRADA | 262
ALBERTO TERRAZA | P3 | LUMINARIA | SODIO ALTA PRESION | 100 | 8 | HORMIGON | ELECDA | 3-059609 | VIAL | BRAZO AC GALVANIZADO L400 | CERRADA | 186
CHACABUCO | P3 | LUMINARIA | SODIO ALTA PRESION | 100 | 8 | HORMIGON | ELECDA | 3-028459 | VIAL | BRAZO AC GALVANIZADO L150 | CERRADA | 233 |  |  | SIN MICA
COQUIMBO | P3 | LUMINARIA | SODIO ALTA PRESION | 100 | 8 | HORMIGON | ELECDA | 3-029808 | VIAL | BRAZO CORTO AC GALVANIZADO | CERRADA | 0
PLAZA |  | LUMINARIA | HALURO METALICO | 100 | 3 | ACERO CONICO | MUNICIPAL | M2-05944 | PLAZA | PROYECTOR | PROYECTOR | 0
QUETENA | P3 | LUMINARIA | SODIO ALTA PRESION | 100 | 8 | HORMIGON | ELECDA | 3-027059 | VIAL | BRAZO AC GALVANIZADO L150 | CERRADA | 217
COQUIMBO | P3 | LUMINARIA | SODIO ALTA PRESION | 100 | 8 | HORMIGON | ELECDA | 3-055945 | VIAL | BRAZO AC GALVANIZADO L400 | CERRADA | 186
COQUIMBO | P3 | LUMINARIA | SODIO ALTA PRESION | 100 | 8 | HORMIGON | ELECDA | 3-029690 | VIAL | BRAZO AC GALVANIZADO L150 | CERRADA | 0 |  | MEDIDOR SIN ACCESO | MEDIDOR SIN ACCESO
AV. MATTA | P1 | LUMINARIA | SODIO ALTA PRESION | 250 | 8 | HORMIGON | ELECDA | 3-029282 | VIAL | BRAZO AC GALVANIZADO L400 | CERRADA | 93
FELIX HOYOS | P2 | LUMINARIA | SODIO ALTA PRESION | 150 | 8 | ACERO CONICO | ELECDA | M3-10961-A | VIAL | BRAZO AC GALVANIZADO CURVO | CERRADA | 0
FELIX HOYOS | P3 | LUMINARIA | SODIO ALTA PRESION | 100 | 4 | ACERO CONICO | ELECDA | M3-10961-B | PEATONAL | BRAZO AC GALVANIZADO RECTO PEAT | CERRADA | 0
COQUIMBO | P3 | LUMINARIA | SODIO ALTA PRESION | 100 | 8 | HORMIGON | ELECDA | 3-053004 | VIAL | BRAZO AC GALVANIZADO L400 | CERRADA | 186
URUGUAY | P3 | LUMINARIA | SODIO ALTA PRESION | 100 | 8 | HORMIGON | ELECDA | 3-054270 | VIAL | BRAZO AC GALVANIZADO L150 | CERRADA | 233
CHACABUCO | P3 | LUMINARIA | SODIO ALTA PRESION | 100 | 8 | HORMIGON | ELECDA | 3-028460 | VIAL | BRAZO AC GALVANIZADO L150 | CERRADA | 233 |  |  | SIN MICA
COQUIMBO | P3 | LUMINARIA | SODIO ALTA PRESION | 100 | 8 | HORMIGON | ELECDA | 3-029691 | VIAL | BRAZO AC GALVANIZADO L150 | CERRADA | 0 |  | MEDIDOR SIN ACCESO | MEDIDOR SIN ACCESO
BARTOLOME VIVAR | P1 | LUMINARIA | SODIO ALTA PRESION | 250 | 8 | HORMIGON | ELECDA | 3-026157 | VIAL | BRAZO AC GALVANIZADO L400 | CERRADA | 262
PLAZA |  | LUMINARIA | HALURO METALICO | 100 | 3 | ACERO CONICO | MUNICIPAL | M2-05943 | PLAZA | PROYECTOR | PROYECTOR | 0
COQUIMBO | P3 | LUMINARIA | SODIO ALTA PRESION | 100 | 8 | HORMIGON | ELECDA | 3-053003 | VIAL | BRAZO AC GALVANIZADO L400 | CERRADA | 186 | MONOFASICO ELECTRONICO | 10054487
COQUIMBO | P3 | LUMINARIA | SODIO ALTA PRESION | 100 | 8 | HORMIGON | ELECDA | 3-029809 | VIAL | BRAZO CORTO AC GALVANIZADO | CERRADA | 0
COQUIMBO | P3 | LUMINARIA | SODIO ALTA PRESION | 100 | 8 | HORMIGON | ELECDA | 3-051719 | VIAL | BRAZO AC GALVANIZADO L150 | CERRADA | 0 |  | MEDIDOR SIN ACCESO | MEDIDOR SIN ACCESO
PJE PACIFICO | P3 | LUMINARIA | SODIO ALTA PRESION | 100 | 8 | HORMIGON | ELECDA | 3-026054 | VIAL | BRAZO CORTO AC GALVANIZADO | CERRADA | 242
TARAPACA | P3 | LUMINARIA | SODIO ALTA PRESION | 100 | 8 | HORMIGON | ELECDA | 3-026005 | VIAL | BRAZO CORTO AC GALVANIZADO | CERRADA | 239
COQUIMBO | P3 | LUMINARIA | SODIO ALTA PRESION | 100 | 8 | HORMIGON | ELECDA | 3-053002 | VIAL | BRAZO AC GALVANIZADO L400 | CERRADA | 186
VIA PARQUE PONIENTE | P1 | LUMINARIA | SODIO ALTA PRESION | 250 | 8 | ACERO CONICO | ELECDA | M3-10963-A | VIAL | BRAZO AC GALVANIZADO CURVO | CERRADA | 0
VIA PARQUE PONIENTE | P3 | LUMINARIA | SODIO ALTA PRESION | 100 | 4 | ACERO CONICO | ELECDA | M3-10963-B | PEATONAL | BRAZO AC GALVANIZADO RECTO PEAT | CERRADA | 0
TARAPACA | P3 | LUMINARIA | SODIO ALTA PRESION | 100 | 8 | HORMIGON | ELECDA | 3-026013 | VIAL | BRAZO CORTO AC GALVANIZADO | CERRADA | 239
PLAZA |  | LUMINARIA | HALURO METALICO | 100 | 3 | ACERO CONICO | MUNICIPAL | M2-05942 | PLAZA | PROYECTOR | PROYECTOR | 0
ALDUNATE | P3 | LUMINARIA | SODIO ALTA PRESION | 100 | 8 | HORMIGON | ELECDA | 3-027189 | VIAL | BRAZO AC GALVANIZADO L150 | CERRADA | 231 |  |  | SIN MICA
CHACABUCO | P3 | LUMINARIA | SODIO ALTA PRESION | 100 | 8 | HORMIGON | ELECDA | 3-028461 | VIAL | BRAZO AC GALVANIZADO L150 | CERRADA | 233
COQUIMBO | P3 | LUMINARIA | SODIO ALTA PRESION | 100 | 8 | HORMIGON | ELECDA | 3-053001 | VIAL | BRAZO AC GALVANIZADO L400 | CERRADA | 186
FELIX HOYOS | P2 | LUMINARIA | SODIO ALTA PRESION | 150 | 8 | ACERO CONICO | ELECDA | M3-10960-A | VIAL | BRAZO AC GALVANIZADO CURVO | CERRADA | 0
FELIX HOYOS | P3 | LUMINARIA | SODIO ALTA PRESION | 100 | 4 | ACERO CONICO | ELECDA | M3-10960-B | PEATONAL | BRAZO AC GALVANIZADO RECTO PEAT | CERRADA | 0
TARAPACA | P3 | LUMINARIA | SODIO ALTA PRESION | 100 | 8 | HORMIGON | ELECDA | 3-043895 | VIAL | BRAZO CORTO AC GALVANIZADO | CERRADA | 239
COQUIMBO | P3 | LUMINARIA | SODIO ALTA PRESION | 100 | 8 | HORMIGON | ELECDA | 3-029810 | VIAL | BRAZO CORTO AC GALVANIZADO | CERRADA | 0
SOFIA | P3 | LUMINARIA | SODIO ALTA PRESION | 100 | 8 | HORMIGON | ELECDA | 3-053942 | VIAL | BRAZO AC GALVANIZADO L400 | CERRADA | 186
RIO DE JANEIRO | P3 | LUMINARIA | SODIO ALTA PRESION | 100 | 8 | HORMIGON | ELECDA | 3-028470 | VIAL | BRAZO AC GALVANIZADO L150 | CERRADA | 232 |  |  | EN PREDIO
TOCOPILLA | P3 | LUMINARIA | SODIO ALTA PRESION | 100 | 8 | HORMIGON | ELECDA | 3-028464 | VIAL | BRAZO AC GALVANIZADO L150 | CERRADA | 233
TARAPACA | P3 | LUMINARIA | SODIO ALTA PRESION | 100 | 8 | HORMIGON | ELECDA | 3-043896 | VIAL | BRAZO CORTO AC GALVANIZADO | CERRADA | 239
COQUIMBO | P3 | LUMINARIA | SODIO ALTA PRESION | 70 | 8 | HORMIGON | MUNICIPAL | 3-029853 | VIAL | BRAZO AC GALVANIZADO L125 | CERRADA | 0
BILBAO | P1 | LUMINARIA | SODIO ALTA PRESION | 250 | 8 | HORMIGON | ELECDA | M1-01187 | VIAL | BRAZO CORTO AC GALVANIZADO | CERRADA | 91
PLAZA | P2 | LUMINARIA | SODIO ALTA PRESION | 150 | 10 | ACERO CONICO | MUNICIPAL | M2-05941-A | PLAZA | BRAZO AC GALVANIZADO RECTO PEAT | CERRADA | 0
PLAZA | P2 | LUMINARIA | SODIO ALTA PRESION | 150 | 10 | ACERO CONICO | MUNICIPAL | M2-05941-B | PLAZA | BRAZO AC GALVANIZADO RECTO PEAT | CERRADA | 0
PLAZA | P2 | LUMINARIA | SODIO ALTA PRESION | 150 | 10 | ACERO CONICO | MUNICIPAL | M2-05941-C | PLAZA | BRAZO AC GALVANIZADO RECTO PEAT | CERRADA | 0
PLAZA | P2 | LUMINARIA | SODIO ALTA PRESION | 150 | 10 | ACERO CONICO | MUNICIPAL | M2-05941-D | PLAZA | BRAZO AC GALVANIZADO RECTO PEAT | CERRADA | 0
PLAZA | P2 | LUMINARIA | SODIO ALTA PRESION | 150 | 10 | ACERO CONICO | MUNICIPAL | M2-05941-E | PLAZA | BRAZO AC GALVANIZADO RECTO PEAT | CERRADA | 0
ARAUCO | P3 | LUMINARIA | SODIO ALTA PRESION | 70 | 8 | HORMIGON | MUNICIPAL | 3-029838 | VIAL | BRAZO AC GALVANIZADO L125 | CERRADA | 0
TARAPACA |  | SIN LUMINARIA (medidor u otra condición) | SOLO MEDIDOR | 9998 |  | HORMIGON | ELECDA | 3-026032 |  |  |  | 239 |  | MEDIDOR SIN ACCESO | MEDIDOR SIN ACCESO
TARAPACA | P3 | LUMINARIA | SODIO ALTA PRESION | 100 | 8 | HORMIGON | ELECDA | 3-026033 | VIAL | BRAZO CORTO AC GALVANIZADO | CERRADA | 242 |  | MEDIDOR SIN ACCESO | MEDIDOR SIN ACCESO
PJE LOS ANGELES | P3 | LUMINARIA | SODIO ALTA PRESION | 100 | 8 | HORMIGON | ELECDA | 3-026068 | VIAL | BRAZO CORTO AC GALVANIZADO | CERRADA | 242
CHACABUCO | P3 | LUMINARIA | SODIO ALTA PRESION | 100 | 8 | HORMIGON | ELECDA | 3-028465 | VIAL | BRAZO AC GALVANIZADO L150 | CERRADA | 233
TARAPACA | P3 | LUMINARIA | SODIO ALTA PRESION | 100 | 8 | HORMIGON | ELECDA | 3-026044 | VIAL | BRAZO CORTO AC GALVANIZADO | CERRADA | 242
ALMIRANTE LATORRE | P1 | LUMINARIA | SODIO ALTA PRESION | 250 | 8 | HORMIGON | ELECDA | 3-026148 | VIAL | BRAZO LARGO AC GALVANIZADO | CERRADA | 262
COQUIMBO | P3 | LUMINARIA | SODIO ALTA PRESION | 70 | 8 | HORMIGON | MUNICIPAL | 3-029854 | VIAL | BRAZO AC GALVANIZADO L125 | CERRADA | 0
ALMIRANTE JUAN JOSE LATORRE |  | SIN LUMINARIA (medidor u otra condición) | SOLO MEDIDOR | 9998 |  | HORMIGON | ELECDA | 3-026147 |  |  |  | 262 |  | MEDIDOR SIN ACCESO | MEDIDOR SIN ACCESO
CHACABUCO | P3 | LUMINARIA | SODIO ALTA PRESION | 100 | 8 | HORMIGON | ELECDA | 3-028468 | VIAL | BRAZO AC GALVANIZADO L150 | CERRADA | 233
PJE BANDERA | P3 | LUMINARIA | SODIO ALTA PRESION | 100 | 8 | HORMIGON | ELECDA | 3-026076 | VIAL | BRAZO CORTO AC GALVANIZADO | CERRADA | 0 |  | MEDIDOR SIN ACCESO | MEDIDOR SIN ACCESO
ANTOFAGASTA | P1 | LUMINARIA | SODIO ALTA PRESION | 250 | 8 | HORMIGON | ELECDA | 3-027835 | VIAL | BRAZO LARGO AC GALVANIZADO | CERRADA | 421
CHACABUCO | P3 | LUMINARIA | SODIO ALTA PRESION | 100 | 8 | HORMIGON | ELECDA | 3-028469 | VIAL | BRAZO AC GALVANIZADO L150 | CERRADA | 233
ABAROA | P1 | LUMINARIA | SODIO ALTA PRESION | 250 | 8 | HORMIGON | ELECDA | 3-026104 | VIAL | BRAZO AC GALVANIZADO L400 | CERRADA | 262
BRASILIA | P3 | LUMINARIA | SODIO ALTA PRESION | 100 | 8 | HORMIGON | ELECDA | 3-059170 | VIAL | BRAZO AC GALVANIZADO L150 | CERRADA | 207
BILBAO | P1 | LUMINARIA | SODIO ALTA PRESION | 250 | 8 | ACERO CONICO | ELECDA | M1-01188-A | VIAL | BRAZO AC GALVANIZADO RECTO PEAT | CERRADA | 91
BILBAO | P1 | LUMINARIA | SODIO ALTA PRESION | 250 | 8 | ACERO CONICO | ELECDA | M1-01188-B | VIAL | BRAZO AC GALVANIZADO RECTO PEAT | CERRADA | 91
BILBAO | P1 | LUMINARIA | SODIO ALTA PRESION | 250 | 8 | ACERO CONICO | ELECDA | M1-01188-C | VIAL | BRAZO AC GALVANIZADO RECTO PEAT | CERRADA | 91
JOSE SANTOS OSSA | P3 | LUMINARIA | SODIO ALTA PRESION | 100 | 8 | HORMIGON | ELECDA | 3-056472 | VIAL | BRAZO AC GALVANIZADO L150 | CERRADA | 217
TOPATER | P1 | LUMINARIA | SODIO ALTA PRESION | 250 | 8 | HORMIGON | ELECDA | M1-01583 | VIAL | BRAZO AC GALVANIZADO L150 | CERRADA | 85
TARAPACA | P3 | LUMINARIA | SODIO ALTA PRESION | 100 | 8 | HORMIGON | ELECDA | 3-026055 | VIAL | BRAZO CORTO AC GALVANIZADO | CERRADA | 242
COQUIMBO | P3 | LUMINARIA | SODIO ALTA PRESION | 70 | 8 | HORMIGON | MUNICIPAL | 3-029855 | VIAL | BRAZO AC GALVANIZADO L125 | CERRADA | 0
CHACABUCO | P3 | LUMINARIA | SODIO ALTA PRESION | 100 | 8 | HORMIGON | ELECDA | 3-026833 | VIAL | BRAZO AC GALVANIZADO L150 | CERRADA | 233
RALUN | P3 | LUMINARIA | SODIO ALTA PRESION | 100 | 8 | HORMIGON | ELECDA | 3-053943 | VIAL | BRAZO AC GALVANIZADO L400 | CERRADA | 186
PLAZA | P2 | LUMINARIA | SODIO ALTA PRESION | 150 | 10 | ACERO CONICO | MUNICIPAL | M2-05940-A | PLAZA | BRAZO AC GALVANIZADO RECTO PEAT | CERRADA | 0
PLAZA | P2 | LUMINARIA | SODIO ALTA PRESION | 150 | 10 | ACERO CONICO | MUNICIPAL | M2-05940-B | PLAZA | BRAZO AC GALVANIZADO RECTO PEAT | CERRADA | 0
PJE VERDES CAMPIÐAS | P3 | LUMINARIA | SODIO ALTA PRESION | 70 | 8 | HORMIGON | ELECDA | 3-043048 | VIAL | BRAZO AC GALVANIZADO L150 | ABIERTA | 78
CHACABUCO | P3 | LUMINARIA | SODIO ALTA PRESION | 100 | 8 | HORMIGON | ELECDA | 3-026834 | VIAL | BRAZO AC GALVANIZADO L150 | CERRADA | 207
SALVADOR ALLENDE GOSSENS | P1 | LUMINARIA | SODIO ALTA PRESION | 400 | 9 | HORMIGON | ELECDA | 3-026839 | VIAL | BRAZO LARGO AC GALVANIZADO | CERRADA | 234
CHACABUCO | P3 | LUMINARIA | SODIO ALTA PRESION | 100 | 8 | HORMIGON | ELECDA | 3-026835 | VIAL | BRAZO AC GALVANIZADO L150 | CERRADA | 207
TARAPACA | P3 | LUMINARIA | SODIO ALTA PRESION | 100 | 8 | HORMIGON | ELECDA | 3-026067 | VIAL | BRAZO CORTO AC GALVANIZADO | CERRADA | 242
CHACABUCO | P3 | LUMINARIA | SODIO ALTA PRESION | 100 | 8 | HORMIGON | ELECDA | M3-10858 | VIAL | BRAZO AC GALVANIZADO L150 | CERRADA | 207
PJE CAL Y CANTO | P3 | LUMINARIA | SODIO ALTA PRESION | 100 | 8 | HORMIGON | ELECDA | 3-026030 | VIAL | BRAZO CORTO AC GALVANIZADO | CERRADA | 239
PJE RISOPATRON | P3 | LUMINARIA | SODIO ALTA PRESION | 100 | 8 | HORMIGON | ELECDA | 3-026006 | VIAL | BRAZO CORTO AC GALVANIZADO | CERRADA | 239
BALMACEDA | P1 | LUMINARIA | SODIO ALTA PRESION | 400 | 8 | HORMIGON | ELECDA | 3-031438 | VIAL | BRAZO AC GALVANIZADO CURVO | CERRADA | 268
PJE MONTE CRISTO | P3 | LUMINARIA | SODIO ALTA PRESION | 100 | 8 | HORMIGON | ELECDA | 3-026012 | VIAL | BRAZO CORTO AC GALVANIZADO | CERRADA | 239
COQUIMBO | P3 | LUMINARIA | SODIO ALTA PRESION | 100 | 8 | HORMIGON | ELECDA | 3-029856 | VIAL | BRAZO AC GALVANIZADO L150 | CERRADA | 221 |  | MEDIDOR SIN ACCESO | MEDIDOR SIN ACCESO
COLO COLO | P3 | LUMINARIA | SODIO ALTA PRESION | 100 | 8 | HORMIGON | ELECDA | 3-029833 | VIAL | BRAZO AC GALVANIZADO L150 | CERRADA | 221
PJE TARAPACA | P3 | LUMINARIA | SODIO ALTA PRESION | 100 | 8 | HORMIGON | ELECDA | 3-026021 | VIAL | BRAZO CORTO AC GALVANIZADO | CERRADA | 239
PEDRO LAGOS | P3 | LUMINARIA | SODIO ALTA PRESION | 100 | 8 | HORMIGON | ELECDA | 3-027834 | VIAL | BRAZO CORTO AC GALVANIZADO | CERRADA | 421
CHACABUCO | P3 | LUMINARIA | SODIO ALTA PRESION | 100 | 8 | HORMIGON | ELECDA | 3-026837 | VIAL | BRAZO AC GALVANIZADO L150 | CERRADA | 234
ANIBAL PINTO |  | LUMINARIA | LED | 56 | 4 | ACERO CONICO | ELECDA | M2-05938 | VIAL | BRAZO AC GALVANIZADO RECTO PEAT | CERRADA | 241
AV. TOCOPILLA | P3 | LUMINARIA | SODIO ALTA PRESION | 100 | 8 | HORMIGON | ELECDA | 3-028466 | VIAL | BRAZO AC GALVANIZADO L150 | CERRADA | 233
PUCON | P3 | LUMINARIA | SODIO ALTA PRESION | 100 | 8 | HORMIGON | ELECDA | 3-035364 | VIAL | BRAZO AC GALVANIZADO L150 | CERRADA | 220
CHACABUCO | P3 | LUMINARIA | SODIO ALTA PRESION | 100 | 8 | HORMIGON | ELECDA | 3-026838 | VIAL | BRAZO AC GALVANIZADO L150 | CERRADA | 234
SOFIA | P3 | LUMINARIA | SODIO ALTA PRESION | 100 | 8 | HORMIGON | ELECDA | 3-058118 | VIAL | BRAZO AC GALVANIZADO L400 | CERRADA | 186
PJE PACIFICO | P3 | LUMINARIA | SODIO ALTA PRESION | 100 | 8 | HORMIGON | ELECDA | 3-026056 | VIAL | BRAZO CORTO AC GALVANIZADO | CERRADA | 242
COQUIMBO | P3 | LUMINARIA | SODIO ALTA PRESION | 100 | 8 | HORMIGON | ELECDA | 3-029857 | VIAL | BRAZO AC GALVANIZADO L150 | CERRADA | 221
TARAPACA | P3 | LUMINARIA | SODIO ALTA PRESION | 100 | 8 | HORMIGON | ELECDA | 3-026084 | VIAL | BRAZO CORTO AC GALVANIZADO | CERRADA | 242
PJE TUMBES | P3 | LUMINARIA | SODIO ALTA PRESION | 100 | 8 | HORMIGON | ELECDA | 3-026034 | VIAL | BRAZO CORTO AC GALVANIZADO | CERRADA | 240
PEDRO DE VALDIVIA | P3 | LUMINARIA | SODIO ALTA PRESION | 100 | 8 | HORMIGON | ELECDA | 3-058193 | VIAL | BRAZO AC GALVANIZADO L150 | CERRADA | 0
TARAPACA | P1 | LUMINARIA | SODIO ALTA PRESION | 400 | 8 | HORMIGON | ELECDA | 3-056782 | VIAL | BRAZO CORTO AC GALVANIZADO | CERRADA | 262
ANTOFAGASTA | P1 | LUMINARIA | SODIO ALTA PRESION | 250 | 8 | HORMIGON | ELECDA | 3-027836 | VIAL | BRAZO LARGO AC GALVANIZADO | CERRADA | 421
URUGUAY | P3 | LUMINARIA | SODIO ALTA PRESION | 100 | 8 | HORMIGON | ELECDA | 3-054271 | VIAL | BRAZO AC GALVANIZADO L150 | CERRADA | 233 |  | MEDIDOR SIN ACCESO | MEDIDOR SIN ACCESO
COQUIMBO | P3 | LUMINARIA | SODIO ALTA PRESION | 100 | 8 | HORMIGON | ELECDA | 3-029858 | VIAL | BRAZO AC GALVANIZADO L150 | CERRADA | 221
AV. TOCOPILLA | P3 | LUMINARIA | SODIO ALTA PRESION | 100 | 8 | HORMIGON | ELECDA | 3-028467 | VIAL | BRAZO AC GALVANIZADO L150 | CERRADA | 233
HURTADO DE MENDOZA | P3 | LUMINARIA | SODIO ALTA PRESION | 100 | 8 | HORMIGON | ELECDA | 3-043053 | VIAL | BRAZO AC GALVANIZADO L150 | CERRADA | 78 |  |  | SIN MICA
QUETENA | P3 | LUMINARIA | SODIO ALTA PRESION | 100 | 8 | HORMIGON | ELECDA | 3-027058 | VIAL | BRAZO AC GALVANIZADO L150 | CERRADA | 217
PJE EL COBRE | P3 | LUMINARIA | SODIO ALTA PRESION | 100 | 8 | HORMIGON | ELECDA | 3-053952 | VIAL | BRAZO AC GALVANIZADO L400 | CERRADA | 186
PJE VALLENAR | P3 | LUMINARIA | SODIO ALTA PRESION | 100 | 8 | HORMIGON | ELECDA | 3-026022 | VIAL | BRAZO CORTO AC GALVANIZADO | CERRADA | 239
SAN LORENZO | P3 | LUMINARIA | SODIO ALTA PRESION | 100 | 8 | HORMIGON | ELECDA | 3-026144 | VIAL | BRAZO AC GALVANIZADO L150 | CERRADA | 262
TARAPACA | P1 | LUMINARIA | SODIO ALTA PRESION | 250 | 8 | HORMIGON | ELECDA | 3-026096 | VIAL | BRAZO AC GALVANIZADO L400 | CERRADA | 262
TARAPACA | P3 | LUMINARIA | SODIO ALTA PRESION | 100 | 8 | HORMIGON | ELECDA | 3-046428 | VIAL | BRAZO CORTO AC GALVANIZADO | CERRADA | 242
BRASILIA | P3 | LUMINARIA | SODIO ALTA PRESION | 100 | 8 | HORMIGON | ELECDA | 3-059171 | VIAL | BRAZO AC GALVANIZADO L150 | CERRADA | 207
PJE EL COBRE | P3 | LUMINARIA | SODIO ALTA PRESION | 100 | 8 | HORMIGON | ELECDA | 3-054078 | VIAL | BRAZO AC GALVANIZADO L400 | CERRADA | 186
PJE LOS ANGELES | P3 | LUMINARIA | SODIO ALTA PRESION | 100 | 8 | HORMIGON | ELECDA | 3-026066 | VIAL | BRAZO CORTO AC GALVANIZADO | CERRADA | 242
COQUIMBO | P3 | LUMINARIA | SODIO ALTA PRESION | 100 | 8 | HORMIGON | ELECDA | 3-029859 | VIAL | BRAZO AC GALVANIZADO L150 | CERRADA | 221
PJE EL COBRE | P3 | LUMINARIA | SODIO ALTA PRESION | 100 | 8 | HORMIGON | ELECDA | 3-053950 | VIAL | BRAZO AC GALVANIZADO L400 | CERRADA | 186
SAN LORENZO | P2 | LUMINARIA | SODIO ALTA PRESION | 150 | 8 | ACERO CONICO | ELECDA | M3-10959-A | VIAL | BRAZO AC GALVANIZADO CURVO | CERRADA | 0
SAN LORENZO | P3 | LUMINARIA | SODIO ALTA PRESION | 100 | 4 | ACERO CONICO | ELECDA | M3-10959-B | PEATONAL | BRAZO AC GALVANIZADO RECTO PEAT | CERRADA | 0
ANIBAL PINTO | P3 | LUMINARIA | SODIO ALTA PRESION | 100 | 8 | HORMIGON | ELECDA | 3-026043 | VIAL | BRAZO CORTO AC GALVANIZADO | CERRADA | 241
PJE VALLENAR | P3 | LUMINARIA | SODIO ALTA PRESION | 100 | 8 | HORMIGON | ELECDA | 3-026023 | VIAL | BRAZO CORTO AC GALVANIZADO | CERRADA | 239
PJE EL COBRE | P3 | LUMINARIA | SODIO ALTA PRESION | 100 | 8 | HORMIGON | ELECDA | 3-053949 | VIAL | BRAZO AC GALVANIZADO L400 | CERRADA | 186
RALUN | P3 | LUMINARIA | SODIO ALTA PRESION | 100 | 8 | HORMIGON | ELECDA | 3-053944 | VIAL | BRAZO AC GALVANIZADO L400 | CERRADA | 186
BARTOLOME VIVAR | P1 | LUMINARIA | SODIO ALTA PRESION | 250 | 8 | HORMIGON | ELECDA | 3-032403 | VIAL | BRAZO AC GALVANIZADO L150 | CERRADA | 262
ALDUNATE | P3 | LUMINARIA | SODIO ALTA PRESION | 100 | 8 | HORMIGON | ELECDA | 3-027190 | VIAL | BRAZO AC GALVANIZADO L150 | CERRADA | 231
PJE EL COBRE | P3 | LUMINARIA | SODIO ALTA PRESION | 100 | 8 | HORMIGON | ELECDA | 3-053948 | VIAL | BRAZO AC GALVANIZADO L400 | CERRADA | 186
COQUIMBO | P3 | LUMINARIA | SODIO ALTA PRESION | 100 | 8 | HORMIGON | ELECDA | 3-027021 | VIAL | BRAZO AC GALVANIZADO L150 | CERRADA | 221
TARAPACA | P3 | LUMINARIA | SODIO ALTA PRESION | 100 | 8 | HORMIGON | ELECDA | 3-046429 | VIAL | BRAZO CORTO AC GALVANIZADO | CERRADA | 242
AV. MATTA | P1 | LUMINARIA | SODIO ALTA PRESION | 250 | 8 | HORMIGON | ELECDA | 3-051693 | VIAL | BRAZO AC GALVANIZADO L400 | CERRADA | 93
PJE EL COBRE | P3 | LUMINARIA | SODIO ALTA PRESION | 100 | 8 | HORMIGON | ELECDA | 3-053947 | VIAL | BRAZO AC GALVANIZADO L400 | CERRADA | 0
RIO DE JANEIRO | P3 | LUMINARIA | SODIO ALTA PRESION | 100 | 8 | HORMIGON | ELECDA | 3-028471 | VIAL | BRAZO AC GALVANIZADO L150 | CERRADA | 233
EL COBRE | P3 | LUMINARIA | SODIO ALTA PRESION | 100 | 8 | HORMIGON | ELECDA | 3-029816 | VIAL | BRAZO AC GALVANIZADO L150 | CERRADA | 218 |  | MEDIDOR SIN ACCESO | MEDIDOR SIN ACCESO
ARAUCO | P3 | LUMINARIA | SODIO ALTA PRESION | 70 | 8 | HORMIGON | MUNICIPAL | 3-029837 | VIAL | BRAZO AC GALVANIZADO L125 | CERRADA | 0
TARAPACA | P1 | LUMINARIA | SODIO ALTA PRESION | 250 | 8 | HORMIGON | ELECDA | 3-026097 | VIAL | BRAZO AC GALVANIZADO L400 | CERRADA | 262
PJE EL COBRE | P3 | LUMINARIA | SODIO ALTA PRESION | 100 | 8 | HORMIGON | ELECDA | 3-053946 | VIAL | BRAZO AC GALVANIZADO L400 | CERRADA | 186
PJE BANDERA | P3 | LUMINARIA | SODIO ALTA PRESION | 100 | 8 | HORMIGON | ELECDA | 3-026078 | VIAL | BRAZO CORTO AC GALVANIZADO | CERRADA | 0
SALVADOR ALLENDE GOSSENS | P1 | LUMINARIA | SODIO ALTA PRESION | 250 | 9 | HORMIGON | ELECDA | M3-10857-A | VIAL | BRAZO AC GALVANIZADO CURVO | CERRADA | 0
SALVADOR ALLENDE GOSSENS | P1 | LUMINARIA | SODIO ALTA PRESION | 250 | 9 | HORMIGON | ELECDA | M3-10857-B | VIAL | BRAZO AC GALVANIZADO CURVO | CERRADA | 0
SAN LORENZO | P3 | LUMINARIA | SODIO ALTA PRESION | 100 | 8 | HORMIGON | ELECDA | 3-026143 | VIAL | BRAZO AC GALVANIZADO L150 | CERRADA | 262
PJE EL COBRE | P3 | LUMINARIA | SODIO ALTA PRESION | 100 | 8 | HORMIGON | ELECDA | 3-053945 | VIAL | BRAZO AC GALVANIZADO L400 | CERRADA | 186
COQUIMBO | P3 | LUMINARIA | SODIO ALTA PRESION | 100 | 8 | HORMIGON | ELECDA | 3-027020 | VIAL | BRAZO AC GALVANIZADO L150 | CERRADA | 217
ANTOFAGASTA | P1 | LUMINARIA | SODIO ALTA PRESION | 250 | 8 | HORMIGON | ELECDA | 3-027837 | VIAL | BRAZO LARGO AC GALVANIZADO | CERRADA | 421
AV. TOCOPILLA | P3 | LUMINARIA | SODIO ALTA PRESION | 100 | 8 | HORMIGON | ELECDA | M3-10854 | VIAL | BRAZO AC GALVANIZADO L150 | CERRADA | 233
SOFIA | P3 | LUMINARIA | SODIO ALTA PRESION | 100 | 8 | HORMIGON | ELECDA | 3-053940 | VIAL | BRAZO AC GALVANIZADO L400 | CERRADA | 185
PJE EL COBRE | P3 | LUMINARIA | SODIO ALTA PRESION | 100 | 8 | HORMIGON | ELECDA | 3-029695 | VIAL | BRAZO AC GALVANIZADO L150 | CERRADA | 218
EL COBRE | P3 | LUMINARIA | SODIO ALTA PRESION | 70 | 8 | HORMIGON | MUNICIPAL | 3-036209 | VIAL | BRAZO AC GALVANIZADO L125 | CERRADA | 0
PJE EL COBRE | P3 | LUMINARIA | SODIO ALTA PRESION | 100 | 8 | HORMIGON | ELECDA | 3-039396 | VIAL | BRAZO AC GALVANIZADO L150 | CERRADA | 218
HURTADO DE MENDOZA | P3 | LUMINARIA | SODIO ALTA PRESION | 70 | 8 | HORMIGON | ELECDA | 3-043052 | VIAL | BRAZO AC GALVANIZADO L150 | CERRADA | 78
ALMIRANTE LATORRE | P1 | LUMINARIA | SODIO ALTA PRESION | 250 | 8 | HORMIGON | ELECDA | 3-026146 | VIAL | BRAZO CORTO AC GALVANIZADO | CERRADA | 262
PUCON | P3 | LUMINARIA | SODIO ALTA PRESION | 100 | 8 | HORMIGON | ELECDA | 3-035363 | VIAL | BRAZO AC GALVANIZADO L150 | CERRADA | 220
JOSE SANTOS OSSA | P3 | LUMINARIA | SODIO ALTA PRESION | 100 | 8 | HORMIGON | ELECDA | 3-027052 | VIAL | BRAZO AC GALVANIZADO L150 | CERRADA | 217
ABARCA | P1 | LUMINARIA | SODIO ALTA PRESION | 250 | 8 | HORMIGON | ELECDA | 3-026103 | VIAL | BRAZO CORTO AC GALVANIZADO | CERRADA | 262 |  |  | SIN MICA
COBRE | P3 | LUMINARIA | SODIO ALTA PRESION | 100 | 8 | HORMIGON | ELECDA | 3-029693 | VIAL | BRAZO AC GALVANIZADO L150 | CERRADA | 218
PJE EL COBRE | P3 | LUMINARIA | SODIO ALTA PRESION | 70 | 8 | HORMIGON | MUNICIPAL | 3-029813 | VIAL | BRAZO AC GALVANIZADO L125 | CERRADA | 0
COQUIMBO | P3 | LUMINARIA | SODIO ALTA PRESION | 100 | 8 | HORMIGON | ELECDA | M3-10852 | VIAL | BRAZO AC GALVANIZADO L150 | CERRADA | 217
PJE RISOPATRON | P3 | LUMINARIA | SODIO ALTA PRESION | 100 | 8 | HORMIGON | ELECDA | 3-026007 | VIAL | BRAZO CORTO AC GALVANIZADO | CERRADA | 239
SAN LORENZO | P3 | LUMINARIA | SODIO ALTA PRESION | 100 | 8 | HORMIGON | ELECDA | M3-11016 | VIAL | BRAZO AC GALVANIZADO L150 | CERRADA | 262
PJE EL COBRE | P3 | LUMINARIA | SODIO ALTA PRESION | 70 | 8 | HORMIGON | MUNICIPAL | 3-029812 | VIAL | BRAZO AC GALVANIZADO L125 | CERRADA | 0
TARAPACA | P1 | LUMINARIA | SODIO ALTA PRESION | 250 | 8 | HORMIGON | ELECDA | 3-026098 | VIAL | BRAZO AC GALVANIZADO L400 | CERRADA | 262
PJE EL COBRE | P3 | LUMINARIA | SODIO ALTA PRESION | 70 | 8 | HORMIGON | MUNICIPAL | 3-029811 | VIAL | BRAZO AC GALVANIZADO L125 | CERRADA | 0
PJE CABILDO | P3 | LUMINARIA | SODIO ALTA PRESION | 100 | 8 | HORMIGON | ELECDA | M2-05936 | VIAL | BRAZO CORTO AC GALVANIZADO | CERRADA | 239
COQUIMBO | P3 | LUMINARIA | SODIO ALTA PRESION | 100 | 8 | HORMIGON | ELECDA | 3-027018 | VIAL | BRAZO AC GALVANIZADO L150 | CERRADA | 0
MADAME CURIE | P3 | LUMINARIA | SODIO ALTA PRESION | 100 | 8 | HORMIGON | ELECDA | 3-026083 | VIAL | BRAZO CORTO AC GALVANIZADO | CERRADA | 242
BALMACEDA | P1 | LUMINARIA | SODIO ALTA PRESION | 400 | 8 | HORMIGON | ELECDA | 3-031437 | VIAL | BRAZO AC GALVANIZADO L400 | CERRADA | 268
COLO COLO | P3 | LUMINARIA | SODIO ALTA PRESION | 100 | 8 | HORMIGON | ELECDA | 3-029832 | VIAL | BRAZO AC GALVANIZADO L150 | CERRADA | 220
SAN LORENZO |  | SIN LUMINARIA (medidor u otra condición) | SOLO MEDIDOR | 9998 |  | ACERO CUADRADO | ELECDA | M3-10889 |  |  |  | 268 |  | MEDIDOR SIN ACCESO | MEDIDOR SIN ACCESO
PJE MONTE CRISTO | P3 | LUMINARIA | SODIO ALTA PRESION | 100 | 8 | HORMIGON | ELECDA | 3-026011 | VIAL | BRAZO CORTO AC GALVANIZADO | CERRADA | 239
EL COBRE | P3 | LUMINARIA | SODIO ALTA PRESION | 100 | 8 | HORMIGON | ELECDA | 3-029852 | VIAL | BRAZO AC GALVANIZADO L150 | CERRADA | 220
PJE EL COBRE | P3 | LUMINARIA | SODIO ALTA PRESION | 70 | 8 | HORMIGON | MUNICIPAL | 3-029851 | VIAL | BRAZO AC GALVANIZADO L125 | CERRADA | 0
SAN LORENZO | P1 | LUMINARIA | SODIO ALTA PRESION | 250 | 8 | ACERO CONICO | ELECDA | M3-10892-A | PEATONAL | BRAZO AC GALVANIZADO CURVO | CERRADA | 0
SAN LORENZO | P3 | LUMINARIA | SODIO ALTA PRESION | 100 | 4 | ACERO CONICO | ELECDA | M3-10892-B | PEATONAL | BRAZO AC GALVANIZADO RECTO PEAT | CERRADA | 0
COQUIMBO | P3 | LUMINARIA | SODIO ALTA PRESION | 100 | 8 | HORMIGON | ELECDA | M3-10851 | VIAL | BRAZO AC GALVANIZADO L150 | CERRADA | 217
TOCORNA | P3 | LUMINARIA | SODIO ALTA PRESION | 100 | 8 | HORMIGON | ELECDA | 3-028473 | VIAL | BRAZO AC GALVANIZADO L150 | CERRADA | 233
BILBAO | P2 | LUMINARIA | SODIO ALTA PRESION | 150 | 8 | HORMIGON | ELECDA | 3-047796 | VIAL | BRAZO AC GALVANIZADO CURVO | CERRADA | 178
PJE PACIFICO | P3 | LUMINARIA | SODIO ALTA PRESION | 100 | 8 | HORMIGON | ELECDA | 3-026057 | VIAL | BRAZO CORTO AC GALVANIZADO | CERRADA | 242
PJE TARAPACA | P3 | LUMINARIA | SODIO ALTA PRESION | 100 | 8 | HORMIGON | ELECDA | 3-026024 | VIAL | BRAZO CORTO AC GALVANIZADO | CERRADA | 239
SAN LORENZO | P2 | LUMINARIA | SODIO ALTA PRESION | 150 | 8 | ACERO CONICO | ELECDA | M3-10958-A | VIAL | BRAZO AC GALVANIZADO CURVO | CERRADA | 0
SAN LORENZO | P3 | LUMINARIA | SODIO ALTA PRESION | 100 | 4 | ACERO CONICO | ELECDA | M3-10958-B | PEATONAL | BRAZO AC GALVANIZADO RECTO PEAT | CERRADA | 0
PJE VERDES CAMPIÐAS | P3 | LUMINARIA | SODIO ALTA PRESION | 70 | 8 | HORMIGON | ELECDA | 3-043049 | VIAL | BRAZO AC GALVANIZADO L150 | ABIERTA | 78
PJE EL COBRE | P3 | LUMINARIA | SODIO ALTA PRESION | 70 | 8 | HORMIGON | MUNICIPAL | 3-029850 | VIAL | BRAZO AC GALVANIZADO L125 | CERRADA | 0
ANTOFAGASTA | P1 | LUMINARIA | SODIO ALTA PRESION | 250 | 8 | HORMIGON | ELECDA | 3-027838 | VIAL | BRAZO LARGO AC GALVANIZADO | CERRADA | 421
RALUN | P3 | LUMINARIA | SODIO ALTA PRESION | 100 | 8 | HORMIGON | ELECDA | 3-053953 | VIAL | BRAZO AC GALVANIZADO L400 | CERRADA | 186
TARAPACA | P1 | LUMINARIA | SODIO ALTA PRESION | 250 | 8 | HORMIGON | ELECDA | 3-026099 | VIAL | BRAZO AC GALVANIZADO L400 | CERRADA | 262
LOS SAUCES | P2 | LUMINARIA | SODIO ALTA PRESION | 150 | 8 | HORMIGON | ELECDA | M1-01140 | VIAL | BRAZO AC GALVANIZADO CURVO | CERRADA | 180
URUGUAY | P3 | LUMINARIA | SODIO ALTA PRESION | 100 | 8 | HORMIGON | ELECDA | 3-028480 | VIAL | BRAZO AC GALVANIZADO L150 | CERRADA | 233
PEDRO DE VALDIVIA | P3 | LUMINARIA | SODIO ALTA PRESION | 100 | 8 | HORMIGON | ELECDA | 3-057432 | VIAL | BRAZO AC GALVANIZADO L150 | CERRADA | 231
PJE CALICANTO | P3 | LUMINARIA | SODIO ALTA PRESION | 100 | 8 | HORMIGON | ELECDA | 3-026028 | VIAL | BRAZO CORTO AC GALVANIZADO | CERRADA | 239
SAN LORENZO | P3 | LUMINARIA | SODIO ALTA PRESION | 100 | 8 | HORMIGON | ELECDA | 3-026141 | VIAL | BRAZO AC GALVANIZADO L150 | CERRADA | 262
HURTADO DE MENDOZA | P2 | LUMINARIA | SODIO ALTA PRESION | 150 | 8 | HORMIGON | ELECDA | 3-043051 | VIAL | BRAZO AC GALVANIZADO L150 | CERRADA | 78
SOFIA | P3 | LUMINARIA | SODIO ALTA PRESION | 100 | 8 | HORMIGON | ELECDA | 3-053939 | VIAL | BRAZO AC GALVANIZADO L400 | CERRADA | 185
COQUIMBO | P3 | LUMINARIA | SODIO ALTA PRESION | 100 | 8 | HORMIGON | ELECDA | M3-10850 | VIAL | BRAZO AC GALVANIZADO L150 | CERRADA | 217
PJE HUASCO | P3 | LUMINARIA | SODIO ALTA PRESION | 100 | 8 | HORMIGON | ELECDA | 3-026029 | VIAL | BRAZO CORTO AC GALVANIZADO | CERRADA | 239
EL COBRE | P3 | LUMINARIA | SODIO ALTA PRESION | 100 | 8 | HORMIGON | ELECDA | 3-029849 | VIAL | BRAZO AC GALVANIZADO L150 | CERRADA | 220
SAN LORENZO | P1 | LUMINARIA | SODIO ALTA PRESION | 250 | 8 | ACERO CONICO | ELECDA | M3-10893-A | PEATONAL | BRAZO AC GALVANIZADO CURVO | CERRADA | 0
SAN LORENZO | P3 | LUMINARIA | SODIO ALTA PRESION | 100 | 4 | ACERO CONICO | ELECDA | M3-10893-B | PEATONAL | BRAZO AC GALVANIZADO RECTO PEAT | CERRADA | 0
PEDRO LAGOS | P3 | LUMINARIA | SODIO ALTA PRESION | 100 | 8 | HORMIGON | ELECDA | 3-054042 | VIAL | BRAZO CORTO AC GALVANIZADO | CERRADA | 421
MADAME CURIE | P1 | LUMINARIA | SODIO ALTA PRESION | 250 | 12 | ACERO CONICO | ELECDA | M2-05939-A | ESTACIONAMIENTO | BRAZO AC GALVANIZADO RECTO PEAT | CERRADA | 242
MADAME CURIE | P1 | LUMINARIA | SODIO ALTA PRESION | 250 | 12 | ACERO CONICO | ELECDA | M2-05939-B | ESTACIONAMIENTO | BRAZO AC GALVANIZADO RECTO PEAT | CERRADA | 242
MADAME CURIE | P1 | LUMINARIA | SODIO ALTA PRESION | 250 | 12 | ACERO CONICO | ELECDA | M2-05939-C | ESTACIONAMIENTO | BRAZO AC GALVANIZADO RECTO PEAT | CERRADA | 242
PJE LOS ANGELES | P3 | LUMINARIA | SODIO ALTA PRESION | 100 | 8 | HORMIGON | ELECDA | 3-026065 | VIAL | BRAZO CORTO AC GALVANIZADO | CERRADA | 242
PJE HUASCO | P3 | LUMINARIA | SODIO ALTA PRESION | 100 | 8 | HORMIGON | ELECDA | 3-026035 | VIAL | BRAZO CORTO AC GALVANIZADO | CERRADA | 240
PJE FREIRINA | P3 | LUMINARIA | SODIO ALTA PRESION | 100 | 8 | HORMIGON | ELECDA | 3-026042 | VIAL | BRAZO CORTO AC GALVANIZADO | CERRADA | 241
BILBAO | P2 | LUMINARIA | SODIO ALTA PRESION | 150 | 8 | HORMIGON | ELECDA | 3-047797 | VIAL | BRAZO AC GALVANIZADO CURVO | CERRADA | 178
EL COBRE | P3 | LUMINARIA | SODIO ALTA PRESION | 100 | 8 | HORMIGON | ELECDA | 3-029848 | VIAL | BRAZO AC GALVANIZADO L150 | CERRADA | 220
COQUIMBO | P3 | LUMINARIA | SODIO ALTA PRESION | 100 | 8 | HORMIGON | ELECDA | M3-10849 | VIAL | BRAZO AC GALVANIZADO L150 | CERRADA | 217
PEDRO LAGOS | P3 | LUMINARIA | SODIO ALTA PRESION | 100 | 8 | HORMIGON | ELECDA | 3-027824 | VIAL | BRAZO CORTO AC GALVANIZADO | CERRADA | 421
QUETENA | P3 | LUMINARIA | SODIO ALTA PRESION | 100 | 8 | HORMIGON | ELECDA | 3-027057 | VIAL | BRAZO AC GALVANIZADO L150 | CERRADA | 217
PJE HUASCO | P3 | LUMINARIA | SODIO ALTA PRESION | 100 | 8 | HORMIGON | ELECDA | 3-026036 | VIAL | BRAZO CORTO AC GALVANIZADO | CERRADA | 240
PJE EL SOL | P3 | LUMINARIA | SODIO ALTA PRESION | 100 | 8 | HORMIGON | ELECDA | 3-053962 | VIAL | BRAZO AC GALVANIZADO L400 | CERRADA | 185
EL COBRE | P3 | LUMINARIA | SODIO ALTA PRESION | 100 | 8 | HORMIGON | ELECDA | 3-029847 | VIAL | BRAZO AC GALVANIZADO L150 | CERRADA | 220
PJE EL SOL | P3 | LUMINARIA | SODIO ALTA PRESION | 100 | 8 | HORMIGON | ELECDA | 3-053961 | VIAL | BRAZO AC GALVANIZADO L400 | CERRADA | 185
SAN LORENZO | P1 | LUMINARIA | SODIO ALTA PRESION | 250 | 8 | ACERO CONICO | ELECDA | M3-10894-A | PEATONAL | BRAZO AC GALVANIZADO CURVO | CERRADA | 0
SAN LORENZO | P3 | LUMINARIA | SODIO ALTA PRESION | 100 | 4 | ACERO CONICO | ELECDA | M3-10894-B | PEATONAL | BRAZO AC GALVANIZADO RECTO PEAT | CERRADA | 0
COQUIMBO | P3 | LUMINARIA | SODIO ALTA PRESION | 100 | 8 | HORMIGON | ELECDA | 3-027160 | VIAL | BRAZO AC GALVANIZADO L150 | CERRADA | 231
PJE FREIRINA | P3 | LUMINARIA | SODIO ALTA PRESION | 100 | 8 | HORMIGON | ELECDA | 3-026058 | VIAL | BRAZO CORTO AC GALVANIZADO | CERRADA | 242
ALDUNATE | P3 | LUMINARIA | SODIO ALTA PRESION | 100 | 8 | HORMIGON | ELECDA | 3-027191 | VIAL | BRAZO AC GALVANIZADO L150 | CERRADA | 231
SAN LORENZO | P3 | LUMINARIA | SODIO ALTA PRESION | 100 | 8 | HORMIGON | ELECDA | 3-026140 | VIAL | BRAZO AC GALVANIZADO L150 | CERRADA | 262
PJE EL SOL | P3 | LUMINARIA | SODIO ALTA PRESION | 100 | 8 | HORMIGON | ELECDA | 3-053960 | VIAL | BRAZO AC GALVANIZADO L400 | CERRADA | 185
TARAPACA | P1 | LUMINARIA | SODIO ALTA PRESION | 250 | 8 | HORMIGON | ELECDA | 3-059953 | VIAL | BRAZO AC GALVANIZADO L400 | CERRADA | 262
TOCORNA | P3 | LUMINARIA | SODIO ALTA PRESION | 100 | 8 | HORMIGON | ELECDA | 3-026851 | VIAL | BRAZO AC GALVANIZADO L150 | CERRADA | 233
TARAPACA | P3 | LUMINARIA | SODIO ALTA PRESION | 100 | 8 | HORMIGON | ELECDA | 3-026100 | VIAL | BRAZO AC GALVANIZADO L150 | CERRADA | 262
RIO DE JANEIRO | P3 | LUMINARIA | SODIO ALTA PRESION | 100 | 8 | HORMIGON | ELECDA | 3-028474 | VIAL | BRAZO AC GALVANIZADO L150 | CERRADA | 233
GRANADEROS | P1 | LUMINARIA | SODIO ALTA PRESION | 400 | 8 | HORMIGON | ELECDA | 3-056785 | VIAL | BRAZO CORTO AC GALVANIZADO | CERRADA | 262
BRASILIA | P3 | LUMINARIA | SODIO ALTA PRESION | 100 | 8 | HORMIGON | ELECDA | 3-026848 | VIAL | BRAZO AC GALVANIZADO L150 | CERRADA | 207
JOSE MARIA CARO | P3 | LUMINARIA | SODIO ALTA PRESION | 100 | 8 | HORMIGON | ELECDA | 3-026850 | VIAL | BRAZO AC GALVANIZADO L150 | CERRADA | 207
ANIBAL PINTO | P3 | LUMINARIA | SODIO ALTA PRESION | 100 | 8 | HORMIGON | ELECDA | 3-026041 | VIAL | BRAZO CORTO AC GALVANIZADO | CERRADA | 241
PJE HUASCO | P3 | LUMINARIA | SODIO ALTA PRESION | 100 | 8 | ACERO CONICO | MUNICIPAL | M2-05926 | PUENTE | BRAZO CORTO AC GALVANIZADO | CERRADA | 240
INTERIOR CONDOMINIO | P1 | LUMINARIA | SODIO ALTA PRESION | 250 | 8 | HORMIGON | ELECDA | M1-01142 | VIAL | BRAZO AC GALVANIZADO L400 | CERRADA | 179
PJE HUASCO |  | SIN LUMINARIA (medidor u otra condición) | SOLO MEDIDOR | 9998 |  | ACERO CUADRADO | MUNICIPAL | M2-05928 |  |  |  | 240 | MONOFASICO MECANICO | 2013-1117796
COQUIMBO | P3 | LUMINARIA | SODIO ALTA PRESION | 100 | 8 | HORMIGON | ELECDA | 3-027159 | VIAL | BRAZO AC GALVANIZADO L150 | CERRADA | 231
PJE EL SOL | P3 | LUMINARIA | SODIO ALTA PRESION | 100 | 8 | HORMIGON | ELECDA | 3-053959 | VIAL | BRAZO AC GALVANIZADO L400 | CERRADA | 185
SALVADOR ALLENDE GOSSENS | P1 | LUMINARIA | SODIO ALTA PRESION | 400 | 8 | HORMIGON | ELECDA | 3-026841 | VIAL | BRAZO LARGO AC GALVANIZADO | CERRADA | 234 |  |  | SIN MICA
PJE HUASCO |  | SIN LUMINARIA (medidor u otra condición) | SOLO MEDIDOR | 9998 |  | ACERO CUADRADO | MUNICIPAL | M2-05927 |  |  |  | 241 | MONOFASICO MECANICO | 2013-111123
SALVADOR ALLENDE GOSSENS | P1 | LUMINARIA | SODIO ALTA PRESION | 250 | 9 | HORMIGON | ELECDA | M3-10856-A | VIAL | BRAZO AC GALVANIZADO CURVO | CERRADA | 0
SALVADOR ALLENDE GOSSENS | P1 | LUMINARIA | SODIO ALTA PRESION | 250 | 9 | HORMIGON | ELECDA | M3-10856-B | VIAL | BRAZO AC GALVANIZADO CURVO | CERRADA | 0
PUCON | P3 | LUMINARIA | SODIO ALTA PRESION | 100 | 8 | HORMIGON | ELECDA | 3-035362 | VIAL | BRAZO AC GALVANIZADO L150 | CERRADA | 220 |  | MEDIDOR SIN ACCESO | MEDIDOR SIN ACCESO
SAN LORENZO | P3 | LUMINARIA | SODIO ALTA PRESION | 100 | 8 | HORMIGON | ELECDA | 3-026139 | VIAL | BRAZO AC GALVANIZADO L150 | CERRADA | 262
CARLOS IBAÐEZ | P3 | LUMINARIA | SODIO ALTA PRESION | 100 | 8 | HORMIGON | ELECDA | 3-027799 | VIAL | BRAZO CORTO AC GALVANIZADO | CERRADA | 421
ANTOFAGASTA | P1 | LUMINARIA | SODIO ALTA PRESION | 250 | 8 | HORMIGON | ELECDA | 3-027840 | VIAL | BRAZO LARGO AC GALVANIZADO | CERRADA | 422 |  | MEDIDOR SIN ACCESO | MEDIDOR SIN ACCESO
PJE EL SOL | P3 | LUMINARIA | SODIO ALTA PRESION | 100 | 8 | HORMIGON | ELECDA | 3-053958 | VIAL | BRAZO AC GALVANIZADO L400 | CERRADA | 185
JOSE SANTOS OSSA | P3 | LUMINARIA | SODIO ALTA PRESION | 100 | 8 | HORMIGON | ELECDA | 3-027054 | VIAL | BRAZO AC GALVANIZADO L150 | CERRADA | 217 |  |  | SIN MICA
PJE BANDERA | P3 | LUMINARIA | SODIO ALTA PRESION | 100 | 8 | HORMIGON | ELECDA | M2-05919 | VIAL | BRAZO CORTO AC GALVANIZADO | CERRADA | 242
JOSE MARIA CARO | P3 | LUMINARIA | SODIO ALTA PRESION | 100 | 8 | HORMIGON | ELECDA | 3-026849 | VIAL | BRAZO AC GALVANIZADO L150 | CERRADA | 207
PLAZA | P3 | LUMINARIA | SODIO ALTA PRESION | 100 | 8 | ACERO CONICO | MUNICIPAL | M2-05925 | PUENTE | BRAZO CORTO AC GALVANIZADO | CERRADA | 0
BILBAO | P2 | LUMINARIA | SODIO ALTA PRESION | 150 | 8 | HORMIGON | ELECDA | 3-047798 | VIAL | BRAZO AC GALVANIZADO CURVO | CERRADA | 178
PJE TUMBES | P3 | LUMINARIA | SODIO ALTA PRESION | 100 | 8 | ACERO CONICO | MUNICIPAL | M2-05929-A | VIAL | BRAZO CORTO AC GALVANIZADO | CERRADA | 0
PJE TUMBES | P3 | LUMINARIA | SODIO ALTA PRESION | 100 | 8 | ACERO CONICO | MUNICIPAL | M2-05929-B | PEATONAL | BRAZO CORTO AC GALVANIZADO RECTO | CERRADA | 0
ARAUCO | P3 | LUMINARIA | SODIO ALTA PRESION | 100 | 8 | HORMIGON | ELECDA | M1-01120 | VIAL | BRAZO AC GALVANIZADO L150 | CERRADA | 220 |  |  | EN PREDIO
PJE EL SOL | P3 | LUMINARIA | SODIO ALTA PRESION | 100 | 8 | HORMIGON | ELECDA | 3-053957 | VIAL | BRAZO AC GALVANIZADO L400 | CERRADA | 185
CORONEL SOTOMAYOR | P3 | LUMINARIA | SODIO ALTA PRESION | 100 | 8 | HORMIGON | ELECDA | 3-027825 | VIAL | BRAZO CORTO AC GALVANIZADO | CERRADA | 421
COQUIMBO | P3 | LUMINARIA | SODIO ALTA PRESION | 100 | 8 | HORMIGON | ELECDA | 3-032478 | VIAL | BRAZO AC GALVANIZADO L150 | CERRADA | 231
HURTADO DE MENDOZA | P2 | LUMINARIA | SODIO ALTA PRESION | 150 | 8 | HORMIGON | ELECDA | 3-043050 | VIAL | BRAZO CORTO AC GALVANIZADO | CERRADA | 78
PJE EL SOL | P3 | LUMINARIA | SODIO ALTA PRESION | 100 | 8 | HORMIGON | ELECDA | 3-053956 | VIAL | BRAZO AC GALVANIZADO L400 | CERRADA | 185
JOSE MARIA CARO | P3 | LUMINARIA | SODIO ALTA PRESION | 100 | 8 | HORMIGON | ELECDA | 3-026847 | VIAL | BRAZO AC GALVANIZADO L150 | CERRADA | 207
PJE CHILE | P3 | LUMINARIA | SODIO ALTA PRESION | 100 | 8 | HORMIGON | ELECDA | 3-026124 | VIAL | BRAZO AC GALVANIZADO L150 | CERRADA | 262
BARTOLOME VIVAR | P1 | LUMINARIA | SODIO ALTA PRESION | 250 | 8 | HORMIGON | ELECDA | 3-055825 | VIAL | BRAZO CORTO AC GALVANIZADO | CERRADA | 262
CANCHA |  | LUMINARIA | HALURO METALICO | 250 | 4 | ACERO CUADRADO | MUNICIPAL | M2-05930-A | CANCHA | PROYECTOR | PROYECTOR | 0
CANCHA |  | LUMINARIA | HALURO METALICO | 250 | 4 | ACERO CUADRADO | MUNICIPAL | M2-05930-B | CANCHA | PROYECTOR | PROYECTOR | 0
CANCHA |  | LUMINARIA | HALURO METALICO | 250 | 4 | ACERO CUADRADO | MUNICIPAL | M2-05930-C | CANCHA | PROYECTOR | PROYECTOR | 0
PJE EL SOL | P3 | LUMINARIA | SODIO ALTA PRESION | 100 | 8 | HORMIGON | ELECDA | 3-053955 | VIAL | BRAZO AC GALVANIZADO L400 | CERRADA | 185
TARAPACA | P1 | LUMINARIA | SODIO ALTA PRESION | 250 | 8 | HORMIGON | ELECDA | 3-026125 | VIAL | BRAZO AC GALVANIZADO L400 | CERRADA | 262
PLAZA | P3 | LUMINARIA | SODIO ALTA PRESION | 100 | 8 | ACERO CONICO | MUNICIPAL | M2-05922-A | PLAZA | BRAZO AC GALVANIZADO RECTO PEAT | CERRADA | 0
PLAZA | P3 | LUMINARIA | SODIO ALTA PRESION | 100 | 4 | ACERO CONICO | MUNICIPAL | M2-05922-B | PEATONAL | BRAZO AC GALVANIZADO RECTO PEAT | CERRADA | 0
JOSE MARIA CARO | P3 | LUMINARIA | SODIO ALTA PRESION | 100 | 8 | HORMIGON | ELECDA | 3-026846 | VIAL | BRAZO AC GALVANIZADO L150 | CERRADA | 234
COQUIMBO | P3 | LUMINARIA | SODIO ALTA PRESION | 100 | 8 | HORMIGON | ELECDA | 3-058182 | VIAL | BRAZO AC GALVANIZADO L150 | CERRADA | 231
SOFIA | P3 | LUMINARIA | SODIO ALTA PRESION | 100 | 8 | HORMIGON | ELECDA | 3-053938 | VIAL | BRAZO AC GALVANIZADO L400 | CERRADA | 185
CANCHA |  | LUMINARIA | HALURO METALICO | 250 | 4 | ACERO CUADRADO | MUNICIPAL | M2-05924-A | CANCHA | PROYECTOR | PROYECTOR | 0
CANCHA |  | LUMINARIA | HALURO METALICO | 250 | 4 | ACERO CUADRADO | MUNICIPAL | M2-05924-B | CANCHA | PROYECTOR | PROYECTOR | 0
CANCHA |  | LUMINARIA | HALURO METALICO | 250 | 4 | ACERO CUADRADO | MUNICIPAL | M2-05924-C | CANCHA | PROYECTOR | PROYECTOR | 0
PJE MESTIZO ALEJO |  | LUMINARIA | LED | 56 | 6 | ACERO CONICO | ELECDA | M2-05935 | PEATONAL | BRAZO AC GALVANIZADO RECTO PEAT | CERRADA | 0
INTERIOR CONDOMINIO | P1 | LUMINARIA | SODIO ALTA PRESION | 250 | 8 | HORMIGON | ELECDA | 3-046577 | VIAL | BRAZO AC GALVANIZADO L400 | CERRADA | 179
VIA PARQUE PONIENTE | P2 | LUMINARIA | SODIO ALTA PRESION | 150 | 8 | ACERO CONICO | ELECDA | M3-10957-A | VIAL | BRAZO AC GALVANIZADO CURVO | CERRADA | 0
VIA PARQUE PONIENTE | P3 | LUMINARIA | SODIO ALTA PRESION | 100 | 4 | ACERO CONICO | ELECDA | M3-10957-B | PEATONAL | BRAZO AC GALVANIZADO RECTO PEAT | CERRADA | 0
JOSE MARIA CARO | P3 | LUMINARIA | SODIO ALTA PRESION | 100 | 8 | HORMIGON | ELECDA | 3-026845 | VIAL | BRAZO AC GALVANIZADO L150 | CERRADA | 234
RALUN | P3 | LUMINARIA | SODIO ALTA PRESION | 100 | 8 | HORMIGON | ELECDA | 3-055722 | VIAL | BRAZO AC GALVANIZADO L400 | CERRADA | 185
JOSE MARIA CARO | P1 | LUMINARIA | SODIO ALTA PRESION | 250 | 10 | ACERO CONICO | ELECDA | 3-041878-A | VIAL | BRAZO AC GALVANIZADO RECTO PEAT | CERRADA | 207
JOSE MARIA CARO | P1 | LUMINARIA | SODIO ALTA PRESION | 250 | 10 | ACERO CONICO | ELECDA | 3-041878-B | VIAL | BRAZO AC GALVANIZADO RECTO PEAT | CERRADA | 207
JOSE MARIA CARO | P1 | LUMINARIA | SODIO ALTA PRESION | 250 | 10 | ACERO CONICO | ELECDA | 3-041878-C | VIAL | BRAZO AC GALVANIZADO RECTO PEAT | CERRADA | 207
NUEVA 2 | P2 | LUMINARIA | SODIO ALTA PRESION | 150 | 8 | ACERO CONICO | ELECDA | M3-10956-A | VIAL | BRAZO AC GALVANIZADO CURVO | CERRADA | 0
NUEVA 2 | P3 | LUMINARIA | SODIO ALTA PRESION | 100 | 4 | ACERO CONICO | ELECDA | M3-10956-B | PEATONAL | BRAZO AC GALVANIZADO RECTO PEAT | CERRADA | 0
ALMIRANTE LATORRE | P1 | LUMINARIA | SODIO ALTA PRESION | 250 | 8 | HORMIGON | ELECDA | 3-026145 | VIAL | BRAZO CORTO AC GALVANIZADO | CERRADA | 262
COQUIMBO | P3 | LUMINARIA | SODIO ALTA PRESION | 100 | 8 | HORMIGON | ELECDA | 3-058183 | VIAL | BRAZO AC GALVANIZADO L150 | CERRADA | 215
COLO COLO | P3 | LUMINARIA | SODIO ALTA PRESION | 100 | 8 | HORMIGON | ELECDA | M1-01121 | VIAL | BRAZO AC GALVANIZADO L150 | CERRADA | 220
MADAME CURIE | P3 | LUMINARIA | SODIO ALTA PRESION | 100 | 8 | HORMIGON | ELECDA | 3-026082 | VIAL | BRAZO LARGO AC GALVANIZADO | CERRADA | 242
PJE PACIFICO | P3 | LUMINARIA | SODIO ALTA PRESION | 100 | 8 | HORMIGON | ELECDA | 3-048570 | VIAL | BRAZO CORTO AC GALVANIZADO | CERRADA | 242
INTERIOR CONDOMINIO | P1 | LUMINARIA | SODIO ALTA PRESION | 250 | 8 | HORMIGON | ELECDA | 3-046579 | VIAL | BRAZO AC GALVANIZADO L400 | CERRADA | 179
URUGUAY | P3 | LUMINARIA | SODIO ALTA PRESION | 100 | 8 | HORMIGON | ELECDA | 3-028481 | VIAL | BRAZO AC GALVANIZADO L150 | CERRADA | 233
JOSE MARIA CARO | P3 | LUMINARIA | SODIO ALTA PRESION | 100 | 8 | HORMIGON | ELECDA | 3-026844 | VIAL | BRAZO AC GALVANIZADO L150 | CERRADA | 0
RUPANCO | P3 | LUMINARIA | SODIO ALTA PRESION | 100 | 8 | HORMIGON | ELECDA | 3-029700 | VIAL | BRAZO AC GALVANIZADO L150 | CERRADA | 219
PLAZA | P1 | LUMINARIA | SODIO ALTA PRESION | 250 | 12 | ACERO CONICO | MUNICIPAL | M2-05915-A | PLAZA | BRAZO AC GALVANIZADO RECTO PEAT | CERRADA | 241
PLAZA | P1 | LUMINARIA | SODIO ALTA PRESION | 250 | 12 | ACERO CONICO | MUNICIPAL | M2-05915-B | PLAZA | BRAZO AC GALVANIZADO RECTO PEAT | CERRADA | 241
PLAZA | P1 | LUMINARIA | SODIO ALTA PRESION | 250 | 12 | ACERO CONICO | MUNICIPAL | M2-05915-C | PLAZA | BRAZO AC GALVANIZADO RECTO PEAT | CERRADA | 241
LOS SAUCES | P2 | LUMINARIA | SODIO ALTA PRESION | 150 | 8 | HORMIGON | ELECDA | M1-01144 | VIAL | BRAZO AC GALVANIZADO CURVO | CERRADA | 180
BILBAO | P2 | LUMINARIA | SODIO ALTA PRESION | 150 | 8 | HORMIGON | ELECDA | 3-047799 | VIAL | BRAZO AC GALVANIZADO CURVO | CERRADA | 178
PJE MESTIZO ALEJO |  | LUMINARIA | LED | 56 | 6 | ACERO CONICO | MUNICIPAL | M2-05934 | PEATONAL | BRAZO CORTO AC GALVANIZADO | CERRADA | 0
CORONEL SOTOMAYOR | P3 | LUMINARIA | SODIO ALTA PRESION | 100 | 8 | HORMIGON | ELECDA | 3-027826 | VIAL | BRAZO CORTO AC GALVANIZADO | CERRADA | 421
ANTOFAGASTA | P1 | LUMINARIA | SODIO ALTA PRESION | 250 | 8 | HORMIGON | ELECDA | 3-027767 | VIAL | BRAZO LARGO AC GALVANIZADO | CERRADA | 422
COQUIMBO | P3 | LUMINARIA | SODIO ALTA PRESION | 100 | 8 | HORMIGON | ELECDA | 3-028483 | VIAL | BRAZO AC GALVANIZADO L150 | CERRADA | 215
PJE RISOPATRON | P3 | LUMINARIA | SODIO ALTA PRESION | 100 | 8 | HORMIGON | ELECDA | 3-026008 | VIAL | BRAZO CORTO AC GALVANIZADO | CERRADA | 239
PJE EL SOL | P3 | LUMINARIA | SODIO ALTA PRESION | 100 | 8 | HORMIGON | ELECDA | 3-029696 | VIAL | BRAZO AC GALVANIZADO L150 | CERRADA | 219 |  | MEDIDOR SIN ACCESO | MEDIDOR SIN ACCESO
PLAZA | P3 | LUMINARIA | SODIO ALTA PRESION | 100 | 8 | ACERO CONICO | MUNICIPAL | M2-05923 | PLAZA | BRAZO AC GALVANIZADO RECTO PEAT | CERRADA | 0
PJE MESTIZO ALEJO | P3 | LUMINARIA | SODIO ALTA PRESION | 100 | 8 | HORMIGON | ELECDA | 3-026010 | VIAL | BRAZO CORTO AC GALVANIZADO | CERRADA | 239
TARPACA | P1 | LUMINARIA | SODIO ALTA PRESION | 250 | 8 | HORMIGON | ELECDA | 3-059926 | VIAL | BRAZO AC GALVANIZADO L400 | CERRADA | 262
INTERIOR CONDOMINIO | P1 | LUMINARIA | SODIO ALTA PRESION | 250 | 8 | HORMIGON | ELECDA | 3-046576 | VIAL | BRAZO AC GALVANIZADO L400 | CERRADA | 179 |  | MEDIDOR SIN ACCESO | MEDIDOR SIN ACCESO
PLAZA | P3 | LUMINARIA | SODIO ALTA PRESION | 100 | 8 | ACERO CONICO | MUNICIPAL | M2-05920 | PEATONAL | BRAZO AC GALVANIZADO RECTO PEAT | CERRADA | 0
EL SOL | P3 | LUMINARIA | SODIO ALTA PRESION | 100 | 8 | HORMIGON | ELECDA | 3-029818 | VIAL | BRAZO AC GALVANIZADO L150 | CERRADA | 219
HURTADO DE MENDOZA | P2 | LUMINARIA | SODIO ALTA PRESION | 150 | 8 | HORMIGON | ELECDA | M2-06183 | VIAL | BRAZO AC GALVANIZADO L150 | CERRADA | 78
NUEVA 2 | P2 | LUMINARIA | SODIO ALTA PRESION | 150 | 8 | ACERO CONICO | ELECDA | M3-10955-A | VIAL | BRAZO AC GALVANIZADO CURVO | CERRADA | 0
NUEVA 2 | P3 | LUMINARIA | SODIO ALTA PRESION | 100 | 4 | ACERO CONICO | ELECDA | M3-10955-B | PEATONAL | BRAZO AC GALVANIZADO RECTO PEAT | CERRADA | 0
EL SOL | P3 | LUMINARIA | SODIO ALTA PRESION | 100 | 8 | HORMIGON | ELECDA | 3-029697 | VIAL | BRAZO AC GALVANIZADO L150 | CERRADA | 219
BRASILIA | P3 | LUMINARIA | SODIO ALTA PRESION | 100 | 8 | HORMIGON | ELECDA | 3-026852 | VIAL | BRAZO AC GALVANIZADO L150 | CERRADA | 0
LAUTARO | P3 | LUMINARIA | SODIO ALTA PRESION | 100 | 8 | HORMIGON | ELECDA | 3-055974 | VIAL | BRAZO CORTO AC GALVANIZADO | CERRADA | 422
BALMACEDA | P1 | LUMINARIA | SODIO ALTA PRESION | 400 | 8 | HORMIGON | ELECDA | 3-050579 | VIAL | BRAZO AC GALVANIZADO L400 | CERRADA | 268
PJE TUMBES | P3 | LUMINARIA | SODIO ALTA PRESION | 100 | 8 | ACERO CONICO | MUNICIPAL | M2-05931-A | PEATONAL | BRAZO CORTO AC GALVANIZADO | CERRADA | 0
PJE TUMBES | P3 | LUMINARIA | SODIO ALTA PRESION | 100 | 4 | ACERO CONICO | MUNICIPAL | M2-05931-B | PLAZA | BRAZO CORTO AC GALVANIZADO RECTO | CERRADA | 0
CANCHA |  | LUMINARIA | HALURO METALICO | 250 | 4 | ACERO CUADRADO | MUNICIPAL | M2-05932-A | CANCHA | PROYECTOR | PROYECTOR | 0
CANCHA |  | LUMINARIA | HALURO METALICO | 250 | 4 | ACERO CUADRADO | MUNICIPAL | M2-05932-B | CANCHA | PROYECTOR | PROYECTOR | 0
CANCHA |  | LUMINARIA | HALURO METALICO | 250 | 4 | ACERO CUADRADO | MUNICIPAL | M2-05932-C | CANCHA | PROYECTOR | PROYECTOR | 0
EL SOL | P3 | LUMINARIA | SODIO ALTA PRESION | 100 | 8 | HORMIGON | ELECDA | 3-029698 | VIAL | BRAZO AC GALVANIZADO L150 | CERRADA | 219
COQUIMBO | P3 | LUMINARIA | SODIO ALTA PRESION | 100 | 8 | HORMIGON | ELECDA | 3-046454 | VIAL | BRAZO AC GALVANIZADO L150 | CERRADA | 215
INTERIOR CONDOMINIO | P1 | LUMINARIA | SODIO ALTA PRESION | 250 | 8 | HORMIGON | ELECDA | 3-046582 | VIAL | BRAZO AC GALVANIZADO L400 | CERRADA | 179
PJE LOS ANGELES | P3 | LUMINARIA | SODIO ALTA PRESION | 100 | 8 | HORMIGON | ELECDA | 3-026064 | VIAL | BRAZO CORTO AC GALVANIZADO | CERRADA | 242
EL SOL | P3 | LUMINARIA | SODIO ALTA PRESION | 100 | 8 | HORMIGON | ELECDA | 3-029819 | VIAL | BRAZO AC GALVANIZADO L150 | CERRADA | 220
CANCHA |  | LUMINARIA | HALURO METALICO | 250 | 4 | ACERO CUADRADO | MUNICIPAL | M2-05921-A | CANCHA | PROYECTOR | PROYECTOR | 0
CANCHA |  | LUMINARIA | HALURO METALICO | 250 | 4 | ACERO CUADRADO | MUNICIPAL | M2-05921-B | CANCHA | PROYECTOR | PROYECTOR | 0
CANCHA |  | LUMINARIA | HALURO METALICO | 250 | 4 | ACERO CUADRADO | MUNICIPAL | M2-05921-C | CANCHA | PROYECTOR | PROYECTOR | 0
PJE TARAPACA | P3 | LUMINARIA | SODIO ALTA PRESION | 100 | 8 | HORMIGON | ELECDA | 3-026025 | VIAL | BRAZO CORTO AC GALVANIZADO | CERRADA | 239
PEDRO DE VALDIVIA | P3 | LUMINARIA | SODIO ALTA PRESION | 100 | 8 | HORMIGON | ELECDA | 3-057431 | VIAL | BRAZO AC GALVANIZADO L150 | CERRADA | 216
SOFIA | P3 | LUMINARIA | SODIO ALTA PRESION | 100 | 8 | HORMIGON | ELECDA | 3-053937 | VIAL | BRAZO AC GALVANIZADO L400 | CERRADA | 185 | MONOFASICO ELECTROMECANICO | 10054488
YARETA | P3 | LUMINARIA | SODIO ALTA PRESION | 100 | 8 | HORMIGON | ELECDA | 3-026060 | VIAL | BRAZO LARGO AC GALVANIZADO | CERRADA | 242
TARAPACA | P3 | LUMINARIA | SODIO ALTA PRESION | 100 | 8 | HORMIGON | ELECDA | 3-026101 | VIAL | BRAZO AC GALVANIZADO L150 | CERRADA | 262
EL SOL | P3 | LUMINARIA | SODIO ALTA PRESION | 100 | 8 | HORMIGON | ELECDA | 3-029820 | VIAL | BRAZO AC GALVANIZADO L150 | CERRADA | 220
COQUIMBO | P3 | LUMINARIA | SODIO ALTA PRESION | 100 | 8 | HORMIGON | ELECDA | 3-028479 | VIAL | BRAZO AC GALVANIZADO L150 | CERRADA | 233
PJE MESTIZO ALEJO | P3 | LUMINARIA | SODIO ALTA PRESION | 100 | 8 | HORMIGON | ELECDA | 3-026026 | VIAL | BRAZO CORTO AC GALVANIZADO | CERRADA | 239
BILBAO | P2 | LUMINARIA | SODIO ALTA PRESION | 150 | 8 | HORMIGON | ELECDA | 3-047800 | VIAL | BRAZO AC GALVANIZADO CURVO | CERRADA | 178 |  | MEDIDOR SIN ACCESO | MEDIDOR SIN ACCESO
SARGENTO ALDEA | P1 | LUMINARIA | SODIO ALTA PRESION | 250 | 8 | ACERO CONICO | ELECDA | M3-10895-A | VIAL | BRAZO AC GALVANIZADO RECTO PEAT | CERRADA | 0
SARGENTO ALDEA | P3 | LUMINARIA | SODIO ALTA PRESION | 100 | 4 | ACERO CONICO | ELECDA | M3-10895-B | PEATONAL | BRAZO AC GALVANIZADO RECTO PEAT | CERRADA | 0
TARPACA | P1 | LUMINARIA | SODIO ALTA PRESION | 250 | 8 | HORMIGON | ELECDA | 3-026131 | VIAL | BRAZO AC GALVANIZADO L400 | CERRADA | 262
INTERIOR CONDOMINIO | P1 | LUMINARIA | SODIO ALTA PRESION | 250 | 8 | HORMIGON | ELECDA | 3-046575 | VIAL | BRAZO AC GALVANIZADO L400 | CERRADA | 179
PLAZA | P3 | LUMINARIA | SODIO ALTA PRESION | 100 | 8 | ACERO CONICO | MUNICIPAL | M2-05909-A | PLAZA | BRAZO AC GALVANIZADO RECTO PEAT | CERRADA | 0
PLAZA | P3 | LUMINARIA | SODIO ALTA PRESION | 100 | 8 | ACERO CONICO | MUNICIPAL | M2-05909-B | PLAZA | BRAZO AC GALVANIZADO RECTO PEAT | CERRADA | 0
PLAZA | P3 | LUMINARIA | SODIO ALTA PRESION | 100 | 8 | ACERO CONICO | MUNICIPAL | M2-05909-C | PLAZA | BRAZO AC GALVANIZADO RECTO PEAT | CERRADA | 0
COQUIMBO | P3 | LUMINARIA | SODIO ALTA PRESION | 100 | 8 | HORMIGON | ELECDA | 3-028478 | VIAL | BRAZO AC GALVANIZADO L150 | CERRADA | 233
SALVADOR ALLENDE GOSSENS | P1 | LUMINARIA | SODIO ALTA PRESION | 400 | 8 | HORMIGON | ELECDA | 3-026842 | VIAL | BRAZO LARGO AC GALVANIZADO | CERRADA | 234 |  |  | SIN MICA
EL SOL | P3 | LUMINARIA | SODIO ALTA PRESION | 100 | 8 | HORMIGON | ELECDA | 3-029842 | VIAL | BRAZO AC GALVANIZADO L150 | CERRADA | 220
PJE HUASCO | P3 | LUMINARIA | SODIO ALTA PRESION | 100 | 8 | HORMIGON | ELECDA | 3-026038 | VIAL | BRAZO CORTO AC GALVANIZADO | CERRADA | 241
PJE BANDERA | P3 | LUMINARIA | SODIO ALTA PRESION | 100 | 8 | HORMIGON | ELECDA | M2-05906 | VIAL | BRAZO LARGO AC GALVANIZADO | CERRADA | 242
PLAZA | P3 | LUMINARIA | SODIO ALTA PRESION | 100 | 4 | ACERO CONICO | MUNICIPAL | M2-05918 | PASO BAJO NIVEL | BRAZO AC GALVANIZADO RECTO PEAT | CERRADA | 241
ANTOFAGASTA | P1 | LUMINARIA | SODIO ALTA PRESION | 250 | 8 | HORMIGON | ELECDA | 3-027768 | VIAL | BRAZO LARGO AC GALVANIZADO | CERRADA | 420
PJE EL SOL | P3 | LUMINARIA | SODIO ALTA PRESION | 100 | 8 | HORMIGON | ELECDA | 3-042575 | VIAL | BRAZO AC GALVANIZADO L150 | CERRADA | 220
PJE CALICANTO | P3 | LUMINARIA | SODIO ALTA PRESION | 100 | 8 | HORMIGON | ELECDA | 3-026027 | VIAL | BRAZO CORTO AC GALVANIZADO | CERRADA | 239
RIO DE JANEIRO | P3 | LUMINARIA | SODIO ALTA PRESION | 100 | 8 | HORMIGON | ELECDA | 3-028475 | VIAL | BRAZO AC GALVANIZADO L150 | CERRADA | 233
INTERIOR CONDOMINIO | P1 | LUMINARIA | SODIO ALTA PRESION | 250 | 8 | HORMIGON | ELECDA | 3-046586 | VIAL | BRAZO AC GALVANIZADO L400 | CERRADA | 179
PLAZA | P1 | LUMINARIA | SODIO ALTA PRESION | 250 | 10 | ACERO CONICO | MUNICIPAL | M3-10834-A | PLAZA | BRAZO AC GALVANIZADO RECTO PEAT | CERRADA | 219
PLAZA | P1 | LUMINARIA | SODIO ALTA PRESION | 250 | 10 | ACERO CONICO | MUNICIPAL | M3-10834-B | PLAZA | BRAZO AC GALVANIZADO RECTO PEAT | CERRADA | 219
PLAZA | P1 | LUMINARIA | SODIO ALTA PRESION | 250 | 10 | ACERO CONICO | MUNICIPAL | M3-10834-C | PLAZA | BRAZO AC GALVANIZADO RECTO PEAT | CERRADA | 219
HURTADO DE MENDOZA | P2 | LUMINARIA | SODIO ALTA PRESION | 150 | 8 | HORMIGON | ELECDA | M2-06181 | VIAL | BRAZO AC GALVANIZADO L150 | CERRADA | 78
PEDRO LAGOS | P3 | LUMINARIA | SODIO ALTA PRESION | 100 | 8 | HORMIGON | ELECDA | 3-027832 | VIAL | BRAZO CORTO AC GALVANIZADO | CERRADA | 421 |  | MEDIDOR SIN ACCESO | MEDIDOR SIN ACCESO
QUETENA | P3 | LUMINARIA | SODIO ALTA PRESION | 100 | 8 | HORMIGON | ELECDA | 3-027056 | VIAL | BRAZO AC GALVANIZADO L150 | CERRADA | 198
PUCON | P3 | LUMINARIA | SODIO ALTA PRESION | 100 | 8 | HORMIGON | ELECDA | 3-035361 | VIAL | BRAZO AC GALVANIZADO L150 | CERRADA | 220
COQUIMBO | P3 | LUMINARIA | SODIO ALTA PRESION | 100 | 8 | HORMIGON | ELECDA | 3-028477 | VIAL | BRAZO AC GALVANIZADO L150 | CERRADA | 233
EL COBRE | P3 | LUMINARIA | SODIO ALTA PRESION | 100 | 8 | HORMIGON | ELECDA | 3-053971 | VIAL | BRAZO AC GALVANIZADO L400 | CERRADA | 185
PJE EL SOL | P3 | LUMINARIA | SODIO ALTA PRESION | 100 | 8 | HORMIGON | ELECDA | 3-029844 | VIAL | BRAZO AC GALVANIZADO L150 | CERRADA | 220
INTERIOR CONDOMINIO | P1 | LUMINARIA | SODIO ALTA PRESION | 250 | 8 | HORMIGON | ELECDA | 3-046574 | VIAL | BRAZO AC GALVANIZADO L400 | CERRADA | 179
PJE EL SOL | P3 | LUMINARIA | SODIO ALTA PRESION | 100 | 8 | HORMIGON | ELECDA | 3-029845 | VIAL | BRAZO AC GALVANIZADO L150 | CERRADA | 220
PJE TUMBES | P3 | LUMINARIA | SODIO ALTA PRESION | 100 | 8 | HORMIGON | ELECDA | 3-026037 | VIAL | BRAZO CORTO AC GALVANIZADO | CERRADA | 241
PJE EL SOL | P3 | LUMINARIA | SODIO ALTA PRESION | 100 | 8 | HORMIGON | ELECDA | M1-01119 | VIAL | BRAZO AC GALVANIZADO L150 | CERRADA | 220
ALDUNATE | P3 | LUMINARIA | SODIO ALTA PRESION | 100 | 8 | HORMIGON | ELECDA | 3-027674 | VIAL | BRAZO AC GALVANIZADO L150 | CERRADA | 215
FRANKFURT | P3 | LUMINARIA | SODIO ALTA PRESION | 100 | 8 | HORMIGON | ELECDA | 3-027675 | VIAL | BRAZO AC GALVANIZADO L150 | CERRADA | 215
EL COBRE | P3 | LUMINARIA | SODIO ALTA PRESION | 100 | 8 | HORMIGON | ELECDA | 3-053970 | VIAL | BRAZO AC GALVANIZADO L400 | CERRADA | 185
PJE HURTADO DE MENDOZA | P3 | LUMINARIA | SODIO ALTA PRESION | 100 | 8 | HORMIGON | ELECDA | 3-053963 | VIAL | BRAZO AC GALVANIZADO L400 | CERRADA | 185
YARETA | P3 | LUMINARIA | SODIO ALTA PRESION | 100 | 8 | HORMIGON | ELECDA | 3-026081 | VIAL | BRAZO LARGO AC GALVANIZADO | CERRADA | 0
YARETA | P3 | LUMINARIA | SODIO ALTA PRESION | 100 | 8 | HORMIGON | ELECDA | 3-026080 | VIAL | BRAZO LARGO AC GALVANIZADO | CERRADA | 242
TOCOPILLA | P3 | LUMINARIA | SODIO ALTA PRESION | 100 | 8 | HORMIGON | ELECDA | 3-026858 | VIAL | BRAZO AC GALVANIZADO L150 | CERRADA | 207
EL COBRE | P3 | LUMINARIA | SODIO ALTA PRESION | 100 | 8 | HORMIGON | ELECDA | 3-053969 | VIAL | BRAZO AC GALVANIZADO L400 | CERRADA | 185
PJE HUASCO | P3 | LUMINARIA | SODIO ALTA PRESION | 100 | 8 | HORMIGON | ELECDA | M2-05933 | VIAL | BRAZO CORTO AC GALVANIZADO | CERRADA | 241
SAN LORENZO | P2 | LUMINARIA | SODIO ALTA PRESION | 150 | 8 | ACERO CONICO | ELECDA | M3-10954-A | VIAL | BRAZO AC GALVANIZADO CURVO | CERRADA | 0 |  |  | MICA QUEBRADA
SAN LORENZO | P3 | LUMINARIA | SODIO ALTA PRESION | 100 | 4 | ACERO CONICO | ELECDA | M3-10954-B | PEATONAL | BRAZO AC GALVANIZADO RECTO PEAT | CERRADA | 0
COQUIMBO | P3 | LUMINARIA | SODIO ALTA PRESION | 100 | 8 | HORMIGON | ELECDA | 3-028476 | VIAL | BRAZO AC GALVANIZADO L150 | CERRADA | 233
TARPACA | P1 | LUMINARIA | SODIO ALTA PRESION | 250 | 8 | HORMIGON | ELECDA | 3-026132 | VIAL | BRAZO AC GALVANIZADO L400 | CERRADA | 262
INTERIOR CONDOMINIO | P1 | LUMINARIA | SODIO ALTA PRESION | 250 | 8 | HORMIGON | ELECDA | 3-046589 | VIAL | BRAZO AC GALVANIZADO L400 | CERRADA | 179
YARETA | P3 | LUMINARIA | SODIO ALTA PRESION | 100 | 8 | HORMIGON | ELECDA | 3-040566 | VIAL | BRAZO LARGO AC GALVANIZADO | CERRADA | 242
EL COBRE | P3 | LUMINARIA | SODIO ALTA PRESION | 100 | 8 | HORMIGON | ELECDA | 3-053968 | VIAL | BRAZO AC GALVANIZADO L400 | CERRADA | 185
EL COBRE | P3 | LUMINARIA | SODIO ALTA PRESION | 100 | 8 | HORMIGON | ELECDA | 3-053967 | VIAL | BRAZO AC GALVANIZADO L400 | CERRADA | 185
PJE BILBAO | P2 | LUMINARIA | SODIO ALTA PRESION | 150 | 8 | HORMIGON | ELECDA | 3-047801 | VIAL | BRAZO AC GALVANIZADO L150 | CERRADA | 177
ARAUCO | P3 | LUMINARIA | SODIO ALTA PRESION | 100 | 8 | HORMIGON | ELECDA | 3-029835 | VIAL | BRAZO AC GALVANIZADO L150 | CERRADA | 220
INTERIOR CONDOMINIO | P1 | LUMINARIA | SODIO ALTA PRESION | 250 | 8 | HORMIGON | ELECDA | 3-046573 | VIAL | BRAZO AC GALVANIZADO L400 | CERRADA | 179
BARTOLOME VIVAR | P1 | LUMINARIA | SODIO ALTA PRESION | 250 | 8 | HORMIGON | ELECDA | M3-10969 | VIAL | BRAZO AC GALVANIZADO L150 | CERRADA | 262
HURTADO DE MENDOZA | P2 | LUMINARIA | SODIO ALTA PRESION | 150 | 8 | HORMIGON | ELECDA | M2-06180 | VIAL | BRAZO CORTO AC GALVANIZADO | CERRADA | 78
EL COBRE | P3 | LUMINARIA | SODIO ALTA PRESION | 100 | 8 | HORMIGON | ELECDA | 3-053966 | VIAL | BRAZO AC GALVANIZADO L400 | CERRADA | 185
GRANADEROS | P1 | LUMINARIA | SODIO ALTA PRESION | 400 | 8 | HORMIGON | ELECDA | 3-056786 | VIAL | BRAZO CORTO AC GALVANIZADO | CERRADA | 262
CORONEL SOTOMAYOR | P3 | LUMINARIA | SODIO ALTA PRESION | 100 | 8 | HORMIGON | ELECDA | 3-027827 | VIAL | BRAZO CORTO AC GALVANIZADO | CERRADA | 421
BALMACEDA | P1 | LUMINARIA | SODIO ALTA PRESION | 400 | 8 | HORMIGON | ELECDA | 3-031435 | VIAL | BRAZO AC GALVANIZADO L400 | CERRADA | 268
YARETA | P3 | LUMINARIA | SODIO ALTA PRESION | 100 | 8 | HORMIGON | ELECDA | 3-040567 | VIAL | BRAZO LARGO AC GALVANIZADO | CERRADA | 242
PRESIDENTE IBAÐEZ | P3 | LUMINARIA | SODIO ALTA PRESION | 100 | 8 | HORMIGON | ELECDA | 3-043899 | VIAL | BRAZO CORTO AC GALVANIZADO | CERRADA | 421
ANTOFAGASTA | P1 | LUMINARIA | SODIO ALTA PRESION | 250 | 8 | HORMIGON | ELECDA | 3-027769 | VIAL | BRAZO LARGO AC GALVANIZADO | CERRADA | 420
COQUIMBO | P3 | LUMINARIA | SODIO ALTA PRESION | 100 | 8 | HORMIGON | ELECDA | 3-026857 | VIAL | BRAZO AC GALVANIZADO L150 | CERRADA | 233
LOS SAUCES | P2 | LUMINARIA | SODIO ALTA PRESION | 150 | 8 | HORMIGON | ELECDA | M1-01145 | VIAL | BRAZO AC GALVANIZADO CURVO | CERRADA | 180
EL COBRE | P3 | LUMINARIA | SODIO ALTA PRESION | 100 | 8 | HORMIGON | ELECDA | 3-053965 | VIAL | BRAZO AC GALVANIZADO L400 | CERRADA | 185
CONDOMINIO | P2 | LUMINARIA | SODIO ALTA PRESION | 150 | 8 | HORMIGON | ELECDA | 3-048042 | VIAL | BRAZO AC GALVANIZADO CURVO | CERRADA | 177 |  | MEDIDOR SIN ACCESO | MEDIDOR SIN ACCESO
INTERIOR CONDOMINIO | P1 | LUMINARIA | SODIO ALTA PRESION | 250 | 8 | HORMIGON | ELECDA | 3-046572 | VIAL | BRAZO AC GALVANIZADO L400 | CERRADA | 179
PLAZA |  | LUMINARIA | HALURO METALICO | 250 | 5 | ACERO CUADRADO | MUNICIPAL | M3-10833-A | PLAZA | PROYECTOR | PROYECTOR | 0
PLAZA |  | LUMINARIA | HALURO METALICO | 250 | 5 | ACERO CUADRADO | MUNICIPAL | M3-10833-B | PLAZA | PROYECTOR | PROYECTOR | 0
EL COBRE | P3 | LUMINARIA | SODIO ALTA PRESION | 100 | 8 | HORMIGON | ELECDA | 3-053964 | VIAL | BRAZO AC GALVANIZADO L400 | CERRADA | 185
JOSE SANTOS OSSA | P3 | LUMINARIA | SODIO ALTA PRESION | 100 | 8 | HORMIGON | ELECDA | 3-027055 | VIAL | BRAZO AC GALVANIZADO L150 | CERRADA | 217
SOFIA | P3 | LUMINARIA | SODIO ALTA PRESION | 100 | 8 | HORMIGON | ELECDA | 3-053936 | VIAL | BRAZO AC GALVANIZADO L400 | CERRADA | 184
PJE PACIFICO | P3 | LUMINARIA | SODIO ALTA PRESION | 100 | 8 | HORMIGON | ELECDA | 3-026061 | VIAL | BRAZO LARGO AC GALVANIZADO | CERRADA | 242 |  |  | SIN MICA
PJE RISOPATRON |  | LUMINARIA | LED | 28 | 6 | ACERO CONICO | ELECDA | M2-05937 | PLAZA | BRAZO AC GALVANIZADO RECTO PEAT | CERRADA | 0
YARETA | P3 | LUMINARIA | SODIO ALTA PRESION | 100 | 8 | HORMIGON | ELECDA | 3-040568 | VIAL | BRAZO LARGO AC GALVANIZADO | CERRADA | 242
PJE CHILE | P3 | LUMINARIA | SODIO ALTA PRESION | 100 | 8 | HORMIGON | ELECDA | 3-026123 | VIAL | BRAZO AC GALVANIZADO L150 | CERRADA | 262
ANTOFAGASTA |  | SIN LUMINARIA (medidor u otra condición) | SOLO MEDIDOR | 9998 |  | HORMIGON | ELECDA | 3-049965 |  |  |  | 420 |  | MEDIDOR SIN ACCESO | MEDIDOR SIN ACCESO
INTERIOR CONDOMINIO | P1 | LUMINARIA | SODIO ALTA PRESION | 250 | 8 | HORMIGON | ELECDA | 3-046583 | VIAL | BRAZO AC GALVANIZADO L400 | CERRADA | 179
TARAPACA | P1 | LUMINARIA | SODIO ALTA PRESION | 250 | 8 | HORMIGON | ELECDA | 3-026133 | VIAL | BRAZO AC GALVANIZADO L400 | CERRADA | 262
HURTADO DE MENDOZA | P1 | LUMINARIA | SODIO ALTA PRESION | 250 | 10 | ACERO CONICO | MUNICIPAL | M3-10819-A | PLAZA | BRAZO AC GALVANIZADO RECTO PEAT | CERRADA | 184
HURTADO DE MENDOZA | P1 | LUMINARIA | SODIO ALTA PRESION | 250 | 10 | ACERO CONICO | MUNICIPAL | M3-10819-B | PLAZA | BRAZO AC GALVANIZADO RECTO PEAT | CERRADA | 184
HURTADO DE MENDOZA | P1 | LUMINARIA | SODIO ALTA PRESION | 250 | 10 | ACERO CONICO | MUNICIPAL | M3-10819-C | PLAZA | BRAZO AC GALVANIZADO RECTO PEAT | CERRADA | 184
BERLIN | P3 | LUMINARIA | SODIO ALTA PRESION | 100 | 8 | HORMIGON | ELECDA | 3-027730 | VIAL | BRAZO AC GALVANIZADO L150 | CERRADA | 210
COQUIMBO | P3 | LUMINARIA | SODIO ALTA PRESION | 100 | 8 | HORMIGON | ELECDA | 3-026856 | VIAL | BRAZO AC GALVANIZADO L150 | CERRADA | 207
COLO COLO | P3 | LUMINARIA | SODIO ALTA PRESION | 100 | 8 | HORMIGON | ELECDA | 3-027464 | VIAL | BRAZO AC GALVANIZADO L150 | CERRADA | 217
FRESIA | P3 | LUMINARIA | SODIO ALTA PRESION | 100 | 8 | HORMIGON | ELECDA | 3-027794 | VIAL | BRAZO CORTO AC GALVANIZADO | CERRADA | 420
INTERIOR CONDOMINIO | P1 | LUMINARIA | SODIO ALTA PRESION | 250 | 8 | HORMIGON | ELECDA | 3-046580-A | VIAL | BRAZO AC GALVANIZADO L400 | CERRADA | 179
INTERIOR CONDOMINIO | P1 | LUMINARIA | SODIO ALTA PRESION | 250 | 8 | HORMIGON | ELECDA | 3-046580-B | PLAZA | BRAZO AC GALVANIZADO L150 | CERRADA | 179
LAUTARO | P3 | LUMINARIA | SODIO ALTA PRESION | 100 | 8 | HORMIGON | ELECDA | 3-027801 | VIAL | BRAZO CORTO AC GALVANIZADO | CERRADA | 422
PLAZA | P1 | LUMINARIA | SODIO ALTA PRESION | 250 | 10 | ACERO CONICO | MUNICIPAL | M3-10835-A | PLAZA | BRAZO AC GALVANIZADO RECTO PEAT | CERRADA | 184
PLAZA | P1 | LUMINARIA | SODIO ALTA PRESION | 250 | 10 | ACERO CONICO | MUNICIPAL | M3-10835-B | PLAZA | BRAZO AC GALVANIZADO RECTO PEAT | CERRADA | 184
PLAZA | P1 | LUMINARIA | SODIO ALTA PRESION | 250 | 10 | ACERO CONICO | MUNICIPAL | M3-10835-C | PLAZA | BRAZO AC GALVANIZADO RECTO PEAT | CERRADA | 184
PJE LOS ANGELES | P3 | LUMINARIA | SODIO ALTA PRESION | 100 | 8 | HORMIGON | ELECDA | 3-026062 | VIAL | BRAZO CORTO AC GALVANIZADO | CERRADA | 242
ALMIRANTE LATORRE | P1 | LUMINARIA | SODIO ALTA PRESION | 250 | 8 | HORMIGON | ELECDA | 3-059358 | VIAL | BRAZO CORTO AC GALVANIZADO | CERRADA | 262
TOCOPILLA | P3 | LUMINARIA | SODIO ALTA PRESION | 100 | 8 | HORMIGON | ELECDA | 3-026859 | VIAL | BRAZO AC GALVANIZADO L150 | CERRADA | 207
INTERIOR CONDOMINIO | P1 | LUMINARIA | SODIO ALTA PRESION | 250 | 8 | HORMIGON | ELECDA | M1-01143 | VIAL | BRAZO AC GALVANIZADO L400 | CERRADA | 179
BRASILIA | P3 | LUMINARIA | SODIO ALTA PRESION | 100 | 8 | HORMIGON | ELECDA | 3-026853 | VIAL | BRAZO AC GALVANIZADO L150 | CERRADA | 207
INTERIOR CONDOMINIO | P1 | LUMINARIA | SODIO ALTA PRESION | 250 | 8 | HORMIGON | ELECDA | 3-046571 | VIAL | BRAZO AC GALVANIZADO L400 | CERRADA | 179
PJE BILBAO | P2 | LUMINARIA | SODIO ALTA PRESION | 150 | 8 | HORMIGON | ELECDA | 3-049816 | VIAL | BRAZO AC GALVANIZADO L150 | CERRADA | 177
COQUIMBO | P3 | LUMINARIA | SODIO ALTA PRESION | 100 | 8 | HORMIGON | ELECDA | 3-026855 | VIAL | BRAZO AC GALVANIZADO L150 | CERRADA | 207
AV. GRANADEROS | P1 | LUMINARIA | SODIO ALTA PRESION | 250 | 8 | HORMIGON | ELECDA | 3-040569 | VIAL | BRAZO LARGO AC GALVANIZADO | CERRADA | 242
SAN LORENZO | P2 | LUMINARIA | SODIO ALTA PRESION | 150 | 8 | ACERO CONICO | ELECDA | M3-10953-A | VIAL | BRAZO AC GALVANIZADO CURVO | CERRADA | 0
SAN LORENZO | P3 | LUMINARIA | SODIO ALTA PRESION | 100 | 4 | ACERO CONICO | ELECDA | M3-10953-B | PEATONAL | BRAZO AC GALVANIZADO RECTO PEAT | CERRADA | 0
ANTOFAGASTA | P1 | LUMINARIA | SODIO ALTA PRESION | 250 | 8 | HORMIGON | ELECDA | 3-027770 | VIAL | BRAZO LARGO AC GALVANIZADO | CERRADA | 420
HURTADO DE MENDOZA | P2 | LUMINARIA | SODIO ALTA PRESION | 150 | 8 | HORMIGON | ELECDA | 3-053932 | VIAL | BRAZO AC GALVANIZADO L400 | CERRADA | 184
HURTADO DE MENDOZA | P2 | LUMINARIA | SODIO ALTA PRESION | 150 | 8 | HORMIGON | ELECDA | 3-053931 | VIAL | BRAZO AC GALVANIZADO L400 | CERRADA | 184
HURTADO DE MENDOZA | P2 | LUMINARIA | SODIO ALTA PRESION | 150 | 8 | HORMIGON | ELECDA | 3-053933 | VIAL | BRAZO AC GALVANIZADO CURVO | CERRADA | 184
SARGENTO ALDEA | P1 | LUMINARIA | SODIO ALTA PRESION | 250 | 8 | ACERO CONICO | ELECDA | M3-10896-A | VIAL | BRAZO AC GALVANIZADO RECTO PEAT | CERRADA | 0
SARGENTO ALDEA | P3 | LUMINARIA | SODIO ALTA PRESION | 100 | 4 | ACERO CONICO | ELECDA | M3-10896-B | PEATONAL | BRAZO AC GALVANIZADO RECTO PEAT | CERRADA | 0
PLAZA |  | LUMINARIA | HALURO METALICO | 250 | 5 | ACERO CUADRADO | MUNICIPAL | M3-10832-A | PLAZA | PROYECTOR | PROYECTOR | 0
PLAZA |  | LUMINARIA | HALURO METALICO | 250 | 5 | ACERO CUADRADO | MUNICIPAL | M3-10832-B | PLAZA | PROYECTOR | PROYECTOR | 0
PEDRO DE VALDIVIA | P3 | LUMINARIA | SODIO ALTA PRESION | 100 | 8 | HORMIGON | ELECDA | 3-057430 | VIAL | BRAZO AC GALVANIZADO L150 | CERRADA | 216
HURTADO DE MENDOZA | P2 | LUMINARIA | SODIO ALTA PRESION | 150 | 8 | HORMIGON | ELECDA | 3-053930 | VIAL | BRAZO AC GALVANIZADO L400 | CERRADA | 184
TARAPACA | P1 | LUMINARIA | SODIO ALTA PRESION | 250 | 8 | HORMIGON | ELECDA | 3-026134 | VIAL | BRAZO AC GALVANIZADO L400 | CERRADA | 262
HURTADO DE MENDOZA | P2 | LUMINARIA | SODIO ALTA PRESION | 150 | 8 | HORMIGON | ELECDA | 3-029824 | VIAL | BRAZO CORTO AC GALVANIZADO | CERRADA | 220
HURTADO DE MENDOZA | P2 | LUMINARIA | SODIO ALTA PRESION | 150 | 8 | HORMIGON | ELECDA | 3-029823 | VIAL | BRAZO CORTO AC GALVANIZADO | CERRADA | 220
LOS PINOS | P3 | LUMINARIA | SODIO ALTA PRESION | 100 | 8 | HORMIGON | ELECDA | 3-023731 | VIAL | BRAZO AC GALVANIZADO L150 | CERRADA | 415
HURTADO DE MENDOZA | P2 | LUMINARIA | SODIO ALTA PRESION | 150 | 8 | HORMIGON | ELECDA | 3-053929 | VIAL | BRAZO AC GALVANIZADO L400 | CERRADA | 184
HURTADO DE MENDOZA | P2 | LUMINARIA | SODIO ALTA PRESION | 150 | 8 | HORMIGON | ELECDA | 3-029822 | VIAL | BRAZO CORTO AC GALVANIZADO | CERRADA | 220
BILBAO INTERIOR | P2 | LUMINARIA | SODIO ALTA PRESION | 150 | 8 | HORMIGON | ELECDA | 3-048044 | VIAL | BRAZO AC GALVANIZADO L400 | CERRADA | 177
HURTADO DE MENDOZA | P2 | LUMINARIA | SODIO ALTA PRESION | 150 | 8 | HORMIGON | ELECDA | 3-053928 | VIAL | BRAZO AC GALVANIZADO L400 | CERRADA | 184
CONDOMINIO | P2 | LUMINARIA | SODIO ALTA PRESION | 150 | 8 | HORMIGON | ELECDA | 3-048043 | VIAL | BRAZO AC GALVANIZADO L400 | CERRADA | 177
HURTADO DE MENDOZA | P3 | LUMINARIA | SODIO ALTA PRESION | 100 | 8 | HORMIGON | ELECDA | 3-029840 | VIAL | BRAZO AC GALVANIZADO L150 | CERRADA | 220
LOS PINOS | P3 | LUMINARIA | SODIO ALTA PRESION | 100 | 8 | HORMIGON | ELECDA | M1-01152 | VIAL | BRAZO AC GALVANIZADO L150 | CERRADA | 415
HURTADO DE MENDOZA | P3 | LUMINARIA | SODIO ALTA PRESION | 100 | 8 | HORMIGON | ELECDA | 3-027447 | VIAL | BRAZO AC GALVANIZADO L150 | CERRADA | 217
LOS PINOS | P3 | LUMINARIA | SODIO ALTA PRESION | 100 | 8 | HORMIGON | ELECDA | 3-023733 | VIAL | BRAZO AC GALVANIZADO L150 | CERRADA | 415
HURTADO DE MENDOZA | P3 | LUMINARIA | SODIO ALTA PRESION | 100 | 8 | HORMIGON | ELECDA | 3-029841 | VIAL | BRAZO AC GALVANIZADO L150 | CERRADA | 220
HURTADO DE MENDOZA | P3 | LUMINARIA | SODIO ALTA PRESION | 100 | 8 | HORMIGON | ELECDA | 3-027449 | VIAL | BRAZO AC GALVANIZADO L150 | CERRADA | 217
HURTADO DE MENDOZA | P3 | LUMINARIA | SODIO ALTA PRESION | 100 | 8 | HORMIGON | ELECDA | 3-027445 | VIAL | BRAZO AC GALVANIZADO L150 | CERRADA | 217
HURTADO DE MENDOZA | P3 | LUMINARIA | SODIO ALTA PRESION | 100 | 8 | HORMIGON | ELECDA | 3-027463 | VIAL | BRAZO AC GALVANIZADO L150 | CERRADA | 217
HURTADO DE MENDOZA | P3 | LUMINARIA | SODIO ALTA PRESION | 100 | 8 | HORMIGON | ELECDA | 3-029839 | VIAL | BRAZO AC GALVANIZADO L150 | CERRADA | 220 |  |  | OBSTRUIDO
ANTOFAGASTA | P1 | LUMINARIA | SODIO ALTA PRESION | 250 | 8 | HORMIGON | ELECDA | 3-027771 | VIAL | BRAZO LARGO AC GALVANIZADO | CERRADA | 420
AV. GRECIA | P1 | LUMINARIA | SODIO ALTA PRESION | 250 | 8 | ACERO CONICO | ELECDA | M3-10855-A | VIAL | BRAZO AC GALVANIZADO CURVO | CERRADA | 0
SALVADOR ALLENDE GOSSENS | P1 | LUMINARIA | SODIO ALTA PRESION | 250 | 8 | ACERO CONICO | ELECDA | M3-10855-B | VIAL | BRAZO AC GALVANIZADO CURVO | CERRADA | 0
HURTADO DE MENDOZA | P3 | LUMINARIA | SODIO ALTA PRESION | 100 | 8 | HORMIGON | ELECDA | 3-027462 | VIAL | BRAZO AC GALVANIZADO L150 | CERRADA | 217
TOCOPILLA | P3 | LUMINARIA | SODIO ALTA PRESION | 100 | 8 | HORMIGON | ELECDA | 3-026860 | VIAL | BRAZO AC GALVANIZADO L150 | CERRADA | 0
HURTADO DE MENDOZA | P3 | LUMINARIA | SODIO ALTA PRESION | 100 | 8 | HORMIGON | ELECDA | 3-035304 | VIAL | BRAZO AC GALVANIZADO L150 | CERRADA | 217
CORONEL SOTOMAYOR | P3 | LUMINARIA | SODIO ALTA PRESION | 100 | 8 | HORMIGON | ELECDA | 3-027828 | VIAL | BRAZO CORTO AC GALVANIZADO | CERRADA | 421
QUETENA | P3 | LUMINARIA | SODIO ALTA PRESION | 100 | 8 | HORMIGON | ELECDA | 3-027496 | VIAL | BRAZO AC GALVANIZADO L150 | CERRADA | 198
ALDUNATE | P3 | LUMINARIA | SODIO ALTA PRESION | 100 | 8 | HORMIGON | ELECDA | M3-10848 | VIAL | BRAZO AC GALVANIZADO L150 | CERRADA | 215
PJE BANDERA | P3 | LUMINARIA | SODIO ALTA PRESION | 100 | 8 | HORMIGON | ELECDA | 3-040573 | VIAL | BRAZO LARGO AC GALVANIZADO | CERRADA | 242
BALMACEDA | P1 | LUMINARIA | SODIO ALTA PRESION | 400 | 8 | HORMIGON | ELECDA | 3-031434 | VIAL | BRAZO AC GALVANIZADO L400 | CERRADA | 268
OSSA | P3 | LUMINARIA | SODIO ALTA PRESION | 100 | 8 | HORMIGON | ELECDA | 3-027588 | VIAL | BRAZO AC GALVANIZADO L150 | CERRADA | 217
PJE BILBAO | P2 | LUMINARIA | SODIO ALTA PRESION | 150 | 8 | HORMIGON | ELECDA | 3-049817 | VIAL | BRAZO AC GALVANIZADO L150 | CERRADA | 177
INTERIOR CONDOMINIO | P1 | LUMINARIA | SODIO ALTA PRESION | 250 | 8 | HORMIGON | ELECDA | 3-046587 | VIAL | BRAZO AC GALVANIZADO L400 | CERRADA | 179
FRANKFURT | P3 | LUMINARIA | SODIO ALTA PRESION | 100 | 8 | HORMIGON | ELECDA | 3-027676 | VIAL | BRAZO AC GALVANIZADO L150 | CERRADA | 215
PEDRO LAGOS | P3 | LUMINARIA | SODIO ALTA PRESION | 100 | 8 | HORMIGON | ELECDA | 3-027831 | VIAL | BRAZO CORTO AC GALVANIZADO | CERRADA | 421
HURTADO DE MENDOZA | P2 | LUMINARIA | SODIO ALTA PRESION | 150 | 8 | HORMIGON | ELECDA | 3-053927 | VIAL | BRAZO AC GALVANIZADO L400 | CERRADA | 184
HURTADO DE MENDOZA | P2 | LUMINARIA | SODIO ALTA PRESION | 150 | 8 | HORMIGON | ELECDA | 3-054020 | VIAL | BRAZO AC GALVANIZADO L150 | CERRADA | 192
CONDOMINIO | P2 | LUMINARIA | SODIO ALTA PRESION | 150 | 8 | HORMIGON | ELECDA | 3-048053 | VIAL | BRAZO AC GALVANIZADO L400 | CERRADA | 177
HURTADO DE MENDOZA | P2 | LUMINARIA | SODIO ALTA PRESION | 150 | 8 | HORMIGON | ELECDA | 3-031460 | VIAL | BRAZO CORTO AC GALVANIZADO | CERRADA | 192
HURTADO DE MENDOZA | P1 | LUMINARIA | SODIO ALTA PRESION | 250 | 12 | ACERO CONICO | ELECDA | M2-05828-A | PEATONAL | BRAZO AC GALVANIZADO RECTO PEAT | CERRADA | 198
HURTADO DE MENDOZA | P1 | LUMINARIA | SODIO ALTA PRESION | 250 | 12 | ACERO CONICO | ELECDA | M2-05828-B | PEATONAL | BRAZO AC GALVANIZADO RECTO PEAT | CERRADA | 198
HURTADO DE MENDOZA | P1 | LUMINARIA | SODIO ALTA PRESION | 250 | 12 | ACERO CONICO | ELECDA | M2-05828-C | PEATONAL | BRAZO AC GALVANIZADO RECTO PEAT | CERRADA | 198
LOS SAUCES | P2 | LUMINARIA | SODIO ALTA PRESION | 150 | 8 | HORMIGON | ELECDA | M1-01146 | VIAL | BRAZO AC GALVANIZADO CURVO | CERRADA | 180
SOTOMAYOR | P3 | LUMINARIA | SODIO ALTA PRESION | 100 | 8 | HORMIGON | ELECDA | 3-027829 | VIAL | BRAZO CORTO AC GALVANIZADO | CERRADA | 421
HURTADO DE MENDOZA | P3 | LUMINARIA | SODIO ALTA PRESION | 100 | 8 | HORMIGON | ELECDA | 3-031462 | VIAL | BRAZO CORTO AC GALVANIZADO | CERRADA | 192 |  |  | MICA QUEBRADA
SOTOMAYOR | P3 | LUMINARIA | SODIO ALTA PRESION | 100 | 8 | HORMIGON | ELECDA | 3-027830 | VIAL | BRAZO CORTO AC GALVANIZADO | CERRADA | 421
HURTADO DE MENDOZA | P3 | LUMINARIA | SODIO ALTA PRESION | 100 | 8 | HORMIGON | ELECDA | 3-031463 | VIAL | BRAZO AC GALVANIZADO L150 | CERRADA | 192 |  |  | MICA QUEBRADA
FLORIDA | P3 | LUMINARIA | SODIO ALTA PRESION | 100 | 8 | HORMIGON | ELECDA | 3-027713 | VIAL | BRAZO AC GALVANIZADO L150 | CERRADA | 210
HURTADO DE MENDOZA | P3 | LUMINARIA | SODIO ALTA PRESION | 100 | 8 | HORMIGON | ELECDA | M1-01118 | VIAL | BRAZO CORTO AC GALVANIZADO | CERRADA | 192 |  |  | SIN MICA
BRASILIA | P3 | LUMINARIA | SODIO ALTA PRESION | 100 | 8 | HORMIGON | ELECDA | 3-026854 | VIAL | BRAZO AC GALVANIZADO L150 | CERRADA | 207
INTERIOR CONDOMINIO | P1 | LUMINARIA | SODIO ALTA PRESION | 250 | 8 | HORMIGON | ELECDA | 3-046590 | VIAL | BRAZO AC GALVANIZADO L400 | CERRADA | 179
FRESIA | P3 | LUMINARIA | SODIO ALTA PRESION | 100 | 8 | HORMIGON | ELECDA | 3-027793 | VIAL | BRAZO CORTO AC GALVANIZADO | CERRADA | 420
CONDOMINIO | P2 | LUMINARIA | SODIO ALTA PRESION | 150 | 8 | HORMIGON | ELECDA | 3-048052 | VIAL | BRAZO AC GALVANIZADO L400 | CERRADA | 177
SOFIA | P3 | LUMINARIA | SODIO ALTA PRESION | 100 | 8 | HORMIGON | ELECDA | 3-053935 | VIAL | BRAZO AC GALVANIZADO L400 | CERRADA | 184
HAMBURGO | P3 | LUMINARIA | SODIO ALTA PRESION | 100 | 8 | HORMIGON | ELECDA | 3-027745 | VIAL | BRAZO AC GALVANIZADO L150 | CERRADA | 0
INTERIOR CONDOMINIO | P1 | LUMINARIA | SODIO ALTA PRESION | 250 | 8 | HORMIGON | ELECDA | 3-046584 | VIAL | BRAZO AC GALVANIZADO L400 | CERRADA | 179
PASAJE DOS | P3 | LUMINARIA | SODIO ALTA PRESION | 100 | 8 | HORMIGON | ELECDA | 3-053981 | VIAL | BRAZO AC GALVANIZADO L400 | CERRADA | 184
INTERIOR CONDOMINIO | P1 | LUMINARIA | SODIO ALTA PRESION | 250 | 8 | HORMIGON | ELECDA | 3-046593 | VIAL | BRAZO AC GALVANIZADO L400 | CERRADA | 179
BERLIN | P3 | LUMINARIA | SODIO ALTA PRESION | 100 | 8 | HORMIGON | ELECDA | 3-027731 | VIAL | BRAZO AC GALVANIZADO L150 | CERRADA | 210
LAUTARO | P3 | LUMINARIA | SODIO ALTA PRESION | 100 | 8 | HORMIGON | ELECDA | 3-027802 | VIAL | BRAZO CORTO AC GALVANIZADO | CERRADA | 422
CONDOMINIO | P2 | LUMINARIA | SODIO ALTA PRESION | 150 | 8 | HORMIGON | ELECDA | 3-048045-A | VIAL | BRAZO AC GALVANIZADO CURVO | CERRADA | 177
CONDOMINIO | P2 | LUMINARIA | SODIO ALTA PRESION | 150 | 8 | HORMIGON | ELECDA | 3-048045-B | VIAL | BRAZO AC GALVANIZADO CURVO | CERRADA | 177
HUGO VIDAL | P3 | LUMINARIA | SODIO ALTA PRESION | 100 | 8 | HORMIGON | ELECDA | 3-053972 | VIAL | BRAZO AC GALVANIZADO L400 | CERRADA | 184
GUACOLDA | P1 | LUMINARIA | SODIO ALTA PRESION | 250 | 8 | HORMIGON | ELECDA | 3-027772 | VIAL | BRAZO LARGO AC GALVANIZADO | CERRADA | 420
SARGENTO ALDEA | P1 | LUMINARIA | SODIO ALTA PRESION | 250 | 8 | ACERO CONICO | ELECDA | M3-10897-A | VIAL | BRAZO AC GALVANIZADO RECTO PEAT | CERRADA | 0
SARGENTO ALDEA | P3 | LUMINARIA | SODIO ALTA PRESION | 100 | 4 | ACERO CONICO | ELECDA | M3-10897-B | PEATONAL | BRAZO AC GALVANIZADO RECTO PEAT | CERRADA | 0
CARLOS IBAÐEZ | P3 | LUMINARIA | SODIO ALTA PRESION | 100 | 8 | HORMIGON | ELECDA | 3-040510 | VIAL | BRAZO CORTO AC GALVANIZADO | CERRADA | 421
LOS PINOS | P3 | LUMINARIA | SODIO ALTA PRESION | 100 | 8 | HORMIGON | ELECDA | 3-023730 | VIAL | BRAZO AC GALVANIZADO L150 | CERRADA | 415
HURTADO DE MENDOZA | P3 | LUMINARIA | SODIO ALTA PRESION | 100 | 8 | HORMIGON | ELECDA | 3-055815 | VIAL | BRAZO AC GALVANIZADO L150 | CERRADA | 206
SAN LORENZO | P3 | LUMINARIA | SODIO ALTA PRESION | 100 | 4 | ACERO CONICO | ELECDA | M3-10952-B | PEATONAL | BRAZO AC GALVANIZADO RECTO PEAT | CERRADA | 0
VIA PARQUE PONIENTE | P2 | LUMINARIA | SODIO ALTA PRESION | 150 | 8 | ACERO CONICO | ELECDA | M3-10952-A | VIAL | BRAZO AC GALVANIZADO CURVO | CERRADA | 0
CANCHA |  | LUMINARIA | HALOGENO | 400 | 8 | HORMIGON | MUNICIPAL | M3-10824 | CANCHA | PROYECTOR | PROYECTOR | 184 | MONOFASICO ELECTRONICO |  | SIN VISTA N░ SERIE DE MEDIDOR
HURTADO DE MENDOZA | P2 | LUMINARIA | SODIO ALTA PRESION | 150 | 8 | HORMIGON | ELECDA | 3-055982 | VIAL | BRAZO AC GALVANIZADO L150 | CERRADA | 198
HURTADO DE MENDOZA | P3 | LUMINARIA | SODIO ALTA PRESION | 100 | 8 | HORMIGON | ELECDA | M2-05893 | VIAL | BRAZO AC GALVANIZADO L150 | CERRADA | 206
GRANADEROS | P1 | LUMINARIA | SODIO ALTA PRESION | 400 | 8 | HORMIGON | ELECDA | 3-056787 | VIAL | BRAZO CORTO AC GALVANIZADO | CERRADA | 262
HURTADO DE MENDOZA | P3 | LUMINARIA | SODIO ALTA PRESION | 100 | 8 | HORMIGON | ELECDA | 3-028541 | VIAL | BRAZO AC GALVANIZADO L150 | CERRADA | 206
HURTADO DE MENDOZA | P3 | LUMINARIA | SODIO ALTA PRESION | 100 | 8 | HORMIGON | ELECDA | M2-05894 | VIAL | BRAZO AC GALVANIZADO L150 | CERRADA | 206
HURTADO DE MENDOZA | P2 | LUMINARIA | SODIO ALTA PRESION | 150 | 8 | HORMIGON | ELECDA | 3-032633 | VIAL | BRAZO AC GALVANIZADO L150 | CERRADA | 198
CONDOMINIO | P2 | LUMINARIA | SODIO ALTA PRESION | 150 | 8 | HORMIGON | ELECDA | 3-048054 | VIAL | BRAZO AC GALVANIZADO L400 | CERRADA | 177
HURTADO DE MENDOZA | P3 | LUMINARIA | SODIO ALTA PRESION | 100 | 8 | HORMIGON | ELECDA | 3-028542 | VIAL | BRAZO AC GALVANIZADO L150 | CERRADA | 206
HURTADO DE MENDOZA | P3 | LUMINARIA | SODIO ALTA PRESION | 100 | 8 | HORMIGON | ELECDA | 3-028535 | VIAL | BRAZO AC GALVANIZADO L150 | CERRADA | 206
HURTADO DE MENDOZA | P3 | LUMINARIA | SODIO ALTA PRESION | 100 | 8 | HORMIGON | ELECDA | 3-028543 | VIAL | BRAZO AC GALVANIZADO L150 | CERRADA | 206 | MONOFASICO ELECTRONICO | 11027221
HURTADO DE MENDOZA | P2 | LUMINARIA | SODIO ALTA PRESION | 150 | 8 | HORMIGON | ELECDA | 3-032632 | VIAL | BRAZO AC GALVANIZADO L150 | CERRADA | 198
COLO COLO | P3 | LUMINARIA | SODIO ALTA PRESION | 100 | 8 | HORMIGON | ELECDA | 3-027443 | VIAL | BRAZO AC GALVANIZADO L150 | CERRADA | 191
HURTADO DE MENDOZA | P3 | LUMINARIA | SODIO ALTA PRESION | 100 | 8 | HORMIGON | ELECDA | 3-028607 | VIAL | BRAZO AC GALVANIZADO L150 | CERRADA | 206
HURTADO DE MENDOZA | P2 | LUMINARIA | SODIO ALTA PRESION | 150 | 8 | HORMIGON | ELECDA | 3-027589 | VIAL | BRAZO AC GALVANIZADO L150 | CERRADA | 198
RUPANCO | P3 | LUMINARIA | SODIO ALTA PRESION | 100 | 8 | HORMIGON | ELECDA | 3-031106 | VIAL | BRAZO CORTO AC GALVANIZADO | CERRADA | 192
HURTADO DE MENDOZA | P3 | LUMINARIA | SODIO ALTA PRESION | 100 | 8 | HORMIGON | ELECDA | 3-028608 | VIAL | BRAZO AC GALVANIZADO L150 | CERRADA | 0 |  |  | SIN MICA
HURTADO DE MENDOZA | P2 | LUMINARIA | SODIO ALTA PRESION | 150 | 8 | HORMIGON | ELECDA | 3-027590 | VIAL | BRAZO AC GALVANIZADO L150 | CERRADA | 198
PJE CHILE | P3 | LUMINARIA | SODIO ALTA PRESION | 100 | 8 | HORMIGON | ELECDA | 3-026122 | VIAL | BRAZO LARGO AC GALVANIZADO | CERRADA | 262
CANCHA |  | LUMINARIA | HALURO METALICO | 400 | 10 | HORMIGON | MUNICIPAL | M3-10827-A | CANCHA | PROYECTOR | PROYECTOR | 0
CANCHA |  | LUMINARIA | HALURO METALICO | 400 | 10 | HORMIGON | MUNICIPAL | M3-10827-B | CANCHA | PROYECTOR | PROYECTOR | 0
HURTADO DE MENDOZA | P3 | LUMINARIA | SODIO ALTA PRESION | 100 | 8 | HORMIGON | ELECDA | 3-028611 | VIAL | BRAZO AC GALVANIZADO L150 | CERRADA | 0
INTERIOR CONDOMINIO | P1 | LUMINARIA | SODIO ALTA PRESION | 250 | 8 | HORMIGON | ELECDA | 3-046581 | VIAL | BRAZO AC GALVANIZADO L400 | CERRADA | 179
PUCON | P3 | LUMINARIA | SODIO ALTA PRESION | 100 | 8 | HORMIGON | ELECDA | 3-027296 | VIAL | BRAZO CORTO AC GALVANIZADO | CERRADA | 192
PJE RAHUE | P3 | LUMINARIA | SODIO ALTA PRESION | 100 | 8 | HORMIGON | ELECDA | 3-031107 | VIAL | BRAZO AC GALVANIZADO L150 | CERRADA | 192
ISABEL LA CATOLICA | P3 | LUMINARIA | SODIO ALTA PRESION | 100 | 8 | HORMIGON | ELECDA | 3-031104 | VIAL | BRAZO AC GALVANIZADO L150 | CERRADA | 192
GALVARINO | P3 | LUMINARIA | SODIO ALTA PRESION | 100 | 8 | HORMIGON | ELECDA | 3-027784 | VIAL | BRAZO CORTO AC GALVANIZADO | CERRADA | 420
BARTOLOME VIVAR | P1 | LUMINARIA | SODIO ALTA PRESION | 250 | 8 | HORMIGON | ELECDA | 3-026136 | VIAL | BRAZO AC GALVANIZADO L150 | CERRADA | 262
INTERIOR CONDOMINIO |  | LUMINARIA | SOLO MEDIDOR | 9998 | 8 | HORMIGON | ELECDA | M1-01141 |  | BRAZO AC GALVANIZADO L400 | CERRADA | 180 |  | MEDIDOR SIN ACCESO | MEDIDOR SIN ACCESO
INTERIOR CONDOMINIO | P1 | LUMINARIA | SODIO ALTA PRESION | 250 | 8 | HORMIGON | ELECDA | 3-046570 | VIAL | BRAZO AC GALVANIZADO L400 | CERRADA | 179
HURTADO DE MENDOZA | P2 | LUMINARIA | SODIO ALTA PRESION | 150 | 8 | HORMIGON | ELECDA | 3-055943 | VIAL | BRAZO AC GALVANIZADO L150 | CERRADA | 198
CONDOMINIO | P2 | LUMINARIA | SODIO ALTA PRESION | 150 | 8 | HORMIGON | ELECDA | 3-048055 | VIAL | BRAZO AC GALVANIZADO L400 | CERRADA | 177
CANCHA |  | LUMINARIA | HALURO METALICO | 400 | 10 | HORMIGON | MUNICIPAL | M3-10825-A | CANCHA | PROYECTOR | PROYECTOR | 0
CANCHA |  | LUMINARIA | HALURO METALICO | 400 | 10 | HORMIGON | MUNICIPAL | M3-10825-B | CANCHA | PROYECTOR | PROYECTOR | 0
LOS CIPRECES | P3 | LUMINARIA | SODIO ALTA PRESION | 100 | 8 | HORMIGON | ELECDA | 3-023737 | VIAL | BRAZO AC GALVANIZADO L150 | CERRADA | 414
HURTADO DE MENDOZA | P2 | LUMINARIA | SODIO ALTA PRESION | 150 | 8 | HORMIGON | ELECDA | 3-027640 | VIAL | BRAZO AC GALVANIZADO L150 | CERRADA | 216 |  | MEDIDOR SIN ACCESO | MEDIDOR SIN ACCESO
HURTADO DE MENDOZA | P2 | LUMINARIA | SODIO ALTA PRESION | 150 | 8 | HORMIGON | ELECDA | 3-052987 | VIAL | BRAZO AC GALVANIZADO L150 | CERRADA | 215
HURTADO DE MENDOZA | P2 | LUMINARIA | SODIO ALTA PRESION | 150 | 8 | HORMIGON | ELECDA | 3-027642 | VIAL | BRAZO AC GALVANIZADO L150 | CERRADA | 216
HURTADO DE MENDOZA | P3 | LUMINARIA | SODIO ALTA PRESION | 100 | 8 | HORMIGON | ELECDA | 3-043918 | VIAL | BRAZO AC GALVANIZADO L150 | CERRADA | 200
ANTUCO | P3 | LUMINARIA | SODIO ALTA PRESION | 100 | 8 | HORMIGON | ELECDA | M1-01117 | VIAL | BRAZO AC GALVANIZADO L150 | CERRADA | 193
HURTADO DE MENDOZA | P2 | LUMINARIA | SODIO ALTA PRESION | 150 | 8 | HORMIGON | ELECDA | 3-027641 | VIAL | BRAZO AC GALVANIZADO L150 | CERRADA | 216
HURTADO DE MENDOZA | P2 | LUMINARIA | SODIO ALTA PRESION | 150 | 8 | HORMIGON | ELECDA | 3-027644 | VIAL | BRAZO AC GALVANIZADO L150 | CERRADA | 215
CONDOMINIO | P2 | LUMINARIA | SODIO ALTA PRESION | 150 | 8 | HORMIGON | ELECDA | 3-048064 | VIAL | BRAZO AC GALVANIZADO L400 | CERRADA | 177
AV. ARGENTINA | P1 | LUMINARIA | SODIO ALTA PRESION | 250 | 8 | HORMIGON | ELECDA | 3-028612 | VIAL | BRAZO CORTO AC GALVANIZADO | CERRADA | 206
HURTADO DE MENDOZA | P2 | LUMINARIA | SODIO ALTA PRESION | 150 | 8 | HORMIGON | ELECDA | 3-052986 | VIAL | BRAZO AC GALVANIZADO L150 | CERRADA | 0
HURTADO DE MENDOZA | P3 | LUMINARIA | SODIO ALTA PRESION | 100 | 8 | HORMIGON | ELECDA | 3-055958 | VIAL | BRAZO AC GALVANIZADO L150 | CERRADA | 210
HURTADO DE MENDOZA | P3 | LUMINARIA | SODIO ALTA PRESION | 100 | 8 | HORMIGON | ELECDA | 3-058184 | VIAL | BRAZO AC GALVANIZADO L150 | CERRADA | 210
AV. TOCOPILLA | P1 | LUMINARIA | SODIO ALTA PRESION | 250 | 8 | HORMIGON | ELECDA | 3-028534 | VIAL | BRAZO AC GALVANIZADO L150 | CERRADA | 205
COLOMBIA | P3 | LUMINARIA | SODIO ALTA PRESION | 100 | 8 | HORMIGON | ELECDA | 3-028540 | VIAL | BRAZO AC GALVANIZADO L150 | CERRADA | 206
HURTADO DE MENDOZA | P2 | LUMINARIA | SODIO ALTA PRESION | 150 | 8 | HORMIGON | ELECDA | 3-027710 | VIAL | BRAZO AC GALVANIZADO L150 | CERRADA | 210
VENEZUELA | P3 | LUMINARIA | SODIO ALTA PRESION | 100 | 8 | HORMIGON | ELECDA | 3-028544 | VIAL | BRAZO AC GALVANIZADO L150 | CERRADA | 201
ALMIRANTE LATORRE | P1 | LUMINARIA | SODIO ALTA PRESION | 250 | 8 | HORMIGON | ELECDA | 3-026129 | VIAL | BRAZO CORTO AC GALVANIZADO | CERRADA | 262
COSTA RICA | P3 | LUMINARIA | SODIO ALTA PRESION | 100 | 8 | HORMIGON | ELECDA | 3-028599 | VIAL | BRAZO AC GALVANIZADO L150 | CERRADA | 206
HURTADO DE MENDOZA | P2 | LUMINARIA | SODIO ALTA PRESION | 150 | 8 | HORMIGON | ELECDA | 3-027711 | VIAL | BRAZO AC GALVANIZADO L150 | CERRADA | 210
5 ORIENTE | P3 | LUMINARIA | SODIO ALTA PRESION | 100 | 8 | HORMIGON | ELECDA | 3-055996 | VIAL | BRAZO AC GALVANIZADO CURVO | CERRADA | 0
HURTADO DE MENDOZA | P2 | LUMINARIA | SODIO ALTA PRESION | 150 | 8 | HORMIGON | ELECDA | M2-05907 | VIAL | BRAZO AC GALVANIZADO L150 | CERRADA | 210
ARAUCO | P3 | LUMINARIA | SODIO ALTA PRESION | 100 | 8 | HORMIGON | ELECDA | 3-032407-A | VIAL | BRAZO AC GALVANIZADO L150 | CERRADA | 192
ARAUCO | P3 | LUMINARIA | SODIO ALTA PRESION | 100 | 8 | HORMIGON | ELECDA | 3-032407-B | VIAL | BRAZO AC GALVANIZADO L150 | CERRADA | 192
CONDOMINIO | P2 | LUMINARIA | SODIO ALTA PRESION | 150 | 8 | HORMIGON | ELECDA | 3-048063 | VIAL | BRAZO AC GALVANIZADO L400 | CERRADA | 177
ÐIELOL | P3 | LUMINARIA | SODIO ALTA PRESION | 100 | 8 | HORMIGON | ELECDA | 3-027519 | VIAL | BRAZO AC GALVANIZADO L150 | CERRADA | 198
HURTADO DE MENDOZA | P3 | LUMINARIA | SODIO ALTA PRESION | 100 | 8 | HORMIGON | ELECDA | 3-040571 | VIAL | BRAZO AC GALVANIZADO L150 | CERRADA | 200
HURTADO DE MENDOZA | P2 | LUMINARIA | SODIO ALTA PRESION | 150 | 8 | HORMIGON | ELECDA | 3-028485 | VIAL | BRAZO AC GALVANIZADO L150 | CERRADA | 207
LOS SAUCES | P2 | LUMINARIA | SODIO ALTA PRESION | 150 | 8 | HORMIGON | ELECDA | M1-01147 | VIAL | BRAZO AC GALVANIZADO CURVO | CERRADA | 180
HURTADO DE MENDOZA | P2 | LUMINARIA | SODIO ALTA PRESION | 150 | 8 | HORMIGON | ELECDA | 3-028486 | VIAL | BRAZO AC GALVANIZADO L150 | CERRADA | 207
CANCHA |  | LUMINARIA | HALURO METALICO | 400 | 10 | HORMIGON | MUNICIPAL | M3-10826-A | CANCHA | PROYECTOR | PROYECTOR | 0
CANCHA |  | LUMINARIA | HALURO METALICO | 400 | 10 | HORMIGON | MUNICIPAL | M3-10826-B | CANCHA | PROYECTOR | PROYECTOR | 0
MUNICH | P3 | LUMINARIA | SODIO ALTA PRESION | 100 | 8 | HORMIGON | ELECDA | 3-027602 | VIAL | BRAZO AC GALVANIZADO L150 | CERRADA | 197
HURTADO DE MENDOZA | P2 | LUMINARIA | SODIO ALTA PRESION | 150 | 8 | HORMIGON | ELECDA | 3-028487 | VIAL | BRAZO AC GALVANIZADO L150 | CERRADA | 207
HUMBERSTONE | P3 | LUMINARIA | SODIO ALTA PRESION | 100 | 8 | HORMIGON | ELECDA | 3-055796 | VIAL | BRAZO CORTO AC GALVANIZADO | CERRADA | 197
CALLE NUEVA | P1 | LUMINARIA | SODIO ALTA PRESION | 250 | 8 | HORMIGON | ELECDA | 3-027591 | VIAL | BRAZO CORTO AC GALVANIZADO | CERRADA | 197
SOFIA | P3 | LUMINARIA | SODIO ALTA PRESION | 100 | 8 | HORMIGON | ELECDA | 3-053934 | VIAL | BRAZO AC GALVANIZADO L400 | CERRADA | 184
GUACOLDA | P1 | LUMINARIA | SODIO ALTA PRESION | 250 | 8 | HORMIGON | ELECDA | 3-040555 | VIAL | BRAZO LARGO AC GALVANIZADO | CERRADA | 420
PLAZA |  | LUMINARIA | HALURO METALICO | 400 | 10 | ACERO CONICO | MUNICIPAL | M3-10829-A | PLAZA | PROYECTOR | PROYECTOR | 0
PLAZA |  | LUMINARIA | HALURO METALICO | 400 | 10 | ACERO CONICO | MUNICIPAL | M3-10829-B | PLAZA | PROYECTOR | PROYECTOR | 0
HURTADO DE MENDOZA | P2 | LUMINARIA | SODIO ALTA PRESION | 150 | 8 | HORMIGON | ELECDA | 3-028488 | VIAL | BRAZO AC GALVANIZADO L150 | CERRADA | 207
LOS TAMARUGOS | P3 | LUMINARIA | SODIO ALTA PRESION | 100 | 8 | HORMIGON | ELECDA | M1-01150 | VIAL | BRAZO AC GALVANIZADO L150 | CERRADA | 413
LOS AROMOS | P3 | LUMINARIA | SODIO ALTA PRESION | 100 | 8 | HORMIGON | ELECDA | M1-01151 | VIAL | BRAZO AC GALVANIZADO L150 | CERRADA | 414
HURTADO DE MENDOZA | P2 | LUMINARIA | SODIO ALTA PRESION | 150 | 8 | HORMIGON | ELECDA | 3-028490 | VIAL | BRAZO AC GALVANIZADO L150 | CERRADA | 207
COLONIA | P3 | LUMINARIA | SODIO ALTA PRESION | 100 | 8 | HORMIGON | ELECDA | 3-027645 | PEATONAL | BRAZO AC GALVANIZADO L150 | CERRADA | 216
PJE BILBAO | P3 | LUMINARIA | SODIO ALTA PRESION | 100 | 8 | HORMIGON | ELECDA | 3-044549 | VIAL | BRAZO AC GALVANIZADO CURVO | CERRADA | 175
QUETENA | P2 | LUMINARIA | SODIO ALTA PRESION | 150 | 8 | HORMIGON | ELECDA | 3-058163 | VIAL | BRAZO AC GALVANIZADO L150 | CERRADA | 198
HURTADO DE MENDOZA | P2 | LUMINARIA | SODIO ALTA PRESION | 150 | 8 | HORMIGON | ELECDA | M2-05899 | VIAL | BRAZO AC GALVANIZADO L150 | CERRADA | 207
HUGO VIDAL | P3 | LUMINARIA | SODIO ALTA PRESION | 100 | 8 | HORMIGON | ELECDA | 3-053973-A | VIAL | BRAZO AC GALVANIZADO L400 | CERRADA | 184
HUGO VIDAL | P3 | LUMINARIA | SODIO ALTA PRESION | 100 | 7 | HORMIGON | ELECDA | 3-053973-B | VIAL | BRAZO CORTO AC GALVANIZADO | CERRADA | 184
AMERICO VESPUCIO | P3 | LUMINARIA | SODIO ALTA PRESION | 100 | 8 | HORMIGON | ELECDA | 3-027460 | VIAL | BRAZO CORTO AC GALVANIZADO | CERRADA | 191
MEXICO | P3 | LUMINARIA | SODIO ALTA PRESION | 100 | 8 | HORMIGON | ELECDA | 3-028537 | VIAL | BRAZO AC GALVANIZADO L150 | CERRADA | 205
FRESIA | P3 | LUMINARIA | SODIO ALTA PRESION | 100 | 8 | HORMIGON | ELECDA | 3-027792 | VIAL | BRAZO CORTO AC GALVANIZADO | CERRADA | 420
CONDOMINIO | P2 | LUMINARIA | SODIO ALTA PRESION | 150 | 8 | HORMIGON | ELECDA | 3-048046-A | VIAL | BRAZO AC GALVANIZADO CURVO | CERRADA | 177
CONDOMINIO | P2 | LUMINARIA | SODIO ALTA PRESION | 150 | 8 | HORMIGON | ELECDA | 3-048046-B | VIAL | BRAZO AC GALVANIZADO CURVO | CERRADA | 177
CONDOMINIO | P2 | LUMINARIA | SODIO ALTA PRESION | 150 | 8 | HORMIGON | ELECDA | 3-048051 | VIAL | BRAZO AC GALVANIZADO L400 | CERRADA | 0
INTERIOR CONDOMINIO | P1 | LUMINARIA | SODIO ALTA PRESION | 250 | 8 | HORMIGON | ELECDA | 3-046588 | VIAL | BRAZO AC GALVANIZADO L400 | CERRADA | 179
PASAJE DOS | P3 | LUMINARIA | SODIO ALTA PRESION | 100 | 8 | HORMIGON | ELECDA | M3-10823 | VIAL | BRAZO AC GALVANIZADO L400 | CERRADA | 184
INTERIOR CONDOMINIO | P1 | LUMINARIA | SODIO ALTA PRESION | 250 | 8 | HORMIGON | ELECDA | 3-046585 | VIAL | BRAZO AC GALVANIZADO L400 | CERRADA | 179
CONDOMINIO | P2 | LUMINARIA | SODIO ALTA PRESION | 150 | 8 | HORMIGON | ELECDA | 3-048062 | VIAL | BRAZO AC GALVANIZADO L400 | CERRADA | 177
FREI BONN | P3 | LUMINARIA | SODIO ALTA PRESION | 100 | 8 | HORMIGON | ELECDA | 3-027672 | VIAL | BRAZO AC GALVANIZADO L150 | CERRADA | 216
PEDRO LAGOS | P3 | LUMINARIA | SODIO ALTA PRESION | 100 | 8 | HORMIGON | ELECDA | M1-01174 | VIAL | BRAZO CORTO AC GALVANIZADO | CERRADA | 421
GACETA | P3 | LUMINARIA | SODIO ALTA PRESION | 100 | 8 | HORMIGON | ELECDA | M3-10818 | VIAL | BRAZO AC GALVANIZADO CURVO | CERRADA | 184
FRANKFURT | P3 | LUMINARIA | SODIO ALTA PRESION | 100 | 8 | HORMIGON | ELECDA | M2-05831 | VIAL | BRAZO AC GALVANIZADO L150 | CERRADA | 215
LOS PINOS | P3 | LUMINARIA | SODIO ALTA PRESION | 100 | 8 | HORMIGON | ELECDA | 3-023729 | VIAL | BRAZO AC GALVANIZADO L150 | CERRADA | 415
AV. TOCOPILLA | P3 | LUMINARIA | SODIO ALTA PRESION | 100 | 8 | HORMIGON | ELECDA | 3-028574 | VIAL | BRAZO AC GALVANIZADO L150 | CERRADA | 205
HURTADO DE MENDOZA | P3 | LUMINARIA | SODIO ALTA PRESION | 100 | 8 | HORMIGON | ELECDA | 3-023071 | VIAL | BRAZO AC GALVANIZADO L150 | CERRADA | 262
CALAFQUEN | P3 | LUMINARIA | SODIO ALTA PRESION | 100 | 8 | HORMIGON | ELECDA | 3-047099 | VIAL | BRAZO AC GALVANIZADO CURVO | CERRADA | 184
LAUTARO | P3 | LUMINARIA | SODIO ALTA PRESION | 100 | 8 | HORMIGON | ELECDA | 3-027803 | VIAL | BRAZO CORTO AC GALVANIZADO | CERRADA | 422
PARAGUAY | P3 | LUMINARIA | SODIO ALTA PRESION | 100 | 8 | HORMIGON | ELECDA | 3-028514 | VIAL | BRAZO AC GALVANIZADO L150 | CERRADA | 207
CARLOS IBAÐEZ | P3 | LUMINARIA | SODIO ALTA PRESION | 100 | 8 | HORMIGON | ELECDA | M1-01173 | VIAL | BRAZO CORTO AC GALVANIZADO | CERRADA | 421
CALAFQUEN | P3 | LUMINARIA | SODIO ALTA PRESION | 100 | 8 | HORMIGON | ELECDA | M3-10820 | VIAL | BRAZO AC GALVANIZADO L400 | CERRADA | 184
VIA PARQUE PONIENTE | P2 | LUMINARIA | SODIO ALTA PRESION | 150 | 8 | ACERO CONICO | ELECDA | M3-10951-A | VIAL | BRAZO AC GALVANIZADO CURVO | CERRADA | 0
VIA PARQUE PONIENTE | P3 | LUMINARIA | SODIO ALTA PRESION | 100 | 4 | ACERO CONICO | ELECDA | M3-10951-B | PEATONAL | BRAZO AC GALVANIZADO RECTO PEAT | CERRADA | 0
PJE BILBAO | P3 | LUMINARIA | SODIO ALTA PRESION | 100 | 8 | HORMIGON | ELECDA | 3-044550 | VIAL | BRAZO AC GALVANIZADO CURVO | CERRADA | 175
INTERIOR CONDOMINIO | P1 | LUMINARIA | SODIO ALTA PRESION | 250 | 8 | HORMIGON | ELECDA | 3-046564 | VIAL | BRAZO AC GALVANIZADO L400 | CERRADA | 179
HURTADO DE MENDOZA | P3 | LUMINARIA | SODIO ALTA PRESION | 100 | 8 | HORMIGON | ELECDA | 3-052620 | VIAL | BRAZO CORTO AC GALVANIZADO | CERRADA | 262 |  |  | MICA QUEBRADA
FLORIDA | P3 | LUMINARIA | SODIO ALTA PRESION | 100 | 8 | HORMIGON | ELECDA | 3-027714 | VIAL | BRAZO AC GALVANIZADO L150 | CERRADA | 210
OHIGGINS | P3 | LUMINARIA | SODIO ALTA PRESION | 100 | 8 | HORMIGON | ELECDA | 3-035335 | VIAL | BRAZO AC GALVANIZADO L150 | CERRADA | 208
AV. GRECIA | P1 | LUMINARIA | SODIO ALTA PRESION | 400 | 8 | HORMIGON | ELECDA | 3-054065 | VIAL | BRAZO AC GALVANIZADO CURVO | CERRADA | 207 |  | MEDIDOR SIN ACCESO | MEDIDOR SIN ACCESO
INTERIOR CONDOMINIO | P1 | LUMINARIA | SODIO ALTA PRESION | 250 | 8 | HORMIGON | ELECDA | 3-046591 | VIAL | BRAZO AC GALVANIZADO L400 | CERRADA | 179
CHAÐARES | P1 | LUMINARIA | SODIO ALTA PRESION | 250 | 9 | ACERO CONICO | ELECDA | M1-01153-A | VIAL | BRAZO AC GALVANIZADO RECTO PEAT | CERRADA | 415
CHAÐARES | P1 | LUMINARIA | SODIO ALTA PRESION | 250 | 9 | ACERO CONICO | ELECDA | M1-01153-B | VIAL | BRAZO AC GALVANIZADO RECTO PEAT | CERRADA | 415
CHAÐARES | P1 | LUMINARIA | SODIO ALTA PRESION | 250 | 9 | ACERO CONICO | ELECDA | M1-01153-C | VIAL | BRAZO AC GALVANIZADO RECTO PEAT | CERRADA | 415
CHAÐARES | P3 | LUMINARIA | SODIO ALTA PRESION | 100 | 8 | HORMIGON | ELECDA | 3-039392 | VIAL | BRAZO AC GALVANIZADO L150 | CERRADA | 415
RECUERDO DE TRIANA | P3 | LUMINARIA | SODIO ALTA PRESION | 100 | 8 | HORMIGON | ELECDA | 3-031100 | VIAL | BRAZO CORTO AC GALVANIZADO | CERRADA | 192
CONDOMINIO | P2 | LUMINARIA | SODIO ALTA PRESION | 150 | 8 | HORMIGON | ELECDA | 3-048056 | VIAL | BRAZO AC GALVANIZADO L400 | CERRADA | 177
GACETA | P3 | LUMINARIA | SODIO ALTA PRESION | 100 | 8 | HORMIGON | ELECDA | 3-047097 | VIAL | BRAZO AC GALVANIZADO CURVO | CERRADA | 184
RECUERDO DE TRIANA | P3 | LUMINARIA | SODIO ALTA PRESION | 100 | 8 | HORMIGON | ELECDA | 3-031101 | VIAL | BRAZO CORTO AC GALVANIZADO | CERRADA | 192
HURTADO DE MENDOZA | P3 | LUMINARIA | SODIO ALTA PRESION | 100 | 8 | HORMIGON | ELECDA | 3-023069 | VIAL | BRAZO CORTO AC GALVANIZADO | CERRADA | 262
CHAÐARES | P3 | LUMINARIA | SODIO ALTA PRESION | 100 | 8 | HORMIGON | ELECDA | 3-023754 | VIAL | BRAZO AC GALVANIZADO L150 | CERRADA | 415
HAMBURGO | P3 | LUMINARIA | SODIO ALTA PRESION | 100 | 8 | HORMIGON | ELECDA | 3-027746 | VIAL | BRAZO AC GALVANIZADO L150 | CERRADA | 210
INTERIOR CONDOMINIO | P1 | LUMINARIA | SODIO ALTA PRESION | 250 | 8 | HORMIGON | ELECDA | 3-046565 | VIAL | BRAZO AC GALVANIZADO L400 | CERRADA | 179
INTERIOR CONDOMINIO | P1 | LUMINARIA | SODIO ALTA PRESION | 250 | 8 | HORMIGON | ELECDA | 3-046594 | VIAL | BRAZO AC GALVANIZADO L400 | CERRADA | 179
SOFIA | P3 | LUMINARIA | SODIO ALTA PRESION | 100 | 8 | HORMIGON | ELECDA | 3-047101 | VIAL | BRAZO AC GALVANIZADO L400 | CERRADA | 184
BERLIN | P3 | LUMINARIA | SODIO ALTA PRESION | 100 | 8 | HORMIGON | ELECDA | 3-027732 | VIAL | BRAZO AC GALVANIZADO L150 | CERRADA | 210
CHAÐARES | P3 | LUMINARIA | SODIO ALTA PRESION | 100 | 8 | HORMIGON | ELECDA | 3-023753 | VIAL | BRAZO AC GALVANIZADO L150 | CERRADA | 415
LOS CIPRECES | P3 | LUMINARIA | SODIO ALTA PRESION | 100 | 8 | HORMIGON | ELECDA | 3-023738 | VIAL | BRAZO AC GALVANIZADO L150 | CERRADA | 414
GRANADEROS | P1 | LUMINARIA | SODIO ALTA PRESION | 400 | 8 | HORMIGON | ELECDA | 3-056788 | VIAL | BRAZO LARGO AC GALVANIZADO | CERRADA | 262
ÐIELOL | P3 | LUMINARIA | SODIO ALTA PRESION | 100 | 8 | HORMIGON | ELECDA | 3-027520 | VIAL | BRAZO AC GALVANIZADO L150 | CERRADA | 198
CHAÐARES | P3 | LUMINARIA | SODIO ALTA PRESION | 100 | 8 | HORMIGON | ELECDA | 3-023752 | VIAL | BRAZO AC GALVANIZADO L150 | CERRADA | 415
SKATE PARK |  | LUMINARIA | HALURO METALICO | 400 | 12 | ACERO CONICO | MUNICIPAL | M2-06238-A | PLAZA | PROYECTOR | PROYECTOR | 0
SKATE PARK |  | LUMINARIA | HALURO METALICO | 400 | 12 | ACERO CONICO | MUNICIPAL | M2-06238-B | PLAZA | PROYECTOR | PROYECTOR | 0
SKATE PARK |  | LUMINARIA | HALURO METALICO | 400 | 12 | ACERO CONICO | MUNICIPAL | M2-06238-C | PLAZA | PROYECTOR | PROYECTOR | 0
SKATE PARK |  | LUMINARIA | HALURO METALICO | 400 | 12 | ACERO CONICO | MUNICIPAL | M2-06238-D | PLAZA | PROYECTOR | PROYECTOR | 0
AV. TOCOPILLA | P3 | LUMINARIA | SODIO ALTA PRESION | 100 | 8 | HORMIGON | ELECDA | 3-028573 | VIAL | BRAZO AC GALVANIZADO L150 | CERRADA | 205
HURTADO DE MENDOZA | P3 | LUMINARIA | SODIO ALTA PRESION | 100 | 8 | HORMIGON | ELECDA | 3-023068 | VIAL | BRAZO CORTO AC GALVANIZADO | CERRADA | 262
INTERIOR CONDOMINIO | P1 | LUMINARIA | SODIO ALTA PRESION | 250 | 8 | HORMIGON | ELECDA | 3-046569 | VIAL | BRAZO AC GALVANIZADO L400 | CERRADA | 179
COLO COLO | P3 | LUMINARIA | SODIO ALTA PRESION | 100 | 8 | HORMIGON | ELECDA | 3-027442 | VIAL | BRAZO CORTO AC GALVANIZADO | CERRADA | 191
PJE BILBAO | P3 | LUMINARIA | SODIO ALTA PRESION | 100 | 8 | HORMIGON | ELECDA | 3-044551 | VIAL | BRAZO AC GALVANIZADO CURVO | CERRADA | 175
ALMIRANTE LATORRE | P1 | LUMINARIA | SODIO ALTA PRESION | 250 | 8 | HORMIGON | ELECDA | 3-026130 | VIAL | BRAZO CORTO AC GALVANIZADO | CERRADA | 262
LOS NOGALES | P3 | LUMINARIA | SODIO ALTA PRESION | 100 | 8 | HORMIGON | ELECDA | 3-023751 | VIAL | BRAZO AC GALVANIZADO L150 | CERRADA | 413
GUACOLDA | P1 | LUMINARIA | SODIO ALTA PRESION | 250 | 8 | HORMIGON | ELECDA | 3-040554 | VIAL | BRAZO LARGO AC GALVANIZADO | CERRADA | 420
CONDOMINIO | P2 | LUMINARIA | SODIO ALTA PRESION | 150 | 8 | HORMIGON | ELECDA | 3-048061 | VIAL | BRAZO AC GALVANIZADO L400 | CERRADA | 177
PLAZA | P1 | LUMINARIA | SODIO ALTA PRESION | 250 | 10 | ACERO CONICO | MUNICIPAL | M3-10828-A | PLAZA | BRAZO AC GALVANIZADO RECTO PEAT | CERRADA | 184
PLAZA | P1 | LUMINARIA | SODIO ALTA PRESION | 250 | 10 | ACERO CONICO | MUNICIPAL | M3-10828-B | PLAZA | BRAZO AC GALVANIZADO RECTO PEAT | CERRADA | 184
PLAZA | P1 | LUMINARIA | SODIO ALTA PRESION | 250 | 10 | ACERO CONICO | MUNICIPAL | M3-10828-C | PLAZA | BRAZO AC GALVANIZADO RECTO PEAT | CERRADA | 184
CHAÐARES | P1 | LUMINARIA | SODIO ALTA PRESION | 250 | 9 | ACERO CONICO | ELECDA | M1-01154-A | VIAL | BRAZO AC GALVANIZADO RECTO PEAT | CERRADA | 415
CHAÐARES | P1 | LUMINARIA | SODIO ALTA PRESION | 250 | 9 | ACERO CONICO | ELECDA | M1-01154-B | VIAL | BRAZO AC GALVANIZADO RECTO PEAT | CERRADA | 415
CHAÐARES | P1 | LUMINARIA | SODIO ALTA PRESION | 250 | 9 | ACERO CONICO | ELECDA | M1-01154-C | VIAL | BRAZO AC GALVANIZADO L150 | CERRADA | 415
LOS SAUCES | P3 | LUMINARIA | SODIO ALTA PRESION | 100 | 8 | HORMIGON | ELECDA | 3-046427 | VIAL | BRAZO AC GALVANIZADO L150 | CERRADA | 413
ISABEL LA CATOLICA | P3 | LUMINARIA | SODIO ALTA PRESION | 100 | 8 | HORMIGON | ELECDA | 3-031103 | VIAL | BRAZO CORTO AC GALVANIZADO | CERRADA | 192
HURTADO DE MENDOZA | P3 | LUMINARIA | SODIO ALTA PRESION | 100 | 8 | HORMIGON | ELECDA | 3-023067 | VIAL | BRAZO CORTO AC GALVANIZADO | CERRADA | 262
PJE RAHUE | P3 | LUMINARIA | SODIO ALTA PRESION | 100 | 8 | HORMIGON | ELECDA | 3-031108 | VIAL | BRAZO AC GALVANIZADO L150 | CERRADA | 192
INTERIOR CONDOMINIO | P1 | LUMINARIA | SODIO ALTA PRESION | 250 | 8 | HORMIGON | ELECDA | 3-046566 | VIAL | BRAZO AC GALVANIZADO L400 | CERRADA | 179
SARGENTO ALDEA | P1 | LUMINARIA | SODIO ALTA PRESION | 250 | 8 | ACERO CONICO | ELECDA | M3-10898-A | VIAL | BRAZO AC GALVANIZADO RECTO PEAT | CERRADA | 0
SARGENTO ALDEA | P3 | LUMINARIA | SODIO ALTA PRESION | 100 | 4 | ACERO CONICO | ELECDA | M3-10898-B | PEATONAL | BRAZO AC GALVANIZADO RECTO PEAT | CERRADA | 0
PUCON | P3 | LUMINARIA | SODIO ALTA PRESION | 100 | 8 | HORMIGON | ELECDA | 3-027297 | VIAL | BRAZO CORTO AC GALVANIZADO | CERRADA | 192
RUPANCO | P3 | LUMINARIA | SODIO ALTA PRESION | 100 | 8 | HORMIGON | ELECDA | 3-022239 | VIAL | BRAZO CORTO AC GALVANIZADO | CERRADA | 192
HUGO VIDAL | P3 | LUMINARIA | SODIO ALTA PRESION | 100 | 8 | HORMIGON | ELECDA | 3-053974-A | VIAL | BRAZO AC GALVANIZADO L400 | CERRADA | 184
HUGO VIDAL | P3 | LUMINARIA | SODIO ALTA PRESION | 100 | 7 | HORMIGON | ELECDA | 3-053974-B | VIAL | BRAZO CORTO AC GALVANIZADO | CERRADA | 184
HURTADO DE MENDOZA | P3 | LUMINARIA | SODIO ALTA PRESION | 100 | 8 | HORMIGON | ELECDA | 3-050703 | VIAL | BRAZO CORTO AC GALVANIZADO | CERRADA | 262
INTERIOR CONDOMINIO | P1 | LUMINARIA | SODIO ALTA PRESION | 250 | 8 | HORMIGON | ELECDA | 3-046567 | VIAL | BRAZO AC GALVANIZADO L400 | CERRADA | 179
COLOMBIA | P3 | LUMINARIA | SODIO ALTA PRESION | 100 | 8 | HORMIGON | ELECDA | 3-028568 | VIAL | BRAZO AC GALVANIZADO L150 | CERRADA | 201
CONDOMINIO | P2 | LUMINARIA | SODIO ALTA PRESION | 150 | 8 | HORMIGON | ELECDA | 3-048047-A | VIAL | BRAZO AC GALVANIZADO L400 | CERRADA | 177
CONDOMINIO | P2 | LUMINARIA | SODIO ALTA PRESION | 150 | 8 | HORMIGON | ELECDA | 3-048047-B | VIAL | BRAZO AC GALVANIZADO L400 | CERRADA | 177
CHAÐARES | P3 | LUMINARIA | SODIO ALTA PRESION | 100 | 8 | HORMIGON | ELECDA | 3-023756 | VIAL | BRAZO AC GALVANIZADO L150 | CERRADA | 414 |  | MEDIDOR SIN ACCESO | MEDIDOR SIN ACCESO
RODRIGO DE TRIANA | P3 | LUMINARIA | SODIO ALTA PRESION | 100 | 8 | HORMIGON | ELECDA | 3-027328 | VIAL | BRAZO CORTO AC GALVANIZADO | CERRADA | 192
5 ORIENTE | P3 | LUMINARIA | SODIO ALTA PRESION | 100 | 8 | HORMIGON | ELECDA | 3-044547 | VIAL | BRAZO AC GALVANIZADO CURVO | CERRADA | 174
LOS PINOS | P3 | LUMINARIA | SODIO ALTA PRESION | 100 | 8 | HORMIGON | ELECDA | 3-023728 | VIAL | BRAZO AC GALVANIZADO L150 | CERRADA | 415
ANTUCO | P3 | LUMINARIA | SODIO ALTA PRESION | 100 | 8 | HORMIGON | MUNICIPAL | 3-059604 | VIAL | BRAZO AC GALVANIZADO L150 | CERRADA | 193
INTERIOR CONDOMINIO | P1 | LUMINARIA | SODIO ALTA PRESION | 250 | 8 | HORMIGON | ELECDA | 3-046568 | VIAL | BRAZO AC GALVANIZADO L400 | CERRADA | 179
RODRIGO DE TRIANA | P3 | LUMINARIA | SODIO ALTA PRESION | 100 | 8 | HORMIGON | ELECDA | 3-027452 | VIAL | BRAZO CORTO AC GALVANIZADO | CERRADA | 191
PASAJE DOS | P3 | LUMINARIA | SODIO ALTA PRESION | 100 | 8 | HORMIGON | ELECDA | 3-054056 | VIAL | BRAZO AC GALVANIZADO L400 | CERRADA | 184
RODRIGO DE TRIANA | P3 | LUMINARIA | SODIO ALTA PRESION | 100 | 8 | HORMIGON | ELECDA | 3-027329 | VIAL | BRAZO CORTO AC GALVANIZADO | CERRADA | 192
BARTOLOME VIVAR | P1 | LUMINARIA | SODIO ALTA PRESION | 250 | 8 | HORMIGON | ELECDA | 3-026135 | VIAL | BRAZO AC GALVANIZADO L150 | CERRADA | 262 |  |  | MICA QUEBRADA
CONDOMINIO | P2 | LUMINARIA | SODIO ALTA PRESION | 150 | 8 | HORMIGON | ELECDA | 3-048050 | VIAL | BRAZO AC GALVANIZADO L400 | CERRADA | 0
RODRIGO DE TRIANA | P3 | LUMINARIA | SODIO ALTA PRESION | 100 | 8 | HORMIGON | ELECDA | 3-027292 | VIAL | BRAZO AC GALVANIZADO L150 | CERRADA | 193
RODRIGO DE TRIANA | P3 | LUMINARIA | SODIO ALTA PRESION | 100 | 8 | HORMIGON | ELECDA | 3-027451 | VIAL | BRAZO CORTO AC GALVANIZADO | CERRADA | 191
CARLOS IBAÐEZ | P3 | LUMINARIA | SODIO ALTA PRESION | 100 | 8 | HORMIGON | ELECDA | 3-027795 | VIAL | BRAZO CORTO AC GALVANIZADO | CERRADA | 421
LOS AROMOS | P3 | LUMINARIA | SODIO ALTA PRESION | 100 | 8 | HORMIGON | ELECDA | 3-023743 | VIAL | BRAZO AC GALVANIZADO L150 | CERRADA | 414
PJE BILBAO | P3 | LUMINARIA | SODIO ALTA PRESION | 100 | 8 | HORMIGON | ELECDA | 3-044552 | VIAL | BRAZO AC GALVANIZADO CURVO | CERRADA | 175 |  | MEDIDOR SIN ACCESO | MEDIDOR SIN ACCESO
HURTADO DE MENDOZA | P3 | LUMINARIA | SODIO ALTA PRESION | 100 | 8 | HORMIGON | ELECDA | 3-023104 | VIAL | BRAZO CORTO AC GALVANIZADO | CERRADA | 262
RODRIGO DE TRIANA | P3 | LUMINARIA | SODIO ALTA PRESION | 100 | 8 | HORMIGON | ELECDA | 3-059618 | VIAL | BRAZO AC GALVANIZADO L150 | CERRADA | 193
RODRIGO DE TRIANA | P3 | LUMINARIA | SODIO ALTA PRESION | 100 | 8 | HORMIGON | ELECDA | M1-01101 | VIAL | BRAZO CORTO AC GALVANIZADO | CERRADA | 192 |  |  | SIN AMPOLLETA
VENEZUELA | P3 | LUMINARIA | SODIO ALTA PRESION | 100 | 8 | HORMIGON | ELECDA | 3-028545 | VIAL | BRAZO AC GALVANIZADO L150 | CERRADA | 201
FRESIA | P3 | LUMINARIA | SODIO ALTA PRESION | 100 | 8 | HORMIGON | ELECDA | 3-027791 | VIAL | BRAZO CORTO AC GALVANIZADO | CERRADA | 420
PJE RODRIGO DE TRIANA | P3 | LUMINARIA | SODIO ALTA PRESION | 100 | 8 | HORMIGON | ELECDA | 3-027516 | VIAL | BRAZO AC GALVANIZADO L150 | CERRADA | 198
PJE RODRIGO DE TRIANA | P3 | LUMINARIA | SODIO ALTA PRESION | 100 | 8 | HORMIGON | ELECDA | 3-027517 | VIAL | BRAZO AC GALVANIZADO L150 | CERRADA | 198
BALMACEDA | P1 | LUMINARIA | SODIO ALTA PRESION | 400 | 8 | HORMIGON | ELECDA | 3-050578 | VIAL | BRAZO AC GALVANIZADO L400 | CERRADA | 268
GALVARINO | P3 | LUMINARIA | SODIO ALTA PRESION | 100 | 8 | HORMIGON | ELECDA | 3-027785 | VIAL | BRAZO CORTO AC GALVANIZADO | CERRADA | 420
QUETENA | P2 | LUMINARIA | SODIO ALTA PRESION | 150 | 8 | HORMIGON | ELECDA | 3-037903 | VIAL | BRAZO AC GALVANIZADO L150 | CERRADA | 198
PJE RODRIGO DE TRIANA | P3 | LUMINARIA | SODIO ALTA PRESION | 100 | 8 | HORMIGON | ELECDA | 3-027518 | VIAL | BRAZO CORTO AC GALVANIZADO | CERRADA | 198
RODRIGO DE TRIANA | P3 | LUMINARIA | SODIO ALTA PRESION | 100 | 8 | HORMIGON | ELECDA | M1-01102 | VIAL | BRAZO CORTO AC GALVANIZADO | CERRADA | 192
PJE RODRIGO DE TRIANA | P3 | LUMINARIA | SODIO ALTA PRESION | 100 | 8 | HORMIGON | ELECDA | 3-027584 | VIAL | BRAZO CORTO AC GALVANIZADO | CERRADA | 198
AMERICO VESPUCIO |  | LUMINARIA | HALURO METALICO | 250 | 5 | ACERO CUADRADO | MUNICIPAL | M1-01097 | CANCHA | PROYECTOR | PROYECTOR | 0
PLAZA | P1 | LUMINARIA | SODIO ALTA PRESION | 250 | 9 | ACERO CONICO | MUNICIPAL | M1-01112-A | PLAZA | BRAZO CORTO AC GALVANIZADO | CERRADA | 0
PLAZA | P1 | LUMINARIA | SODIO ALTA PRESION | 250 | 9 | ACERO CONICO | MUNICIPAL | M1-01112-B | PLAZA | BRAZO CORTO AC GALVANIZADO | CERRADA | 0
PLAZA | P1 | LUMINARIA | SODIO ALTA PRESION | 250 | 9 | ACERO CONICO | MUNICIPAL | M1-01112-C | PLAZA | BRAZO CORTO AC GALVANIZADO | CERRADA | 0
CONCEPCION | P3 | LUMINARIA | SODIO ALTA PRESION | 100 | 8 | HORMIGON | ELECDA | 3-023093 | VIAL | BRAZO CORTO AC GALVANIZADO | CERRADA | 262
ARAUCO | P3 | LUMINARIA | SODIO ALTA PRESION | 100 | 8 | HORMIGON | ELECDA | 3-027332-A | VIAL | BRAZO AC GALVANIZADO L150 | CERRADA | 192
ARAUCO | P3 | LUMINARIA | SODIO ALTA PRESION | 100 | 8 | HORMIGON | ELECDA | 3-027332-B | VIAL | BRAZO AC GALVANIZADO L150 | CERRADA | 192
HURTADO DE MENDOZA | P3 | LUMINARIA | SODIO ALTA PRESION | 100 | 8 | HORMIGON | ELECDA | 3-023103 | VIAL | BRAZO CORTO AC GALVANIZADO | CERRADA | 262
CONDOMINIO | P2 | LUMINARIA | SODIO ALTA PRESION | 150 | 8 | HORMIGON | ELECDA | 3-048057 | VIAL | BRAZO AC GALVANIZADO L400 | CERRADA | 177
HURTADO DE MENDOZA | P3 | LUMINARIA | SODIO ALTA PRESION | 100 | 8 | HORMIGON | ELECDA | 3-023062 | VIAL | BRAZO CORTO AC GALVANIZADO | CERRADA | 262
AMERICO VESPUCIO | P3 | LUMINARIA | SODIO ALTA PRESION | 100 | 8 | HORMIGON | ELECDA | 3-027459 | VIAL | BRAZO CORTO AC GALVANIZADO | CERRADA | 191
IQUIQUE | P3 | LUMINARIA | SODIO ALTA PRESION | 100 | 8 | HORMIGON | ELECDA | 3-023063 | VIAL | BRAZO CORTO AC GALVANIZADO | CERRADA | 262
GACETA | P3 | LUMINARIA | SODIO ALTA PRESION | 100 | 8 | HORMIGON | ELECDA | 3-047096 | VIAL | BRAZO AC GALVANIZADO CURVO | CERRADA | 184
LAUTARO | P3 | LUMINARIA | SODIO ALTA PRESION | 100 | 8 | HORMIGON | ELECDA | 3-027804 | VIAL | BRAZO CORTO AC GALVANIZADO | CERRADA | 422
CONDOMINIO | P2 | LUMINARIA | SODIO ALTA PRESION | 150 | 8 | HORMIGON | ELECDA | 3-048048 | VIAL | BRAZO AC GALVANIZADO L400 | CERRADA | 177
COSTA RICA | P3 | LUMINARIA | SODIO ALTA PRESION | 100 | 8 | HORMIGON | ELECDA | 3-028598 | VIAL | BRAZO AC GALVANIZADO L150 | CERRADA | 206
AMERICO VESPUCIO |  | LUMINARIA | HALURO METALICO | 250 | 5 | ACERO CUADRADO | MUNICIPAL | M1-01098 | CANCHA | PROYECTOR | PROYECTOR | 0
HUMBERSTONE | P3 | LUMINARIA | SODIO ALTA PRESION | 100 | 8 | HORMIGON | ELECDA | 3-027585 | VIAL | BRAZO CORTO AC GALVANIZADO | CERRADA | 197
CALLE NUEVA | P1 | LUMINARIA | SODIO ALTA PRESION | 250 | 8 | HORMIGON | ELECDA | 3-027592 | VIAL | BRAZO CORTO AC GALVANIZADO | CERRADA | 197
AV. TOCOPILLA | P3 | LUMINARIA | SODIO ALTA PRESION | 100 | 8 | HORMIGON | ELECDA | 3-028572 | VIAL | BRAZO AC GALVANIZADO L150 | CERRADA | 201
5 ORIENTE | P3 | LUMINARIA | SODIO ALTA PRESION | 100 | 8 | HORMIGON | ELECDA | 3-044546 | VIAL | BRAZO AC GALVANIZADO CURVO | CERRADA | 174
HURTADO DE MENDOZA | P3 | LUMINARIA | SODIO ALTA PRESION | 100 | 8 | HORMIGON | ELECDA | 3-023102 | VIAL | BRAZO CORTO AC GALVANIZADO | CERRADA | 262
COLONIA | P3 | LUMINARIA | SODIO ALTA PRESION | 100 | 8 | HORMIGON | ELECDA | M2-05829 | PEATONAL | BRAZO AC GALVANIZADO L150 | CERRADA | 216
MUNICH | P3 | LUMINARIA | SODIO ALTA PRESION | 100 | 8 | HORMIGON | ELECDA | 3-027601 | VIAL | BRAZO AC GALVANIZADO L150 | CERRADA | 197
VIA PARQUE PONIENTE | P2 | LUMINARIA | SODIO ALTA PRESION | 150 | 8 | ACERO CONICO | ELECDA | M3-10950-A | VIAL | BRAZO AC GALVANIZADO CURVO | CERRADA | 0
VIA PARQUE PONIENTE | P3 | LUMINARIA | SODIO ALTA PRESION | 100 | 4 | ACERO CONICO | ELECDA | M3-10950-B | PEATONAL | BRAZO AC GALVANIZADO RECTO PEAT | CERRADA | 0
SKATE PARK |  | LUMINARIA | HALURO METALICO | 400 | 12 | ACERO CONICO | MUNICIPAL | M2-06239-A | PLAZA | PROYECTOR | PROYECTOR | 0
SKATE PARK |  | LUMINARIA | HALURO METALICO | 400 | 12 | ACERO CONICO | MUNICIPAL | M2-06239-B | PLAZA | PROYECTOR | PROYECTOR | 0
SKATE PARK |  | LUMINARIA | HALURO METALICO | 400 | 12 | ACERO CONICO | MUNICIPAL | M2-06239-C | PLAZA | PROYECTOR | PROYECTOR | 0
SKATE PARK |  | LUMINARIA | HALURO METALICO | 400 | 12 | ACERO CONICO | MUNICIPAL | M2-06239-D | PLAZA | PROYECTOR | PROYECTOR | 0
CONDOMINIO | P2 | LUMINARIA | SODIO ALTA PRESION | 150 | 8 | HORMIGON | ELECDA | 3-048060 | VIAL | BRAZO AC GALVANIZADO L400 | CERRADA | 177
AMERICO VESPUCIO |  | LUMINARIA | HALURO METALICO | 250 | 5 | ACERO CUADRADO | MUNICIPAL | M1-01096 | CANCHA | PROYECTOR | PROYECTOR | 0
ÐIELOL | P3 | LUMINARIA | SODIO ALTA PRESION | 100 | 8 | HORMIGON | ELECDA | 3-027521 | VIAL | BRAZO AC GALVANIZADO L150 | CERRADA | 198
CONDOMINIO | P2 | LUMINARIA | SODIO ALTA PRESION | 150 | 8 | HORMIGON | ELECDA | 3-048049 | VIAL | BRAZO AC GALVANIZADO L400 | CERRADA | 0
AV. ARGENTINA | P1 | LUMINARIA | SODIO ALTA PRESION | 250 | 8 | HORMIGON | ELECDA | 3-028614 | VIAL | BRAZO CORTO AC GALVANIZADO | CERRADA | 200
ISABEL LA CATOLICA |  | LUMINARIA | HALOGENO | 400 | 10 | ACERO CONICO | MUNICIPAL | M1-01114 | VIAL | PROYECTOR | PROYECTOR | 0
ISABEL LA CATOLICA |  | LUMINARIA | HALURO METALICO | 400 | 7 | ACERO CONICO | MUNICIPAL | M1-01115 | CANCHA | PROYECTOR | PROYECTOR | 0
SOFIA | P3 | LUMINARIA | SODIO ALTA PRESION | 100 | 8 | HORMIGON | ELECDA | 3-047102 | VIAL | BRAZO AC GALVANIZADO L400 | CERRADA | 184
CHAÐARES | P3 | LUMINARIA | SODIO ALTA PRESION | 100 | 8 | HORMIGON | ELECDA | 3-023758 | VIAL | BRAZO AC GALVANIZADO L150 | CERRADA | 414
PLAZA | P1 | LUMINARIA | SODIO ALTA PRESION | 250 | 9 | ACERO CONICO | ELECDA | M1-01156-A | PLAZA | BRAZO AC GALVANIZADO RECTO PEAT | CERRADA | 415
PLAZA | P1 | LUMINARIA | SODIO ALTA PRESION | 250 | 9 | ACERO CONICO | ELECDA | M1-01156-B | PLAZA | BRAZO AC GALVANIZADO RECTO PEAT | CERRADA | 415
PLAZA | P1 | LUMINARIA | SODIO ALTA PRESION | 250 | 9 | ACERO CONICO | ELECDA | M1-01156-C | PLAZA | BRAZO AC GALVANIZADO RECTO PEAT | CERRADA | 415
5 ORIENTE | P3 | LUMINARIA | SODIO ALTA PRESION | 100 | 8 | HORMIGON | ELECDA | 3-044545 | VIAL | BRAZO AC GALVANIZADO CURVO | CERRADA | 174
CONDOMINIO | P2 | LUMINARIA | SODIO ALTA PRESION | 150 | 8 | HORMIGON | ELECDA | 3-048058 | VIAL | BRAZO AC GALVANIZADO L400 | CERRADA | 177
LOS TAMARUGOS | P3 | LUMINARIA | SODIO ALTA PRESION | 100 | 8 | HORMIGON | ELECDA | 3-023747 | VIAL | BRAZO AC GALVANIZADO L150 | CERRADA | 413
LOS CIPRECES | P3 | LUMINARIA | SODIO ALTA PRESION | 100 | 8 | HORMIGON | ELECDA | M1-01155 | VIAL | BRAZO AC GALVANIZADO L150 | CERRADA | 415
FREI BONN | P3 | LUMINARIA | SODIO ALTA PRESION | 100 | 8 | HORMIGON | ELECDA | 3-027671 | PEATONAL | BRAZO AC GALVANIZADO L150 | CERRADA | 216
HURTADO DE MENDOZA | P3 | LUMINARIA | SODIO ALTA PRESION | 100 | 8 | HORMIGON | ELECDA | 3-053139 | VIAL | BRAZO AC GALVANIZADO L150 | CERRADA | 262
PLAZA | P1 | LUMINARIA | SODIO ALTA PRESION | 250 | 8 | ACERO CONICO | ELECDA | M1-01139-A | PLAZA | BRAZO AC GALVANIZADO RECTO PEAT | CERRADA | 174
PLAZA | P1 | LUMINARIA | SODIO ALTA PRESION | 250 | 8 | ACERO CONICO | ELECDA | M1-01139-B | VIAL | BRAZO AC GALVANIZADO RECTO PEAT | CERRADA | 174
AMERICO VESPUCIO |  | LUMINARIA | HALURO METALICO | 250 | 5 | ACERO CUADRADO | MUNICIPAL | M1-01099 | CANCHA | PROYECTOR | PROYECTOR | 0
EDUARDO GOMEZ | P3 | LUMINARIA | SODIO ALTA PRESION | 100 | 8 | HORMIGON | ELECDA | 3-027807 | VIAL | BRAZO CORTO AC GALVANIZADO | CERRADA | 421
EDUARDO GOMEZ | P3 | LUMINARIA | SODIO ALTA PRESION | 100 | 8 | HORMIGON | ELECDA | 3-027806 | VIAL | BRAZO CORTO AC GALVANIZADO | CERRADA | 421
FRANKFURT | P3 | LUMINARIA | SODIO ALTA PRESION | 100 | 8 | HORMIGON | ELECDA | 3-027678 | VIAL | BRAZO AC GALVANIZADO L150 | CERRADA | 215
EDUARDO GOMEZ | P3 | LUMINARIA | SODIO ALTA PRESION | 100 | 8 | HORMIGON | ELECDA | 3-027805 | VIAL | BRAZO CORTO AC GALVANIZADO | CERRADA | 421
AMERICO VESPUCIO |  | LUMINARIA | HALURO METALICO | 250 | 5 | ACERO CUADRADO | MUNICIPAL | M1-01095 | CANCHA | PROYECTOR | PROYECTOR | 0
PEDRO LAGOS | P3 | LUMINARIA | SODIO ALTA PRESION | 100 | 8 | HORMIGON | ELECDA | 3-027822 | VIAL | BRAZO CORTO AC GALVANIZADO | CERRADA | 421
PJE LICANRAY | P3 | LUMINARIA | SODIO ALTA PRESION | 100 | 8 | HORMIGON | ELECDA | 3-027353 | VIAL | BRAZO CORTO AC GALVANIZADO | CERRADA | 192
CONDOMINIO | P2 | LUMINARIA | SODIO ALTA PRESION | 150 | 8 | HORMIGON | ELECDA | 3-048059 | VIAL | BRAZO AC GALVANIZADO L400 | CERRADA | 177
COMERCIO | P3 | LUMINARIA | SODIO ALTA PRESION | 100 | 8 | HORMIGON | ELECDA | 3-047116 | VIAL | BRAZO AC GALVANIZADO CURVO | CERRADA | 184
MEXICO | P3 | LUMINARIA | SODIO ALTA PRESION | 100 | 8 | HORMIGON | ELECDA | 3-028575 | VIAL | BRAZO AC GALVANIZADO L150 | CERRADA | 205
SKATE PARK |  | LUMINARIA | HALURO METALICO | 400 | 12 | ACERO CONICO | MUNICIPAL | M3-11358-A | PLAZA | PROYECTOR | PROYECTOR | 0
SKATE PARK |  | LUMINARIA | HALURO METALICO | 400 | 12 | ACERO CONICO | MUNICIPAL | M3-11358-B | PLAZA | PROYECTOR | PROYECTOR | 0
SKATE PARK |  | LUMINARIA | HALURO METALICO | 400 | 12 | ACERO CONICO | MUNICIPAL | M3-11358-C | PLAZA | PROYECTOR | PROYECTOR | 0
SKATE PARK |  | LUMINARIA | HALURO METALICO | 400 | 12 | ACERO CONICO | MUNICIPAL | M3-11358-D | PLAZA | PROYECTOR | PROYECTOR | 0
PJE LICANRAY | P3 | LUMINARIA | SODIO ALTA PRESION | 100 | 8 | HORMIGON | ELECDA | 3-027351 | VIAL | BRAZO CORTO AC GALVANIZADO | CERRADA | 192
5 ORIENTE | P3 | LUMINARIA | SODIO ALTA PRESION | 100 | 8 | HORMIGON | ELECDA | 3-044544 | VIAL | BRAZO AC GALVANIZADO CURVO | CERRADA | 174
PARAGUAY | P3 | LUMINARIA | SODIO ALTA PRESION | 100 | 8 | HORMIGON | ELECDA | 3-028513 | VIAL | BRAZO AC GALVANIZADO L150 | CERRADA | 207
PLAZA | P1 | LUMINARIA | SODIO ALTA PRESION | 250 | 9 | ACERO CONICO | ELECDA | M1-01110-A | PLAZA | BRAZO AC GALVANIZADO RECTO PEAT | CERRADA | 193
PLAZA | P1 | LUMINARIA | SODIO ALTA PRESION | 250 | 9 | ACERO CONICO | ELECDA | M1-01110-B | PLAZA | BRAZO AC GALVANIZADO RECTO PEAT | CERRADA | 193
PLAZA | P1 | LUMINARIA | SODIO ALTA PRESION | 250 | 9 | ACERO CONICO | ELECDA | M1-01110-C | PLAZA | BRAZO AC GALVANIZADO RECTO PEAT | CERRADA | 193
HUGO VIDAL | P3 | LUMINARIA | SODIO ALTA PRESION | 100 | 8 | HORMIGON | ELECDA | 3-047114 | VIAL | BRAZO AC GALVANIZADO L400 | CERRADA | 184
SARGENTO ALDEA | P1 | LUMINARIA | SODIO ALTA PRESION | 250 | 8 | ACERO CONICO | ELECDA | M3-10899-A | VIAL | BRAZO AC GALVANIZADO RECTO PEAT | CERRADA | 0
SARGENTO ALDEA | P3 | LUMINARIA | SODIO ALTA PRESION | 100 | 4 | ACERO CONICO | ELECDA | M3-10899-B | PEATONAL | BRAZO AC GALVANIZADO RECTO PEAT | CERRADA | 0
ALMIRANTE LATORRE | P1 | LUMINARIA | SODIO ALTA PRESION | 250 | 8 | HORMIGON | ELECDA | 3-023101 | VIAL | BRAZO CORTO AC GALVANIZADO | CERRADA | 262
AV. GRECIA | P1 | LUMINARIA | SODIO ALTA PRESION | 250 | 8 | ACERO CONICO | ELECDA | M2-05898-A | VIAL | BRAZO AC GALVANIZADO CURVO | CERRADA | 0
AV. GRECIA | P1 | LUMINARIA | SODIO ALTA PRESION | 250 | 8 | ACERO CONICO | ELECDA | M2-05898-B | VIAL | BRAZO AC GALVANIZADO CURVO | CERRADA | 0
FLORIDA | P3 | LUMINARIA | SODIO ALTA PRESION | 100 | 8 | HORMIGON | ELECDA | 3-027715 | VIAL | BRAZO AC GALVANIZADO L150 | CERRADA | 210
COMERCIO | P3 | LUMINARIA | SODIO ALTA PRESION | 100 | 8 | HORMIGON | ELECDA | 3-047115 | VIAL | BRAZO AC GALVANIZADO CURVO | CERRADA | 184
1 ORIENTE | P3 | LUMINARIA | SODIO ALTA PRESION | 100 | 8 | HORMIGON | ELECDA | 3-023782 | VIAL | BRAZO AC GALVANIZADO L150 | CERRADA | 417
OHIGGINS | P3 | LUMINARIA | SODIO ALTA PRESION | 100 | 8 | HORMIGON | ELECDA | 3-028492 | VIAL | BRAZO AC GALVANIZADO L150 | CERRADA | 208
AMERICO VESPUCIO | P3 | LUMINARIA | SODIO ALTA PRESION | 100 | 8 | HORMIGON | ELECDA | 3-027453 | VIAL | BRAZO CORTO AC GALVANIZADO | CERRADA | 191
AV. GRECIA | P1 | LUMINARIA | SODIO ALTA PRESION | 400 | 8 | HORMIGON | ELECDA | 3-028530 | VIAL | BRAZO AC GALVANIZADO CURVO | CERRADA | 207
GRANADEROS | P1 | LUMINARIA | SODIO ALTA PRESION | 400 | 8 | HORMIGON | ELECDA | 3-056789 | VIAL | BRAZO LARGO AC GALVANIZADO | CERRADA | 262
HURTADO DE MENDOZA | P3 | LUMINARIA | SODIO ALTA PRESION | 100 | 8 | HORMIGON | ELECDA | 3-053140 | VIAL | BRAZO AC GALVANIZADO L150 | CERRADA | 262
ISABEL LA CATOLICA |  | LUMINARIA | HALURO METALICO | 400 | 7 | ACERO CONICO | MUNICIPAL | M1-01113 | CANCHA | PROYECTOR | PROYECTOR | 0
PLAZA | P1 | LUMINARIA | SODIO ALTA PRESION | 250 | 7 | ACERO CONICO | MUNICIPAL | M1-01105-A | PLAZA | BRAZO CORTO AC GALVANIZADO | CERRADA | 0
PLAZA | P1 | LUMINARIA | SODIO ALTA PRESION | 250 | 7 | ACERO CONICO | MUNICIPAL | M1-01105-B | PLAZA | BRAZO CORTO AC GALVANIZADO | CERRADA | 0
PLAZA | P1 | LUMINARIA | SODIO ALTA PRESION | 250 | 7 | ACERO CONICO | MUNICIPAL | M1-01105-C | PLAZA | BRAZO AC GALVANIZADO L150 | CERRADA | 0
ISABEL LA CATOLICA |  | LUMINARIA | HALURO METALICO | 400 | 7 | ACERO CONICO | MUNICIPAL | M1-01116 | CANCHA | PROYECTOR | PROYECTOR | 0
5 ORIENTE | P3 | LUMINARIA | SODIO ALTA PRESION | 100 | 8 | HORMIGON | ELECDA | 3-044543 | VIAL | BRAZO AC GALVANIZADO CURVO | CERRADA | 174 | MONOFASICO ELECTROMECANICO | 4847319
PASAJE DOS | P3 | LUMINARIA | SODIO ALTA PRESION | 100 | 8 | HORMIGON | ELECDA | 3-053978 | VIAL | BRAZO AC GALVANIZADO L400 | CERRADA | 184
LOS CHAÐARES | P3 | LUMINARIA | SODIO ALTA PRESION | 100 | 8 | HORMIGON | ELECDA | 3-023707 | VIAL | BRAZO AC GALVANIZADO L150 | CERRADA | 413 |  | MEDIDOR SIN ACCESO | MEDIDOR SIN ACCESO
LOS NOGALES | P3 | LUMINARIA | SODIO ALTA PRESION | 100 | 8 | HORMIGON | ELECDA | M1-01149 | VIAL | BRAZO AC GALVANIZADO L150 | CERRADA | 413
PLAZA | P1 | LUMINARIA | SODIO ALTA PRESION | 250 | 9 | ACERO CONICO | MUNICIPAL | M1-01111-A | PLAZA | BRAZO CORTO AC GALVANIZADO | CERRADA | 0
PLAZA | P1 | LUMINARIA | SODIO ALTA PRESION | 250 | 9 | ACERO CONICO | MUNICIPAL | M1-01111-B | PLAZA | BRAZO CORTO AC GALVANIZADO | CERRADA | 0
PLAZA | P1 | LUMINARIA | SODIO ALTA PRESION | 250 | 9 | ACERO CONICO | MUNICIPAL | M1-01111-C | PLAZA | BRAZO CORTO AC GALVANIZADO | CERRADA | 0
AMERICO VESPUCIO |  | LUMINARIA | HALURO METALICO | 250 | 5 | ACERO CUADRADO | MUNICIPAL | M1-01100 | CANCHA | PROYECTOR | PROYECTOR | 0
HAMBURGO | P3 | LUMINARIA | SODIO ALTA PRESION | 100 | 8 | HORMIGON | ELECDA | 3-058185 | VIAL | BRAZO AC GALVANIZADO L150 | CERRADA | 210
AMERICO VESPUCIO |  | LUMINARIA | HALURO METALICO | 250 | 5 | ACERO CUADRADO | MUNICIPAL | M1-01094 | CANCHA | PROYECTOR | PROYECTOR | 0
GACETA | P3 | LUMINARIA | SODIO ALTA PRESION | 100 | 8 | HORMIGON | ELECDA | 3-047095 | VIAL | BRAZO AC GALVANIZADO CURVO | CERRADA | 184
GUACOLDA | P1 | LUMINARIA | SODIO ALTA PRESION | 250 | 8 | HORMIGON | ELECDA | 3-023692 | VIAL | BRAZO LARGO AC GALVANIZADO | CERRADA | 420
AV. TOCOPILLA | P3 | LUMINARIA | SODIO ALTA PRESION | 100 | 8 | HORMIGON | ELECDA | 3-028571 | VIAL | BRAZO AC GALVANIZADO L150 | CERRADA | 201
BERLIN | P3 | LUMINARIA | SODIO ALTA PRESION | 100 | 8 | HORMIGON | ELECDA | 3-027733 | VIAL | BRAZO AC GALVANIZADO L150 | CERRADA | 210
ISABEL LA CATOLICA | P3 | LUMINARIA | SODIO ALTA PRESION | 100 | 8 | HORMIGON | ELECDA | 3-031102 | VIAL | BRAZO CORTO AC GALVANIZADO | CERRADA | 0
LOS AROMOS | P3 | LUMINARIA | SODIO ALTA PRESION | 100 | 8 | HORMIGON | ELECDA | 3-023741 | VIAL | BRAZO AC GALVANIZADO L150 | CERRADA | 415 |  | MEDIDOR SIN ACCESO | MEDIDOR SIN ACCESO
FRESIA | P3 | LUMINARIA | SODIO ALTA PRESION | 100 | 8 | HORMIGON | ELECDA | M1-01065 | VIAL | BRAZO CORTO AC GALVANIZADO | CERRADA | 420
HURTADO DE MENDOZA | P1 | LUMINARIA | SODIO ALTA PRESION | 250 | 8 | HORMIGON | ELECDA | 3-053141 | VIAL | BRAZO AC GALVANIZADO L150 | CERRADA | 262
PJE RAHUE | P2 | LUMINARIA | SODIO ALTA PRESION | 150 | 8 | HORMIGON | ELECDA | 3-031109 | VIAL | BRAZO AC GALVANIZADO L150 | CERRADA | 192
LOS CHAÐARES | P3 | LUMINARIA | SODIO ALTA PRESION | 100 | 8 | HORMIGON | ELECDA | 3-046423 | VIAL | BRAZO AC GALVANIZADO L150 | CERRADA | 413
3 SUR | P3 | LUMINARIA | SODIO ALTA PRESION | 100 | 8 | HORMIGON | ELECDA | 3-023795 | VIAL | BRAZO AC GALVANIZADO L150 | CERRADA | 417
COMERCIO | P3 | LUMINARIA | SODIO ALTA PRESION | 100 | 8 | HORMIGON | ELECDA | 3-047117 | VIAL | BRAZO AC GALVANIZADO CURVO | CERRADA | 184
ISABEL LA CATOLICA | P3 | LUMINARIA | SODIO ALTA PRESION | 100 | 8 | HORMIGON | ELECDA | M1-01108 | VIAL | BRAZO AC GALVANIZADO L150 | CERRADA | 193 |  | MEDIDOR SIN ACCESO | MEDIDOR SIN ACCESO
PLAZA | P1 | LUMINARIA | SODIO ALTA PRESION | 250 | 9 | ACERO CONICO | ELECDA | M1-01157-A | PLAZA | BRAZO AC GALVANIZADO RECTO PEAT | CERRADA | 415
PLAZA | P1 | LUMINARIA | SODIO ALTA PRESION | 250 | 9 | ACERO CONICO | ELECDA | M1-01157-B | PLAZA | BRAZO AC GALVANIZADO RECTO PEAT | CERRADA | 415
PLAZA | P1 | LUMINARIA | SODIO ALTA PRESION | 250 | 9 | ACERO CONICO | ELECDA | M1-01157-C | PLAZA | BRAZO AC GALVANIZADO RECTO PEAT | CERRADA | 415
PLAZA | P1 | LUMINARIA | SODIO ALTA PRESION | 250 | 9 | ACERO CONICO | ELECDA | M1-01093-A | PLAZA | BRAZO AC GALVANIZADO RECTO PEAT | CERRADA | 191
PLAZA | P1 | LUMINARIA | SODIO ALTA PRESION | 250 | 9 | ACERO CONICO | ELECDA | M1-01093-B | PLAZA | BRAZO AC GALVANIZADO RECTO PEAT | CERRADA | 191
PLAZA | P1 | LUMINARIA | SODIO ALTA PRESION | 250 | 9 | ACERO CONICO | ELECDA | M1-01093-C | PLAZA | BRAZO AC GALVANIZADO RECTO PEAT | CERRADA | 191
ISABEL LA CATOLICA | P3 | LUMINARIA | SODIO ALTA PRESION | 100 | 8 | HORMIGON | ELECDA | M1-01109 | VIAL | BRAZO AC GALVANIZADO L150 | CERRADA | 193
RUPANCO | P3 | LUMINARIA | SODIO ALTA PRESION | 100 | 8 | HORMIGON | ELECDA | 3-022238 | VIAL | BRAZO CORTO AC GALVANIZADO | CERRADA | 192
COLO COLO | P3 | LUMINARIA | SODIO ALTA PRESION | 100 | 8 | HORMIGON | ELECDA | 3-027439 | VIAL | BRAZO CORTO AC GALVANIZADO | CERRADA | 191
COLOMBIA | P3 | LUMINARIA | SODIO ALTA PRESION | 100 | 8 | HORMIGON | ELECDA | 3-049293 | VIAL | BRAZO AC GALVANIZADO L150 | CERRADA | 201
ISABEL LA CATOLICA | P3 | LUMINARIA | SODIO ALTA PRESION | 100 | 8 | HORMIGON | ELECDA | 3-053977 | VIAL | BRAZO AC GALVANIZADO L400 | CERRADA | 184
LAUTARO | P3 | LUMINARIA | SODIO ALTA PRESION | 100 | 8 | HORMIGON | ELECDA | 3-046433 | VIAL | BRAZO CORTO AC GALVANIZADO | CERRADA | 422
ANTUCO | P3 | LUMINARIA | SODIO ALTA PRESION | 100 | 8 | HORMIGON | ELECDA | M1-01107 | VIAL | BRAZO AC GALVANIZADO L150 | CERRADA | 193
ISABEL LA CATOLICA | P1 | LUMINARIA | SODIO ALTA PRESION | 250 | 10 | ACERO CONICO | MUNICIPAL | M3-10831-C | PLAZA | BRAZO AC GALVANIZADO RECTO PEAT | CERRADA | 192
PLAZA | P1 | LUMINARIA | SODIO ALTA PRESION | 250 | 10 | ACERO CONICO | MUNICIPAL | M3-10831-A | PLAZA | BRAZO AC GALVANIZADO RECTO PEAT | CERRADA | 192
PLAZA | P1 | LUMINARIA | SODIO ALTA PRESION | 250 | 10 | ACERO CONICO | MUNICIPAL | M3-10831-B | PLAZA | BRAZO AC GALVANIZADO RECTO PEAT | CERRADA | 192
PUCON | P3 | LUMINARIA | SODIO ALTA PRESION | 100 | 8 | HORMIGON | ELECDA | 3-027298 | VIAL | BRAZO CORTO AC GALVANIZADO | CERRADA | 192
SKATE PARK |  | LUMINARIA | HALURO METALICO | 400 | 12 | ACERO CONICO | MUNICIPAL | M2-06240-A | PLAZA | PROYECTOR | PROYECTOR | 0
SKATE PARK |  | LUMINARIA | HALURO METALICO | 400 | 12 | ACERO CONICO | MUNICIPAL | M2-06240-B | PLAZA | PROYECTOR | PROYECTOR | 0
SKATE PARK |  | LUMINARIA | HALURO METALICO | 400 | 12 | ACERO CONICO | MUNICIPAL | M2-06240-C | PLAZA | PROYECTOR | PROYECTOR | 0
SKATE PARK |  | LUMINARIA | HALURO METALICO | 400 | 12 | ACERO CONICO | MUNICIPAL | M2-06240-D | PLAZA | PROYECTOR | PROYECTOR | 0
3 SUR | P3 | LUMINARIA | SODIO ALTA PRESION | 100 | 8 | HORMIGON | ELECDA | 3-023796 | VIAL | BRAZO AC GALVANIZADO L150 | CERRADA | 417
ÐIELOL | P3 | LUMINARIA | SODIO ALTA PRESION | 100 | 8 | HORMIGON | ELECDA | 3-027522 | VIAL | BRAZO AC GALVANIZADO L150 | CERRADA | 198
AMERICO VESPUCIO | P3 | LUMINARIA | SODIO ALTA PRESION | 100 | 8 | HORMIGON | ELECDA | 3-027458 | VIAL | BRAZO CORTO AC GALVANIZADO | CERRADA | 191
PEDRO LAGOS | P3 | LUMINARIA | SODIO ALTA PRESION | 100 | 8 | HORMIGON | ELECDA | 3-027821 | VIAL | BRAZO CORTO AC GALVANIZADO | CERRADA | 421
PASAJE DOS | P3 | LUMINARIA | SODIO ALTA PRESION | 100 | 8 | HORMIGON | ELECDA | M3-10822 | VIAL | BRAZO AC GALVANIZADO L400 | CERRADA | 184
SOFIA | P3 | LUMINARIA | SODIO ALTA PRESION | 100 | 8 | HORMIGON | ELECDA | M3-10821 | VIAL | BRAZO AC GALVANIZADO L400 | CERRADA | 184
SKATE PARK |  | LUMINARIA | HALURO METALICO | 400 | 12 | ACERO CONICO | MUNICIPAL | M3-11357-A | PLAZA | PROYECTOR | PROYECTOR | 0
SKATE PARK |  | LUMINARIA | HALURO METALICO | 400 | 12 | ACERO CONICO | MUNICIPAL | M3-11357-B | PLAZA | PROYECTOR | PROYECTOR | 0
SKATE PARK |  | LUMINARIA | HALURO METALICO | 400 | 12 | ACERO CONICO | MUNICIPAL | M3-11357-C | PLAZA | PROYECTOR | PROYECTOR | 0
SKATE PARK |  | LUMINARIA | HALURO METALICO | 400 | 12 | ACERO CONICO | MUNICIPAL | M3-11357-D | PLAZA | PROYECTOR | PROYECTOR | 0
LOS SAUCES | P3 | LUMINARIA | SODIO ALTA PRESION | 100 | 8 | HORMIGON | ELECDA | 3-046426 | VIAL | BRAZO AC GALVANIZADO L150 | CERRADA | 413
PLAZA | P3 | LUMINARIA | SODIO ALTA PRESION | 100 | 8 | HORMIGON | ELECDA | 3-053975 | PLAZA | BRAZO AC GALVANIZADO L400 | CERRADA | 184
ISABELLA CATOLICA | P3 | LUMINARIA | SODIO ALTA PRESION | 100 | 8 | HORMIGON | ELECDA | 3-022236 | VIAL | BRAZO CORTO AC GALVANIZADO | CERRADA | 192
VENEZUELA | P3 | LUMINARIA | SODIO ALTA PRESION | 100 | 8 | HORMIGON | ELECDA | 3-028546 | VIAL | BRAZO AC GALVANIZADO L150 | CERRADA | 201
IQUIQUE | P3 | LUMINARIA | SODIO ALTA PRESION | 100 | 8 | HORMIGON | ELECDA | 3-023064 | VIAL | BRAZO CORTO AC GALVANIZADO | CERRADA | 262
LOS SAUCES | P3 | LUMINARIA | SODIO ALTA PRESION | 100 | 8 | HORMIGON | ELECDA | 3-046424 | VIAL | BRAZO AC GALVANIZADO L150 | CERRADA | 413
ISABELLA CATOLICA | P3 | LUMINARIA | SODIO ALTA PRESION | 100 | 8 | HORMIGON | ELECDA | 3-022235 | VIAL | BRAZO CORTO AC GALVANIZADO | CERRADA | 192
ARAUCO | P3 | LUMINARIA | SODIO ALTA PRESION | 100 | 8 | HORMIGON | ELECDA | 3-027333-A | VIAL | BRAZO AC GALVANIZADO L150 | CERRADA | 192
ARAUCO | P3 | LUMINARIA | SODIO ALTA PRESION | 100 | 8 | HORMIGON | ELECDA | 3-027333-B | VIAL | BRAZO AC GALVANIZADO L150 | CERRADA | 192
LOS TAMARUGOS | P3 | LUMINARIA | SODIO ALTA PRESION | 100 | 8 | HORMIGON | ELECDA | 3-023745 | VIAL | BRAZO AC GALVANIZADO L150 | CERRADA | 413
HURTADO DE MENDOZA | P3 | LUMINARIA | SODIO ALTA PRESION | 100 | 8 | HORMIGON | ELECDA | 3-023061 | VIAL | BRAZO CORTO AC GALVANIZADO | CERRADA | 262
CONCEPCION | P3 | LUMINARIA | SODIO ALTA PRESION | 100 | 8 | HORMIGON | ELECDA | 3-023092 | VIAL | BRAZO CORTO AC GALVANIZADO | CERRADA | 262
LOS PINOS | P3 | LUMINARIA | SODIO ALTA PRESION | 100 | 8 | HORMIGON | ELECDA | 3-023727 | VIAL | BRAZO AC GALVANIZADO L150 | CERRADA | 415
PJE ISABEL LA CATOLICA | P3 | LUMINARIA | SODIO ALTA PRESION | 100 | 8 | HORMIGON | ELECDA | 3-027456 | VIAL | BRAZO CORTO AC GALVANIZADO | CERRADA | 191
QUETENA | P2 | LUMINARIA | SODIO ALTA PRESION | 150 | 8 | HORMIGON | ELECDA | 3-027492 | VIAL | BRAZO AC GALVANIZADO L150 | CERRADA | 198
ISABEL LA CATOLICA | P3 | LUMINARIA | SODIO ALTA PRESION | 100 | 8 | HORMIGON | ELECDA | 3-022234 | VIAL | BRAZO CORTO AC GALVANIZADO | CERRADA | 192
ISABEL LA CATOLICA | P3 | LUMINARIA | SODIO ALTA PRESION | 100 | 8 | HORMIGON | ELECDA | 3-022233 | VIAL | BRAZO CORTO AC GALVANIZADO | CERRADA | 192
CALLE NUEVA | P3 | LUMINARIA | SODIO ALTA PRESION | 100 | 8 | HORMIGON | ELECDA | 3-027593 | VIAL | BRAZO CORTO AC GALVANIZADO | CERRADA | 197
5 ORIENTE | P3 | LUMINARIA | SODIO ALTA PRESION | 100 | 8 | HORMIGON | ELECDA | 3-044542 | VIAL | BRAZO AC GALVANIZADO CURVO | CERRADA | 174
PJE ISABEL LA CATOLICA | P3 | LUMINARIA | SODIO ALTA PRESION | 100 | 8 | HORMIGON | ELECDA | 3-027457 | VIAL | BRAZO CORTO AC GALVANIZADO | CERRADA | 191
2 ORIENTE | P3 | LUMINARIA | SODIO ALTA PRESION | 100 | 8 | HORMIGON | ELECDA | 3-023797 | VIAL | BRAZO AC GALVANIZADO L150 | CERRADA | 417
CAUPOLICAN | P3 | LUMINARIA | SODIO ALTA PRESION | 100 | 8 | HORMIGON | ELECDA | 3-027775 | VIAL | BRAZO CORTO AC GALVANIZADO | CERRADA | 420
AV. TOCOPILLA | P3 | LUMINARIA | SODIO ALTA PRESION | 100 | 8 | HORMIGON | ELECDA | 3-028570 | VIAL | BRAZO AC GALVANIZADO L150 | CERRADA | 201
HUMBERSTONE | P3 | LUMINARIA | SODIO ALTA PRESION | 100 | 8 | HORMIGON | ELECDA | 3-027583 | VIAL | BRAZO CORTO AC GALVANIZADO | CERRADA | 197
VIA PARQUE PONIENTE | P2 | LUMINARIA | SODIO ALTA PRESION | 150 | 8 | ACERO CONICO | ELECDA | M3-10949-A | VIAL | BRAZO AC GALVANIZADO CURVO | CERRADA | 0
VIA PARQUE PONIENTE | P3 | LUMINARIA | SODIO ALTA PRESION | 100 | 4 | ACERO CONICO | ELECDA | M3-10949-B | PEATONAL | BRAZO AC GALVANIZADO RECTO PEAT | CERRADA | 0
PJE LICANRAY | P3 | LUMINARIA | SODIO ALTA PRESION | 100 | 8 | HORMIGON | ELECDA | M1-01103 | VIAL | BRAZO CORTO AC GALVANIZADO | CERRADA | 192 |  | MEDIDOR SIN ACCESO | MEDIDOR SIN ACCESO
MUNICH | P3 | LUMINARIA | SODIO ALTA PRESION | 100 | 8 | HORMIGON | ELECDA | 3-027600 | VIAL | BRAZO AC GALVANIZADO L150 | CERRADA | 197
GALVARINO | P3 | LUMINARIA | SODIO ALTA PRESION | 100 | 8 | HORMIGON | ELECDA | 3-046434 | VIAL | BRAZO CORTO AC GALVANIZADO | CERRADA | 420
CAUPOLICAN | P3 | LUMINARIA | SODIO ALTA PRESION | 100 | 8 | HORMIGON | ELECDA | 3-027776 | VIAL | BRAZO CORTO AC GALVANIZADO | CERRADA | 420
PJE LICANRAY | P3 | LUMINARIA | SODIO ALTA PRESION | 100 | 8 | HORMIGON | ELECDA | 3-027350 | VIAL | BRAZO CORTO AC GALVANIZADO | CERRADA | 192
BALMACEDA | P1 | LUMINARIA | SODIO ALTA PRESION | 400 | 8 | HORMIGON | ELECDA | 3-055842 | VIAL | BRAZO AC GALVANIZADO L400 | CERRADA | 268
HUGO VIDAL ZAMORANO | P3 | LUMINARIA | SODIO ALTA PRESION | 100 | 8 | HORMIGON | ELECDA | 3-047113 | VIAL | BRAZO AC GALVANIZADO L400 | CERRADA | 184
PLAZA | P1 | LUMINARIA | SODIO ALTA PRESION | 250 | 9 | ACERO CONICO | ELECDA | M1-01034-A | PLAZA | BRAZO AC GALVANIZADO RECTO PEAT | CERRADA | 417
PLAZA | P1 | LUMINARIA | SODIO ALTA PRESION | 250 | 9 | ACERO CONICO | ELECDA | M1-01034-B | PLAZA | BRAZO AC GALVANIZADO RECTO PEAT | CERRADA | 417
PLAZA | P1 | LUMINARIA | SODIO ALTA PRESION | 250 | 9 | ACERO CONICO | ELECDA | M1-01034-C | PLAZA | BRAZO AC GALVANIZADO RECTO PEAT | CERRADA | 417
PJE ISABEL LA CATOLICA | P3 | LUMINARIA | SODIO ALTA PRESION | 100 | 8 | HORMIGON | ELECDA | 3-027513 | VIAL | BRAZO CORTO AC GALVANIZADO | CERRADA | 198
COLONIA | P3 | LUMINARIA | SODIO ALTA PRESION | 100 | 8 | HORMIGON | ELECDA | 3-027647 | PEATONAL | BRAZO AC GALVANIZADO L150 | CERRADA | 216
PJE ISABEL LA CATOLICA | P3 | LUMINARIA | SODIO ALTA PRESION | 100 | 8 | HORMIGON | ELECDA | 3-027514 | VIAL | BRAZO CORTO AC GALVANIZADO | CERRADA | 198
CAUPOLICAN | P3 | LUMINARIA | SODIO ALTA PRESION | 100 | 8 | HORMIGON | ELECDA | 3-027777 | VIAL | BRAZO CORTO AC GALVANIZADO | CERRADA | 420
COSTA RICA | P3 | LUMINARIA | SODIO ALTA PRESION | 100 | 8 | HORMIGON | ELECDA | 3-028597 | VIAL | BRAZO AC GALVANIZADO L150 | CERRADA | 0
1 ORIENTE | P3 | LUMINARIA | SODIO ALTA PRESION | 100 | 8 | HORMIGON | ELECDA | 3-023783 | VIAL | BRAZO AC GALVANIZADO L150 | CERRADA | 417
PJE ISABEL LA CATOLICA | P3 | LUMINARIA | SODIO ALTA PRESION | 100 | 8 | HORMIGON | ELECDA | 3-027515 | VIAL | BRAZO CORTO AC GALVANIZADO | CERRADA | 198
PJE ISABEL LA CATOLICA | P3 | LUMINARIA | SODIO ALTA PRESION | 100 | 8 | HORMIGON | ELECDA | 3-027582 | VIAL | BRAZO AC GALVANIZADO L150 | CERRADA | 198
LOS NOGALES | P3 | LUMINARIA | SODIO ALTA PRESION | 100 | 8 | HORMIGON | ELECDA | 3-023749 | VIAL | BRAZO AC GALVANIZADO L150 | CERRADA | 413
PLAZA | P1 | LUMINARIA | SODIO ALTA PRESION | 250 | 9 | ACERO CONICO | ELECDA | M1-01148-A | PLAZA | BRAZO AC GALVANIZADO RECTO PEAT | CERRADA | 413
PLAZA | P1 | LUMINARIA | SODIO ALTA PRESION | 250 | 9 | ACERO CONICO | ELECDA | M1-01148-B | PLAZA | BRAZO AC GALVANIZADO RECTO PEAT | CERRADA | 413
PLAZA | P1 | LUMINARIA | SODIO ALTA PRESION | 250 | 9 | ACERO CONICO | ELECDA | M1-01148-C | PLAZA | BRAZO AC GALVANIZADO RECTO PEAT | CERRADA | 413
PJE AMERICO VESPUCIO | P3 | LUMINARIA | SODIO ALTA PRESION | 100 | 8 | HORMIGON | ELECDA | 3-027454 | VIAL | BRAZO CORTO AC GALVANIZADO | CERRADA | 191
PLAZA | P1 | LUMINARIA | SODIO ALTA PRESION | 250 | 9 | ACERO CONICO | ELECDA | M1-01035-A | PLAZA | BRAZO AC GALVANIZADO RECTO PEAT | CERRADA | 417
PLAZA | P1 | LUMINARIA | SODIO ALTA PRESION | 250 | 9 | ACERO CONICO | ELECDA | M1-01035-B | PLAZA | BRAZO AC GALVANIZADO RECTO PEAT | CERRADA | 417
PLAZA | P1 | LUMINARIA | SODIO ALTA PRESION | 250 | 9 | ACERO CONICO | ELECDA | M1-01035-C | PLAZA | BRAZO AC GALVANIZADO RECTO PEAT | CERRADA | 417
CAIPOLICAN | P3 | LUMINARIA | SODIO ALTA PRESION | 100 | 8 | HORMIGON | ELECDA | 3-027778 | VIAL | BRAZO CORTO AC GALVANIZADO | CERRADA | 420
TABLERO DE MEDIDORES |  | SIN LUMINARIA (medidor u otra condición) | SOLO MEDIDOR | 9998 |  |  | MUNICIPAL | M1-01631 |  |  |  | 0 | MONOFASICO MECANICO | 126-061/126-057
FREI BONN | P3 | LUMINARIA | SODIO ALTA PRESION | 100 | 8 | HORMIGON | ELECDA | 3-027670 | PEATONAL | BRAZO AC GALVANIZADO L150 | CERRADA | 216
FRANKFURT | P3 | LUMINARIA | SODIO ALTA PRESION | 100 | 8 | HORMIGON | ELECDA | 3-027679 | VIAL | BRAZO AC GALVANIZADO L150 | CERRADA | 215
ÐIELOL | P3 | LUMINARIA | SODIO ALTA PRESION | 100 | 8 | HORMIGON | ELECDA | 3-027523 | VIAL | BRAZO AC GALVANIZADO L150 | CERRADA | 198
GRANADEROS | P1 | LUMINARIA | SODIO ALTA PRESION | 400 | 8 | HORMIGON | ELECDA | 3-056790 | VIAL | BRAZO LARGO AC GALVANIZADO | CERRADA | 262
AV. ARGENTINA | P1 | LUMINARIA | SODIO ALTA PRESION | 250 | 8 | HORMIGON | ELECDA | 3-028615 | VIAL | BRAZO CORTO AC GALVANIZADO | CERRADA | 200
PLAZA | P1 | LUMINARIA | SODIO ALTA PRESION | 250 | 8 | ACERO CONICO | ELECDA | M1-01162-A | VIAL | BRAZO AC GALVANIZADO RECTO PEAT | CERRADA | 419
PLAZA | P1 | LUMINARIA | SODIO ALTA PRESION | 250 | 8 | ACERO CONICO | ELECDA | M1-01162-B | VIAL | BRAZO AC GALVANIZADO RECTO PEAT | CERRADA | 419
PLAZA | P1 | LUMINARIA | SODIO ALTA PRESION | 250 | 8 | ACERO CONICO | ELECDA | M1-01162-C | VIAL | BRAZO AC GALVANIZADO RECTO PEAT | CERRADA | 419
SARGENTO ALDEA | P1 | LUMINARIA | SODIO ALTA PRESION | 250 | 8 | ACERO CONICO | ELECDA | M3-10900-A | VIAL | BRAZO AC GALVANIZADO RECTO PEAT | CERRADA | 0
SARGENTO ALDEA | P3 | LUMINARIA | SODIO ALTA PRESION | 100 | 4 | ACERO CONICO | ELECDA | M3-10900-B | PEATONAL | BRAZO AC GALVANIZADO RECTO PEAT | CERRADA | 0
CAIPOLICAN | P3 | LUMINARIA | SODIO ALTA PRESION | 100 | 8 | HORMIGON | ELECDA | 3-027779 | VIAL | BRAZO CORTO AC GALVANIZADO | CERRADA | 420
PEDRO LAGOS | P3 | LUMINARIA | SODIO ALTA PRESION | 100 | 8 | HORMIGON | ELECDA | 3-027820 | VIAL | BRAZO CORTO AC GALVANIZADO | CERRADA | 421
SENDERO C | P3 | LUMINARIA | SODIO ALTA PRESION | 100 | 8 | HORMIGON | ELECDA | 3-023793 | VIAL | BRAZO AC GALVANIZADO L150 | CERRADA | 417
ALMIRANTE JUAN JOSE LATORRE | P1 | LUMINARIA | SODIO ALTA PRESION | 250 | 8 | HORMIGON | ELECDA | 3-023100 | VIAL | BRAZO CORTO AC GALVANIZADO | CERRADA | 262
CAUPOLICAN | P3 | LUMINARIA | SODIO ALTA PRESION | 100 | 8 | HORMIGON | ELECDA | 3-027780 | VIAL | BRAZO CORTO AC GALVANIZADO | CERRADA | 420
LOS CIPRECES | P3 | LUMINARIA | SODIO ALTA PRESION | 100 | 8 | HORMIGON | ELECDA | 3-023735 | VIAL | BRAZO AC GALVANIZADO L150 | CERRADA | 415
GACETA | P3 | LUMINARIA | SODIO ALTA PRESION | 100 | 8 | HORMIGON | ELECDA | 3-047094 | VIAL | BRAZO AC GALVANIZADO CURVO | CERRADA | 184
AV. GRECIA | P1 | LUMINARIA | SODIO ALTA PRESION | 250 | 8 | ACERO CONICO | ELECDA | M2-05897-A | VIAL | BRAZO AC GALVANIZADO CURVO | CERRADA | 0
AV. GRECIA | P1 | LUMINARIA | SODIO ALTA PRESION | 250 | 8 | ACERO CONICO | ELECDA | M2-05897-B | VIAL | BRAZO AC GALVANIZADO CURVO | CERRADA | 0
EL ROBLE | P3 | LUMINARIA | SODIO ALTA PRESION | 100 | 8 | HORMIGON | ELECDA | 3-027812 | VIAL | BRAZO CORTO AC GALVANIZADO | CERRADA | 421
PLAZA | P1 | LUMINARIA | SODIO ALTA PRESION | 250 | 7 | ACERO CONICO | MUNICIPAL | M1-01104-A | PLAZA | BRAZO CORTO AC GALVANIZADO | CERRADA | 0
PLAZA | P1 | LUMINARIA | SODIO ALTA PRESION | 250 | 7 | ACERO CONICO | MUNICIPAL | M1-01104-B | PLAZA | BRAZO CORTO AC GALVANIZADO | CERRADA | 0
PLAZA | P1 | LUMINARIA | SODIO ALTA PRESION | 250 | 7 | ACERO CONICO | MUNICIPAL | M1-01104-C | PLAZA | BRAZO CORTO AC GALVANIZADO | CERRADA | 0
FLORIDA | P3 | LUMINARIA | SODIO ALTA PRESION | 100 | 8 | HORMIGON | ELECDA | 3-027716 | VIAL | BRAZO AC GALVANIZADO L150 | CERRADA | 210
LOS AROMOS | P3 | LUMINARIA | SODIO ALTA PRESION | 100 | 8 | HORMIGON | ELECDA | 3-023740 | VIAL | BRAZO AC GALVANIZADO L150 | CERRADA | 415
EL ROBLE | P3 | LUMINARIA | SODIO ALTA PRESION | 100 | 8 | HORMIGON | ELECDA | 3-027814 | VIAL | BRAZO CORTO AC GALVANIZADO | CERRADA | 421
OHIGGINS | P3 | LUMINARIA | SODIO ALTA PRESION | 100 | 8 | HORMIGON | ELECDA | 3-028493 | VIAL | BRAZO AC GALVANIZADO L150 | CERRADA | 208
EL ROBLE | P3 | LUMINARIA | SODIO ALTA PRESION | 100 | 8 | HORMIGON | ELECDA | 3-027813 | VIAL | BRAZO CORTO AC GALVANIZADO | CERRADA | 421
MEXICO | P3 | LUMINARIA | SODIO ALTA PRESION | 100 | 8 | HORMIGON | ELECDA | 3-028576 | VIAL | BRAZO AC GALVANIZADO L150 | CERRADA | 205
SENDERO C | P3 | LUMINARIA | SODIO ALTA PRESION | 100 | 8 | HORMIGON | ELECDA | 3-023792 | VIAL | BRAZO AC GALVANIZADO L150 | CERRADA | 417
CAUPOLICAN | P3 | LUMINARIA | SODIO ALTA PRESION | 100 | 8 | HORMIGON | ELECDA | 3-027781 | VIAL | BRAZO CORTO AC GALVANIZADO | CERRADA | 420
LOS ALGARROBOS | P3 | LUMINARIA | SODIO ALTA PRESION | 100 | 8 | HORMIGON | ELECDA | 3-046425 | VIAL | BRAZO AC GALVANIZADO L150 | CERRADA | 413
AV. TOCOPILLA | P3 | LUMINARIA | SODIO ALTA PRESION | 100 | 8 | HORMIGON | ELECDA | 3-028569 | VIAL | BRAZO AC GALVANIZADO L150 | CERRADA | 201
PARAGUAY | P3 | LUMINARIA | SODIO ALTA PRESION | 100 | 8 | HORMIGON | ELECDA | 3-028512 | VIAL | BRAZO AC GALVANIZADO L150 | CERRADA | 207
FRESIA | P3 | LUMINARIA | SODIO ALTA PRESION | 100 | 8 | HORMIGON | ELECDA | 3-027789 | VIAL | BRAZO CORTO AC GALVANIZADO | CERRADA | 420
VIA PARQUE PONIENTE | P2 | LUMINARIA | SODIO ALTA PRESION | 150 | 8 | ACERO CONICO | ELECDA | M3-10948-A | VIAL | BRAZO AC GALVANIZADO CURVO | CERRADA | 0
VIA PARQUE PONIENTE | P3 | LUMINARIA | SODIO ALTA PRESION | 100 | 4 | ACERO CONICO | ELECDA | M3-10948-B | PEATONAL | BRAZO AC GALVANIZADO RECTO PEAT | CERRADA | 0
HAMBURGO | P3 | LUMINARIA | SODIO ALTA PRESION | 100 | 8 | HORMIGON | ELECDA | 3-027748 | VIAL | BRAZO AC GALVANIZADO L150 | CERRADA | 0
CAUPOLICAN | P3 | LUMINARIA | SODIO ALTA PRESION | 100 | 8 | HORMIGON | ELECDA | 3-027782 | VIAL | BRAZO CORTO AC GALVANIZADO | CERRADA | 420
SOFIA | P3 | LUMINARIA | SODIO ALTA PRESION | 100 | 8 | HORMIGON | ELECDA | 3-047104 | VIAL | BRAZO AC GALVANIZADO L400 | CERRADA | 184
GUACOLDA | P3 | LUMINARIA | SODIO ALTA PRESION | 100 | 8 | HORMIGON | ELECDA | 3-023725 | VIAL | BRAZO AC GALVANIZADO L150 | CERRADA | 415
5 ORIENTE | P3 | LUMINARIA | SODIO ALTA PRESION | 100 | 8 | HORMIGON | ELECDA | M1-01122 | VIAL | BRAZO CORTO AC GALVANIZADO | CERRADA | 0
SENDERO C | P3 | LUMINARIA | SODIO ALTA PRESION | 100 | 8 | HORMIGON | ELECDA | 3-023791 | VIAL | BRAZO AC GALVANIZADO L150 | CERRADA | 417
2 ORIENTE | P3 | LUMINARIA | SODIO ALTA PRESION | 100 | 8 | HORMIGON | ELECDA | 3-023798 | VIAL | BRAZO AC GALVANIZADO L150 | CERRADA | 417
BERLIN | P3 | LUMINARIA | SODIO ALTA PRESION | 100 | 8 | HORMIGON | ELECDA | 3-027734 | VIAL | BRAZO AC GALVANIZADO L150 | CERRADA | 210
3 ORIENTE | P3 | LUMINARIA | SODIO ALTA PRESION | 100 | 8 | HORMIGON | ELECDA | 3-023764 | VIAL | BRAZO AC GALVANIZADO L150 | CERRADA | 416
SKATE PARK |  | LUMINARIA | HALURO METALICO | 400 | 12 | ACERO CONICO | MUNICIPAL | M3-11356-A | PLAZA | PROYECTOR | PROYECTOR | 0
SKATE PARK |  | LUMINARIA | HALURO METALICO | 400 | 12 | ACERO CONICO | MUNICIPAL | M3-11356-B | PLAZA | PROYECTOR | PROYECTOR | 0 |  |  | MICA QUEBRADA
SKATE PARK |  | LUMINARIA | HALURO METALICO | 400 | 12 | ACERO CONICO | MUNICIPAL | M3-11356-C | PLAZA | PROYECTOR | PROYECTOR | 0
SKATE PARK |  | LUMINARIA | HALURO METALICO | 400 | 12 | ACERO CONICO | MUNICIPAL | M3-11356-D | PLAZA | PROYECTOR | PROYECTOR | 0
GUACOLDA | P1 | LUMINARIA | SODIO ALTA PRESION | 250 | 8 | HORMIGON | ELECDA | 3-023691 | VIAL | BRAZO LARGO AC GALVANIZADO | CERRADA | 419
PJE RAHUE | P3 | LUMINARIA | SODIO ALTA PRESION | 100 | 8 | HORMIGON | ELECDA | 3-031110 | VIAL | BRAZO AC GALVANIZADO L150 | CERRADA | 192
RUPANCO | P3 | LUMINARIA | SODIO ALTA PRESION | 100 | 8 | HORMIGON | ELECDA | 3-022237 | VIAL | BRAZO CORTO AC GALVANIZADO | CERRADA | 192
2 SUR | P3 | LUMINARIA | SODIO ALTA PRESION | 100 | 8 | HORMIGON | ELECDA | 3-023765 | VIAL | BRAZO AC GALVANIZADO L150 | CERRADA | 416
LAUTARO | P3 | LUMINARIA | SODIO ALTA PRESION | 100 | 8 | HORMIGON | ELECDA | 3-027809 | VIAL | BRAZO CORTO AC GALVANIZADO | CERRADA | 422
HURTADO DE MENDOZA | P3 | LUMINARIA | SODIO ALTA PRESION | 100 | 8 | HORMIGON | ELECDA | 3-023059 | VIAL | BRAZO CORTO AC GALVANIZADO | CERRADA | 262
VASCO DE GAMA | P2 | LUMINARIA | SODIO ALTA PRESION | 150 | 8 | HORMIGON | ELECDA | 3-055881-A | VIAL | BRAZO AC GALVANIZADO L150 | CERRADA | 0
VASCO DE GAMA | P2 | LUMINARIA | SODIO ALTA PRESION | 150 | 8 | HORMIGON | ELECDA | 3-055881-B | VIAL | BRAZO AC GALVANIZADO L150 | CERRADA | 0
HUGO VIDAL ZAMORANO | P3 | LUMINARIA | SODIO ALTA PRESION | 100 | 8 | HORMIGON | ELECDA | 3-047112 | VIAL | BRAZO AC GALVANIZADO L400 | CERRADA | 184
COLO COLO | P3 | LUMINARIA | SODIO ALTA PRESION | 100 | 8 | HORMIGON | ELECDA | 3-027438 | VIAL | BRAZO CORTO AC GALVANIZADO | CERRADA | 191
ANTUCO | P3 | LUMINARIA | SODIO ALTA PRESION | 100 | 8 | HORMIGON | ELECDA | M1-01106 | VIAL | BRAZO AC GALVANIZADO L150 | CERRADA | 192
PUCON | P3 | LUMINARIA | SODIO ALTA PRESION | 100 | 8 | HORMIGON | ELECDA | 3-027299 | VIAL | BRAZO CORTO AC GALVANIZADO | CERRADA | 192
COLOMBIA | P3 | LUMINARIA | SODIO ALTA PRESION | 100 | 8 | HORMIGON | ELECDA | 3-028566 | VIAL | BRAZO AC GALVANIZADO L150 | CERRADA | 201
VASCO DE GAMA | P2 | LUMINARIA | SODIO ALTA PRESION | 150 | 8 | HORMIGON | ELECDA | 3-047090-A | VIAL | BRAZO AC GALVANIZADO L150 | CERRADA | 184
VASCO DE GAMA | P2 | LUMINARIA | SODIO ALTA PRESION | 150 | 8 | HORMIGON | ELECDA | 3-047090-B | VIAL | BRAZO AC GALVANIZADO L150 | CERRADA | 184
PJE LICANRAY | P3 | LUMINARIA | SODIO ALTA PRESION | 100 | 8 | HORMIGON | ELECDA | 3-027355 | VIAL | BRAZO CORTO AC GALVANIZADO | CERRADA | 192
2 SUR | P3 | LUMINARIA | SODIO ALTA PRESION | 100 | 8 | HORMIGON | ELECDA | 3-023766 | VIAL | BRAZO AC GALVANIZADO L150 | CERRADA | 416
PJE LICANRAY | P3 | LUMINARIA | SODIO ALTA PRESION | 100 | 8 | HORMIGON | ELECDA | 3-027349 | VIAL | BRAZO CORTO AC GALVANIZADO | CERRADA | 192
1 ORIENTE | P3 | LUMINARIA | SODIO ALTA PRESION | 100 | 8 | HORMIGON | ELECDA | 3-023784 | VIAL | BRAZO AC GALVANIZADO L150 | CERRADA | 417
ARAUCO | P3 | LUMINARIA | SODIO ALTA PRESION | 100 | 8 | HORMIGON | ELECDA | 3-035330-A | VIAL | BRAZO AC GALVANIZADO L150 | CERRADA | 192
ARAUCO | P3 | LUMINARIA | SODIO ALTA PRESION | 100 | 8 | HORMIGON | ELECDA | 3-035330-B | VIAL | BRAZO AC GALVANIZADO L150 | CERRADA | 192
CONCEPCION | P3 | LUMINARIA | SODIO ALTA PRESION | 100 | 8 | HORMIGON | ELECDA | 3-023091 | VIAL | BRAZO CORTO AC GALVANIZADO | CERRADA | 262
VASCO DE GAMA | P2 | LUMINARIA | SODIO ALTA PRESION | 150 | 8 | HORMIGON | ELECDA | 3-058171-A | VIAL | BRAZO AC GALVANIZADO L150 | CERRADA | 0 |  | MEDIDOR SIN ACCESO | MEDIDOR SIN ACCESO
VASCO DE GAMA | P2 | LUMINARIA | SODIO ALTA PRESION | 150 | 8 | HORMIGON | ELECDA | 3-058171-B | VIAL | BRAZO AC GALVANIZADO L150 | CERRADA | 0
QUETENA | P3 | LUMINARIA | SODIO ALTA PRESION | 100 | 8 | HORMIGON | ELECDA | 3-027491 | VIAL | BRAZO AC GALVANIZADO L150 | CERRADA | 198
AV. TOCOPILLA | P3 | LUMINARIA | SODIO ALTA PRESION | 100 | 8 | HORMIGON | ELECDA | 3-028606 | VIAL | BRAZO AC GALVANIZADO L150 | CERRADA | 201
MUNICH | P3 | LUMINARIA | SODIO ALTA PRESION | 100 | 8 | HORMIGON | ELECDA | 3-027599 | VIAL | BRAZO AC GALVANIZADO L150 | CERRADA | 197
CARLOS IBAÐEZ | P3 | LUMINARIA | SODIO ALTA PRESION | 100 | 8 | HORMIGON | ELECDA | 3-027815 | VIAL | BRAZO CORTO AC GALVANIZADO | CERRADA | 421
VASCO DE GAMA | P2 | LUMINARIA | SODIO ALTA PRESION | 150 | 8 | HORMIGON | ELECDA | 3-047088-A | VIAL | BRAZO AC GALVANIZADO L150 | CERRADA | 184
VASCO DE GAMA | P2 | LUMINARIA | SODIO ALTA PRESION | 150 | 8 | HORMIGON | ELECDA | 3-047088-B | VIAL | BRAZO AC GALVANIZADO L150 | CERRADA | 184
2 SUR | P3 | LUMINARIA | SODIO ALTA PRESION | 100 | 8 | HORMIGON | ELECDA | 3-023767 | VIAL | BRAZO AC GALVANIZADO L150 | CERRADA | 416
IQUIQUE | P3 | LUMINARIA | SODIO ALTA PRESION | 100 | 8 | HORMIGON | ELECDA | 3-023065 | VIAL | BRAZO CORTO AC GALVANIZADO | CERRADA | 262
BALMACEDA | P1 | LUMINARIA | SODIO ALTA PRESION | 400 | 8 | HORMIGON | ELECDA | 3-031430 | VIAL | BRAZO AC GALVANIZADO L400 | CERRADA | 268
PJE ÐIELOL | P3 | LUMINARIA | SODIO ALTA PRESION | 100 | 8 | HORMIGON | ELECDA | 3-027524 | VIAL | BRAZO AC GALVANIZADO L150 | CERRADA | 198
VENEZUELA | P3 | LUMINARIA | SODIO ALTA PRESION | 100 | 8 | HORMIGON | ELECDA | 3-028547 | VIAL | BRAZO AC GALVANIZADO L150 | CERRADA | 201
PJE AMERICO VESPUCIO | P3 | LUMINARIA | SODIO ALTA PRESION | 100 | 8 | HORMIGON | ELECDA | 3-027455 | VIAL | BRAZO CORTO AC GALVANIZADO | CERRADA | 191
VASCO DE GAMA | P2 | LUMINARIA | SODIO ALTA PRESION | 150 | 8 | HORMIGON | ELECDA | 3-047087-A | VIAL | BRAZO AC GALVANIZADO L150 | CERRADA | 184
VASCO DE GAMA | P2 | LUMINARIA | SODIO ALTA PRESION | 150 | 8 | HORMIGON | ELECDA | 3-047087-B | VIAL | BRAZO AC GALVANIZADO L150 | CERRADA | 184
VASCO DE GAMA |  | SIN LUMINARIA (medidor u otra condición) | SOLO MEDIDOR | 9998 |  | HORMIGON | ELECDA | M3-10830 |  |  |  | 192 |  | MEDIDOR SIN ACCESO | MEDIDOR SIN ACCESO
HUMBERSTONE | P3 | LUMINARIA | SODIO ALTA PRESION | 100 | 8 | HORMIGON | ELECDA | 3-027628 | VIAL | BRAZO AC GALVANIZADO L150 | CERRADA | 197
CALLE NUEVA | P3 | LUMINARIA | SODIO ALTA PRESION | 100 | 8 | HORMIGON | ELECDA | 3-027594 | VIAL | BRAZO CORTO AC GALVANIZADO | CERRADA | 197
VASCO DE GAMA | P2 | LUMINARIA | SODIO ALTA PRESION | 150 | 8 | HORMIGON | ELECDA | 3-047086-A | VIAL | BRAZO AC GALVANIZADO L150 | CERRADA | 184
VASCO DE GAMA | P2 | LUMINARIA | SODIO ALTA PRESION | 150 | 8 | HORMIGON | ELECDA | 3-047086-B | VIAL | BRAZO AC GALVANIZADO L150 | CERRADA | 184
2 SUR | P3 | LUMINARIA | SODIO ALTA PRESION | 100 | 8 | HORMIGON | ELECDA | 3-023768 | VIAL | BRAZO AC GALVANIZADO L150 | CERRADA | 416
GUACOLDA | P3 | LUMINARIA | SODIO ALTA PRESION | 100 | 8 | HORMIGON | ELECDA | M1-01161 | VIAL | BRAZO AC GALVANIZADO L150 | CERRADA | 415
LOS ALGARROBOS | P3 | LUMINARIA | SODIO ALTA PRESION | 100 | 8 | HORMIGON | ELECDA | 3-023714 | VIAL | BRAZO AC GALVANIZADO L150 | CERRADA | 413
VASCO DE GAMA | P1 | LUMINARIA | SODIO ALTA PRESION | 250 | 8 | HORMIGON | ELECDA | 3-047085-A | VIAL | BRAZO AC GALVANIZADO L400 | CERRADA | 184
VASCO DE GAMA | P1 | LUMINARIA | SODIO ALTA PRESION | 250 | 8 | HORMIGON | ELECDA | 3-047085-B | VIAL | BRAZO AC GALVANIZADO L400 | CERRADA | 184
COLONIA | P3 | LUMINARIA | SODIO ALTA PRESION | 100 | 8 | HORMIGON | ELECDA | 3-027648 | PEATONAL | BRAZO AC GALVANIZADO L150 | CERRADA | 216
VASCO DE GAMA | P1 | LUMINARIA | SODIO ALTA PRESION | 250 | 8 | HORMIGON | ELECDA | 3-031120-A | VIAL | BRAZO AC GALVANIZADO L400 | CERRADA | 192
VASCO DE GAMA | P1 | LUMINARIA | SODIO ALTA PRESION | 250 | 8 | HORMIGON | ELECDA | 3-031120-B | VIAL | BRAZO AC GALVANIZADO CURVO | CERRADA | 192
LOS TAMARUGOS | P3 | LUMINARIA | SODIO ALTA PRESION | 100 | 8 | HORMIGON | ELECDA | 3-023744 | VIAL | BRAZO AC GALVANIZADO L150 | CERRADA | 413
GACETA | P3 | LUMINARIA | SODIO ALTA PRESION | 100 | 8 | HORMIGON | ELECDA | 3-052967 | VIAL | BRAZO AC GALVANIZADO CURVO | CERRADA | 184
VIA PARQUE PONIENTE | P2 | LUMINARIA | SODIO ALTA PRESION | 150 | 8 | ACERO CONICO | ELECDA | M3-10947-A | VIAL | BRAZO AC GALVANIZADO CURVO | CERRADA | 0
VIA PARQUE PONIENTE | P3 | LUMINARIA | SODIO ALTA PRESION | 100 | 4 | ACERO CONICO | ELECDA | M3-10947-B | PEATONAL | BRAZO AC GALVANIZADO RECTO PEAT | CERRADA | 0
LOS AROMOS | P3 | LUMINARIA | SODIO ALTA PRESION | 100 | 8 | HORMIGON | ELECDA | M1-01159 | VIAL | BRAZO AC GALVANIZADO L150 | CERRADA | 415
LOS CIPRECES | P3 | LUMINARIA | SODIO ALTA PRESION | 100 | 8 | HORMIGON | ELECDA | 3-023734 | VIAL | BRAZO AC GALVANIZADO L150 | CERRADA | 415
GRANADEROS | P1 | LUMINARIA | SODIO ALTA PRESION | 250 | 7 | HORMIGON | ELECDA | 3-056791 | VIAL | BRAZO LARGO AC GALVANIZADO | CERRADA | 262
VASCO DE GAMA | P1 | LUMINARIA | SODIO ALTA PRESION | 250 | 8 | HORMIGON | ELECDA | 3-031119-A | VIAL | BRAZO AC GALVANIZADO CURVO | CERRADA | 192
VASCO DE GAMA | P1 | LUMINARIA | SODIO ALTA PRESION | 250 | 8 | HORMIGON | ELECDA | 3-031119-B | VIAL | BRAZO AC GALVANIZADO CURVO | CERRADA | 192
PEDRO LAGOS | P3 | LUMINARIA | SODIO ALTA PRESION | 100 | 8 | HORMIGON | ELECDA | 3-027819 | VIAL | BRAZO CORTO AC GALVANIZADO | CERRADA | 421
PJE ICHCAI | P2 | LUMINARIA | SODIO ALTA PRESION | 150 | 8 | HORMIGON | ELECDA | 3-044231 | VIAL | BRAZO AC GALVANIZADO CURVO | CERRADA | 118
LOS NOGALES | P3 | LUMINARIA | SODIO ALTA PRESION | 100 | 8 | HORMIGON | ELECDA | 3-023748 | VIAL | BRAZO AC GALVANIZADO L150 | CERRADA | 413
VASCO DE GAMA | P1 | LUMINARIA | SODIO ALTA PRESION | 250 | 8 | HORMIGON | ELECDA | 3-058170-A | VIAL | BRAZO AC GALVANIZADO CURVO | CERRADA | 192
VASCO DE GAMA | P1 | LUMINARIA | SODIO ALTA PRESION | 250 | 8 | HORMIGON | ELECDA | 3-058170-B | VIAL | BRAZO AC GALVANIZADO CURVO | CERRADA | 192
5 ORIENTE | P3 | LUMINARIA | SODIO ALTA PRESION | 100 | 8 | HORMIGON | ELECDA | M1-01123 | VIAL | BRAZO CORTO AC GALVANIZADO | CERRADA | 0
SALAR DE PAMPA BLANCA | P2 | LUMINARIA | SODIO ALTA PRESION | 150 | 8 | HORMIGON | ELECDA | 3-044201 | VIAL | BRAZO AC GALVANIZADO CURVO | CERRADA | 118
SKATE PARK |  | LUMINARIA | HALURO METALICO | 400 | 12 | ACERO CONICO | MUNICIPAL | M1-01630-A | PLAZA | PROYECTOR | PROYECTOR | 0
SKATE PARK |  | LUMINARIA | HALURO METALICO | 400 | 12 | ACERO CONICO | MUNICIPAL | M1-01630-B | PLAZA | PROYECTOR | PROYECTOR | 0
SKATE PARK |  | LUMINARIA | HALURO METALICO | 400 | 12 | ACERO CONICO | MUNICIPAL | M1-01630-C | PLAZA | PROYECTOR | PROYECTOR | 0
SKATE PARK |  | LUMINARIA | HALURO METALICO | 400 | 12 | ACERO CONICO | MUNICIPAL | M1-01630-D | PLAZA | PROYECTOR | PROYECTOR | 0
VASCO DE GAMA | P1 | LUMINARIA | SODIO ALTA PRESION | 250 | 8 | HORMIGON | ELECDA | 3-031117-A | VIAL | BRAZO AC GALVANIZADO CURVO | CERRADA | 192
VASCO DE GAMA | P1 | LUMINARIA | SODIO ALTA PRESION | 250 | 8 | HORMIGON | ELECDA | 3-031117-B | VIAL | BRAZO AC GALVANIZADO CURVO | CERRADA | 192
FREI BONN | P3 | LUMINARIA | SODIO ALTA PRESION | 100 | 8 | HORMIGON | ELECDA | M2-05830 | PEATONAL | BRAZO AC GALVANIZADO L150 | CERRADA | 216
VASCO DE GAMA | P1 | LUMINARIA | SODIO ALTA PRESION | 250 | 8 | HORMIGON | ELECDA | 3-039412-A | VIAL | BRAZO AC GALVANIZADO CURVO | CERRADA | 192
VASCO DE GAMA | P1 | LUMINARIA | SODIO ALTA PRESION | 250 | 8 | HORMIGON | ELECDA | 3-039412-B | VIAL | BRAZO AC GALVANIZADO CURVO | CERRADA | 192
LOS PINOS | P3 | LUMINARIA | SODIO ALTA PRESION | 100 | 8 | HORMIGON | ELECDA | M1-01160 | VIAL | BRAZO AC GALVANIZADO L150 | CERRADA | 415 |  |  | OBSTRUIDO
SKATE PARK |  | LUMINARIA | HALURO METALICO | 400 | 12 | ACERO CONICO | MUNICIPAL | M1-01629-A | PLAZA | PROYECTOR | PROYECTOR | 0
SKATE PARK |  | LUMINARIA | HALURO METALICO | 400 | 12 | ACERO CONICO | MUNICIPAL | M1-01629-B | PLAZA | PROYECTOR | PROYECTOR | 0
SKATE PARK |  | LUMINARIA | HALURO METALICO | 400 | 12 | ACERO CONICO | MUNICIPAL | M1-01629-C | PLAZA | PROYECTOR | PROYECTOR | 0
SKATE PARK |  | LUMINARIA | HALURO METALICO | 400 | 12 | ACERO CONICO | MUNICIPAL | M1-01629-D | PLAZA | PROYECTOR | PROYECTOR | 0
SOFIA | P3 | LUMINARIA | SODIO ALTA PRESION | 100 | 8 | HORMIGON | ELECDA | 3-047105 | VIAL | BRAZO AC GALVANIZADO L150 | CERRADA | 184
GALVARINO | P3 | LUMINARIA | SODIO ALTA PRESION | 100 | 8 | HORMIGON | ELECDA | 3-027787 | VIAL | BRAZO CORTO AC GALVANIZADO | CERRADA | 420
VASCO DE GAMA | P1 | LUMINARIA | SODIO ALTA PRESION | 250 | 8 | HORMIGON | ELECDA | 3-027317-A | VIAL | BRAZO AC GALVANIZADO L400 | CERRADA | 192
VASCO DE GAMA | P1 | LUMINARIA | SODIO ALTA PRESION | 250 | 8 | HORMIGON | ELECDA | 3-027317-B | VIAL | BRAZO AC GALVANIZADO L400 | CERRADA | 192
VASCO DE GAMA | P1 | LUMINARIA | SODIO ALTA PRESION | 250 | 8 | HORMIGON | ELECDA | 3-036561-A | VIAL | BRAZO CORTO AC GALVANIZADO | CERRADA | 192
VASCO DE GAMA | P1 | LUMINARIA | SODIO ALTA PRESION | 250 | 8 | HORMIGON | ELECDA | 3-036561-B | VIAL | BRAZO CORTO AC GALVANIZADO | CERRADA | 192
FRANKFURT | P3 | LUMINARIA | SODIO ALTA PRESION | 100 | 8 | HORMIGON | ELECDA | 3-027680 | VIAL | BRAZO AC GALVANIZADO L150 | CERRADA | 215
VASCO DE GAMA | P1 | LUMINARIA | SODIO ALTA PRESION | 250 | 8 | HORMIGON | ELECDA | 3-027363-A | VIAL | BRAZO AC GALVANIZADO L400 | CERRADA | 192
VASCO DE GAMA | P1 | LUMINARIA | SODIO ALTA PRESION | 250 | 8 | HORMIGON | ELECDA | 3-027363-B | VIAL | BRAZO AC GALVANIZADO L400 | CERRADA | 192
BALMACEDA |  | LUMINARIA | FLUORESCENTE | 100 | 4 | ACERO REDONDO | ELECDA | M3-10885-A | VIAL | BRAZO AC GALVANIZADO RECTO PEAT | ORNAMENTAL | 0
BALMACEDA |  | LUMINARIA | FLUORESCENTE | 100 | 4 | ACERO REDONDO | ELECDA | M3-10885-B | VIAL | BRAZO AC GALVANIZADO RECTO PEAT | ORNAMENTAL | 0
VASCO DE GAMA |  | SIN LUMINARIA (medidor u otra condición) | SOLO MEDIDOR | 9998 |  | HORMIGON | ELECDA | 3-027538 |  |  |  | 198 |  | MEDIDOR SIN ACCESO | MEDIDOR SIN ACCESO
VASCO DE GAMA | P1 | LUMINARIA | SODIO ALTA PRESION | 250 | 8 | HORMIGON | ELECDA | 3-027360-A | VIAL | BRAZO AC GALVANIZADO L400 | CERRADA | 192
VASCO DE GAMA | P1 | LUMINARIA | SODIO ALTA PRESION | 250 | 8 | HORMIGON | ELECDA | 3-027360-B | VIAL | BRAZO AC GALVANIZADO L400 | CERRADA | 192
COSTA RICA | P3 | LUMINARIA | SODIO ALTA PRESION | 100 | 8 | HORMIGON | ELECDA | 3-028596 | VIAL | BRAZO AC GALVANIZADO L150 | CERRADA | 201
AV. TOCOPILLA | P3 | LUMINARIA | SODIO ALTA PRESION | 100 | 8 | HORMIGON | ELECDA | 3-028605 | VIAL | BRAZO AC GALVANIZADO L150 | CERRADA | 201
VASCO DE GAMA |  | SIN LUMINARIA (medidor u otra condición) | SOLO MEDIDOR | 9998 |  | HORMIGON | ELECDA | 3-027609 |  |  |  | 197 |  | MEDIDOR SIN ACCESO | MEDIDOR SIN ACCESO
BALMACEDA |  | LUMINARIA | FLUORESCENTE | 100 | 4 | ACERO REDONDO | ELECDA | M3-10886-A | VIAL | BRAZO AC GALVANIZADO RECTO PEAT | ORNAMENTAL | 0
BALMACEDA |  | LUMINARIA | FLUORESCENTE | 100 | 4 | ACERO REDONDO | ELECDA | M3-10886-B | VIAL | BRAZO AC GALVANIZADO RECTO PEAT | ORNAMENTAL | 0
VASCO DE GAMA | P1 | LUMINARIA | SODIO ALTA PRESION | 250 | 8 | HORMIGON | ELECDA | 3-056497-A | VIAL | BRAZO AC GALVANIZADO L400 | CERRADA | 192
VASCO DE GAMA | P1 | LUMINARIA | SODIO ALTA PRESION | 250 | 8 | HORMIGON | ELECDA | 3-056497-B | VIAL | BRAZO AC GALVANIZADO L400 | CERRADA | 192
LAUTARO | P3 | LUMINARIA | SODIO ALTA PRESION | 100 | 8 | HORMIGON | ELECDA | 3-027810 | VIAL | BRAZO CORTO AC GALVANIZADO | CERRADA | 422
FLORIDA | P3 | LUMINARIA | SODIO ALTA PRESION | 100 | 8 | HORMIGON | ELECDA | 3-027717 | VIAL | BRAZO AC GALVANIZADO L150 | CERRADA | 210
VASCO DE GAMA | P1 | LUMINARIA | SODIO ALTA PRESION | 250 | 8 | HORMIGON | ELECDA | 3-027693 | VIAL | BRAZO AC GALVANIZADO L400 | CERRADA | 197
VASCO DE GAMA | P1 | LUMINARIA | SODIO ALTA PRESION | 250 | 8 | HORMIGON | ELECDA | 3-055766-A | VIAL | BRAZO AC GALVANIZADO L400 | CERRADA | 192
VASCO DE GAMA | P1 | LUMINARIA | SODIO ALTA PRESION | 250 | 8 | HORMIGON | ELECDA | 3-055766-B | VIAL | BRAZO AC GALVANIZADO L400 | CERRADA | 192
SALAR DE PAMPA BLANCA | P2 | LUMINARIA | SODIO ALTA PRESION | 150 | 8 | HORMIGON | ELECDA | 3-044202 | VIAL | BRAZO AC GALVANIZADO CURVO | CERRADA | 118
ALMIRANTE JUAN JOSE LATORRE | P1 | LUMINARIA | SODIO ALTA PRESION | 250 | 8 | HORMIGON | ELECDA | 3-023099 | VIAL | BRAZO CORTO AC GALVANIZADO | CERRADA | 261
VASCO DE GAMA | P1 | LUMINARIA | SODIO ALTA PRESION | 250 | 8 | HORMIGON | ELECDA | 3-027504-A | VIAL | BRAZO AC GALVANIZADO L400 | CERRADA | 191
VASCO DE GAMA | P1 | LUMINARIA | SODIO ALTA PRESION | 250 | 8 | HORMIGON | ELECDA | 3-027504-B | VIAL | BRAZO AC GALVANIZADO L400 | CERRADA | 191
VASCO DE GAMA | P1 | LUMINARIA | SODIO ALTA PRESION | 250 | 8 | HORMIGON | ELECDA | 3-027692 | VIAL | BRAZO AC GALVANIZADO L400 | CERRADA | 216
BALMACEDA |  | LUMINARIA | FLUORESCENTE | 100 | 4 | ACERO REDONDO | ELECDA | M3-10887-A | VIAL | BRAZO AC GALVANIZADO RECTO PEAT | ORNAMENTAL | 0
BALMACEDA |  | LUMINARIA | FLUORESCENTE | 100 | 4 | ACERO REDONDO | ELECDA | M3-10887-B | VIAL | BRAZO AC GALVANIZADO RECTO PEAT | ORNAMENTAL | 0
4 ORIENTE | P3 | LUMINARIA | SODIO ALTA PRESION | 100 | 8 | HORMIGON | ELECDA | 3-055869 | VIAL | BRAZO AC GALVANIZADO L150 | CERRADA | 416
2 ORIENTE | P3 | LUMINARIA | SODIO ALTA PRESION | 100 | 8 | HORMIGON | ELECDA | 3-023799 | VIAL | BRAZO AC GALVANIZADO L150 | CERRADA | 417
VASCO DE GAMA | P1 | LUMINARIA | SODIO ALTA PRESION | 250 | 8 | HORMIGON | ELECDA | 3-027691 | VIAL | BRAZO AC GALVANIZADO L400 | CERRADA | 216
HURTADO DE MENDOZA | P3 | LUMINARIA | SODIO ALTA PRESION | 100 | 8 | HORMIGON | ELECDA | 3-023054 | VIAL | BRAZO CORTO AC GALVANIZADO | CERRADA | 0
VASCO DE GAMA | P1 | LUMINARIA | SODIO ALTA PRESION | 250 | 8 | HORMIGON | ELECDA | 3-035329-A | VIAL | BRAZO AC GALVANIZADO L400 | CERRADA | 191
VASCO DE GAMA | P1 | LUMINARIA | SODIO ALTA PRESION | 250 | 8 | HORMIGON | ELECDA | 3-035329-B | VIAL | BRAZO AC GALVANIZADO L400 | CERRADA | 191
HUGO VIDAL | P3 | LUMINARIA | SODIO ALTA PRESION | 100 | 8 | HORMIGON | ELECDA | 3-047111 | VIAL | BRAZO AC GALVANIZADO L150 | CERRADA | 184
VASCO DE GAMA | P1 | LUMINARIA | SODIO ALTA PRESION | 250 | 8 | HORMIGON | ELECDA | 3-027690 | VIAL | BRAZO AC GALVANIZADO L400 | CERRADA | 216
SARGENTO ALDEA | P1 | LUMINARIA | SODIO ALTA PRESION | 250 | 8 | ACERO CONICO | ELECDA | M3-10901-A | VIAL | BRAZO AC GALVANIZADO RECTO PEAT | CERRADA | 0
SARGENTO ALDEA | P3 | LUMINARIA | SODIO ALTA PRESION | 100 | 4 | ACERO CONICO | ELECDA | M3-10901-B | PEATONAL | BRAZO AC GALVANIZADO RECTO PEAT | CERRADA | 0
VASCO DE GAMA | P1 | LUMINARIA | SODIO ALTA PRESION | 250 | 8 | HORMIGON | ELECDA | 3-058169-A | VIAL | BRAZO AC GALVANIZADO L400 | CERRADA | 191
VASCO DE GAMA | P1 | LUMINARIA | SODIO ALTA PRESION | 250 | 8 | HORMIGON | ELECDA | 3-058169-B | VIAL | BRAZO AC GALVANIZADO L400 | CERRADA | 191
OHIGGINS | P3 | LUMINARIA | SODIO ALTA PRESION | 100 | 8 | HORMIGON | ELECDA | 3-036026 | VIAL | BRAZO AC GALVANIZADO L150 | CERRADA | 208
HAMBURGO | P3 | LUMINARIA | SODIO ALTA PRESION | 100 | 8 | HORMIGON | ELECDA | 3-027749 | VIAL | BRAZO AC GALVANIZADO L150 | CERRADA | 210
AV. GRECIA | P1 | LUMINARIA | SODIO ALTA PRESION | 250 | 8 | ACERO CONICO | ELECDA | M2-05896-A | VIAL | BRAZO AC GALVANIZADO CURVO | CERRADA | 0
AV. GRECIA | P1 | LUMINARIA | SODIO ALTA PRESION | 250 | 8 | ACERO CONICO | ELECDA | M2-05896-B | VIAL | BRAZO AC GALVANIZADO CURVO | CERRADA | 0
VASCO DE GAMA | P1 | LUMINARIA | SODIO ALTA PRESION | 250 | 8 | HORMIGON | ELECDA | 3-035312-A | VIAL | BRAZO AC GALVANIZADO L400 | CERRADA | 191
VASCO DE GAMA | P1 | LUMINARIA | SODIO ALTA PRESION | 250 | 8 | HORMIGON | ELECDA | 3-035312-B | VIAL | BRAZO AC GALVANIZADO L400 | CERRADA | 191
PARAGUAY | P3 | LUMINARIA | SODIO ALTA PRESION | 100 | 8 | HORMIGON | ELECDA | 3-028511 | VIAL | BRAZO AC GALVANIZADO L150 | CERRADA | 207
BALMACEDA |  | LUMINARIA | FLUORESCENTE | 100 | 4 | ACERO REDONDO | ELECDA | M3-10888-A | VIAL | BRAZO AC GALVANIZADO RECTO PEAT | ORNAMENTAL | 0
BALMACEDA |  | LUMINARIA | FLUORESCENTE | 100 | 4 | ACERO REDONDO | ELECDA | M3-10888-B | VIAL | BRAZO AC GALVANIZADO RECTO PEAT | ORNAMENTAL | 0
VASCO DE GAMA | P1 | LUMINARIA | SODIO ALTA PRESION | 250 | 8 | HORMIGON | ELECDA | 3-027508-A | VIAL | BRAZO AC GALVANIZADO L400 | CERRADA | 198
VASCO DE GAMA | P1 | LUMINARIA | SODIO ALTA PRESION | 250 | 8 | HORMIGON | ELECDA | 3-027508-B | VIAL | BRAZO AC GALVANIZADO L400 | CERRADA | 198
VASCO DE GAMA | P1 | LUMINARIA | SODIO ALTA PRESION | 250 | 8 | HORMIGON | ELECDA | 3-027611-A | VIAL | BRAZO AC GALVANIZADO L400 | CERRADA | 198
VASCO DE GAMA | P1 | LUMINARIA | SODIO ALTA PRESION | 250 | 8 | HORMIGON | ELECDA | 3-027611-B | VIAL | BRAZO AC GALVANIZADO L400 | CERRADA | 198
TARAR | P2 | LUMINARIA | SODIO ALTA PRESION | 150 | 8 | HORMIGON | ELECDA | 3-044204 | VIAL | BRAZO AC GALVANIZADO CURVO | CERRADA | 118
BERLIN | P3 | LUMINARIA | SODIO ALTA PRESION | 100 | 8 | HORMIGON | ELECDA | 3-027735 | VIAL | BRAZO AC GALVANIZADO L150 | CERRADA | 210
AV. ARGENTINA | P1 | LUMINARIA | SODIO ALTA PRESION | 250 | 8 | HORMIGON | ELECDA | 3-036017 | VIAL | BRAZO CORTO AC GALVANIZADO | CERRADA | 200
AV. GRECIA |  | SIN LUMINARIA (medidor u otra condición) | SOLO MEDIDOR | 9998 |  | HORMIGON | ELECDA | 3-043884 |  |  |  | 208 |  | MEDIDOR SIN ACCESO | MEDIDOR SIN ACCESO
LOS ALGARROBOS | P3 | LUMINARIA | SODIO ALTA PRESION | 100 | 8 | HORMIGON | ELECDA | 3-023721 | VIAL | BRAZO AC GALVANIZADO L150 | CERRADA | 415
VASCO DE GAMA | P1 | LUMINARIA | SODIO ALTA PRESION | 250 | 8 | HORMIGON | ELECDA | 3-027608-A | VIAL | BRAZO AC GALVANIZADO L400 | CERRADA | 197
VASCO DE GAMA | P1 | LUMINARIA | SODIO ALTA PRESION | 250 | 8 | HORMIGON | ELECDA | 3-027608-B | VIAL | BRAZO AC GALVANIZADO L400 | CERRADA | 197
SKATE PARK |  | LUMINARIA | HALURO METALICO | 400 | 12 | ACERO CONICO | MUNICIPAL | M1-01632-A | PLAZA | PROYECTOR | PROYECTOR | 0
SKATE PARK |  | LUMINARIA | HALURO METALICO | 400 | 12 | ACERO CONICO | MUNICIPAL | M1-01632-B | PLAZA | PROYECTOR | PROYECTOR | 0
SKATE PARK |  | LUMINARIA | HALURO METALICO | 400 | 12 | ACERO CONICO | MUNICIPAL | M1-01632-C | PLAZA | PROYECTOR | PROYECTOR | 0
SKATE PARK |  | LUMINARIA | HALURO METALICO | 400 | 12 | ACERO CONICO | MUNICIPAL | M1-01632-D | PLAZA | PROYECTOR | PROYECTOR | 0
LOS ALGARROBOS | P3 | LUMINARIA | SODIO ALTA PRESION | 100 | 8 | HORMIGON | ELECDA | 3-023720 | VIAL | BRAZO AC GALVANIZADO L150 | CERRADA | 415
3 ORIENTE | P3 | LUMINARIA | SODIO ALTA PRESION | 100 | 8 | HORMIGON | ELECDA | 3-023762 | VIAL | BRAZO AC GALVANIZADO L150 | CERRADA | 416
LOS ALGARROBOS | P3 | LUMINARIA | SODIO ALTA PRESION | 100 | 8 | HORMIGON | ELECDA | 3-023719 | VIAL | BRAZO AC GALVANIZADO L150 | CERRADA | 415
LOS ALGARROBOS | P3 | LUMINARIA | SODIO ALTA PRESION | 100 | 8 | HORMIGON | ELECDA | 3-055806 | VIAL | BRAZO AC GALVANIZADO L150 | CERRADA | 413
LOS ALGARROBOS | P3 | LUMINARIA | SODIO ALTA PRESION | 100 | 8 | HORMIGON | ELECDA | 3-023718 | VIAL | BRAZO AC GALVANIZADO L150 | CERRADA | 415
VASCO DE GAMA | P1 | LUMINARIA | SODIO ALTA PRESION | 250 | 8 | HORMIGON | ELECDA | 3-046381-A | VIAL | BRAZO AC GALVANIZADO L400 | CERRADA | 197
VASCO DE GAMA | P1 | LUMINARIA | SODIO ALTA PRESION | 250 | 8 | HORMIGON | ELECDA | 3-046381-B | VIAL | BRAZO AC GALVANIZADO L400 | CERRADA | 197
MEXICO | P3 | LUMINARIA | SODIO ALTA PRESION | 100 | 8 | HORMIGON | ELECDA | 3-028577 | VIAL | BRAZO AC GALVANIZADO L150 | CERRADA | 205
LOS ALGARROBOS | P3 | LUMINARIA | SODIO ALTA PRESION | 100 | 8 | HORMIGON | ELECDA | 3-023717 | VIAL | BRAZO AC GALVANIZADO L150 | CERRADA | 413
LOS ALGARROBOS | P3 | LUMINARIA | SODIO ALTA PRESION | 100 | 8 | HORMIGON | ELECDA | M1-01158 | VIAL | BRAZO AC GALVANIZADO L150 | CERRADA | 413
1 ORIENTE | P3 | LUMINARIA | SODIO ALTA PRESION | 100 | 8 | HORMIGON | ELECDA | 3-023785 | VIAL | BRAZO AC GALVANIZADO L150 | CERRADA | 417
SALAR DE PAMPA BLANCA | P2 | LUMINARIA | SODIO ALTA PRESION | 150 | 8 | HORMIGON | ELECDA | 3-044203 | VIAL | BRAZO AC GALVANIZADO CURVO | CERRADA | 118
ANTUCO | P3 | LUMINARIA | SODIO ALTA PRESION | 100 | 8 | APOYADO MURO | ELECDA | 3-027286 | VIAL | BRAZO AC GALVANIZADO L150 | CERRADA | 192
RAHUE | P2 | LUMINARIA | SODIO ALTA PRESION | 150 | 8 | HORMIGON | ELECDA | 3-031121 | VIAL | BRAZO AC GALVANIZADO L150 | CERRADA | 192
RUPANCO | P3 | LUMINARIA | SODIO ALTA PRESION | 100 | 8 | HORMIGON | ELECDA | 3-046398 | VIAL | BRAZO AC GALVANIZADO L150 | CERRADA | 192
VASCO DE GAMA | P1 | LUMINARIA | SODIO ALTA PRESION | 250 | 8 | HORMIGON | ELECDA | 3-035348-A | VIAL | BRAZO AC GALVANIZADO L400 | CERRADA | 216
VASCO DE GAMA | P1 | LUMINARIA | SODIO ALTA PRESION | 250 | 8 | HORMIGON | ELECDA | 3-035348-B | VIAL | BRAZO AC GALVANIZADO L400 | CERRADA | 216
VASCO DE GAMA |  | SIN LUMINARIA (medidor u otra condición) | SOLO MEDIDOR | 9998 |  | HORMIGON | ELECDA | 3-027696 |  |  |  | 215 |  | MEDIDOR SIN ACCESO | MEDIDOR SIN ACCESO
SENDERO D | P3 | LUMINARIA | SODIO ALTA PRESION | 100 | 8 | HORMIGON | ELECDA | 3-023781 | VIAL | BRAZO AC GALVANIZADO L150 | CERRADA | 417
VASCO DE GAMA | P1 | LUMINARIA | SODIO ALTA PRESION | 250 | 8 | HORMIGON | ELECDA | 3-027695-A | VIAL | BRAZO AC GALVANIZADO L400 | CERRADA | 215
VASCO DE GAMA | P1 | LUMINARIA | SODIO ALTA PRESION | 250 | 8 | HORMIGON | ELECDA | 3-027695-B | VIAL | BRAZO AC GALVANIZADO L400 | CERRADA | 215
FRESIA | P3 | LUMINARIA | SODIO ALTA PRESION | 100 | 8 | HORMIGON | ELECDA | 3-027788 | VIAL | BRAZO CORTO AC GALVANIZADO | CERRADA | 420
SALAR DE PAMPA BLANCA | P2 | LUMINARIA | SODIO ALTA PRESION | 150 | 8 | HORMIGON | ELECDA | 3-044200 | VIAL | BRAZO AC GALVANIZADO CURVO | CERRADA | 118
ARAUCO | P3 | LUMINARIA | SODIO ALTA PRESION | 100 | 8 | HORMIGON | ELECDA | 3-050205-A | VIAL | BRAZO AC GALVANIZADO L150 | CERRADA | 192
ARAUCO | P3 | LUMINARIA | SODIO ALTA PRESION | 100 | 8 | HORMIGON | ELECDA | 3-050205-B | VIAL | BRAZO AC GALVANIZADO L150 | CERRADA | 192
VASCO DE GAMA | P1 | LUMINARIA | SODIO ALTA PRESION | 250 | 8 | HORMIGON | ELECDA | 3-027697-A | VIAL | BRAZO AC GALVANIZADO L400 | CERRADA | 215
VASCO DE GAMA | P1 | LUMINARIA | SODIO ALTA PRESION | 250 | 8 | HORMIGON | ELECDA | 3-027697-B | VIAL | BRAZO AC GALVANIZADO L400 | CERRADA | 215
VASCO DE GAMA | P1 | LUMINARIA | SODIO ALTA PRESION | 250 | 8 | HORMIGON | ELECDA | 3-027698 | VIAL | BRAZO AC GALVANIZADO L400 | CERRADA | 210
CONCEPCION | P3 | LUMINARIA | SODIO ALTA PRESION | 100 | 8 | HORMIGON | ELECDA | 3-023090 | VIAL | BRAZO CORTO AC GALVANIZADO | CERRADA | 262
VASCO DE GAMA | P1 | LUMINARIA | SODIO ALTA PRESION | 250 | 8 | HORMIGON | ELECDA | 3-027699 | VIAL | BRAZO AC GALVANIZADO L400 | CERRADA | 210
SARGENTO ALDEA |  | LUMINARIA | FLUORESCENTE | 100 | 4 | ACERO REDONDO | ELECDA | M3-10891-A | VIAL | BRAZO AC GALVANIZADO RECTO PEAT | ORNAMENTAL | 0
SARGENTO ALDEA |  | LUMINARIA | FLUORESCENTE | 100 | 4 | ACERO REDONDO | ELECDA | M3-10891-B | VIAL | BRAZO AC GALVANIZADO RECTO PEAT | ORNAMENTAL | 0
COLOMBIA | P3 | LUMINARIA | SODIO ALTA PRESION | 100 | 8 | HORMIGON | ELECDA | 3-028565 | VIAL | BRAZO AC GALVANIZADO L150 | CERRADA | 201
COLO COLO | P3 | LUMINARIA | SODIO ALTA PRESION | 100 | 8 | HORMIGON | ELECDA | 3-027437 | VIAL | BRAZO AC GALVANIZADO L150 | CERRADA | 191
VASCO DE GAMA | P1 | LUMINARIA | SODIO ALTA PRESION | 250 | 8 | HORMIGON | ELECDA | 3-027759-A | VIAL | BRAZO AC GALVANIZADO L400 | CERRADA | 210
VASCO DE GAMA | P1 | LUMINARIA | SODIO ALTA PRESION | 250 | 8 | HORMIGON | ELECDA | 3-027759-B | VIAL | BRAZO AC GALVANIZADO L400 | CERRADA | 210
ANGELMO | P3 | LUMINARIA | SODIO ALTA PRESION | 100 | 8 | HORMIGON | ELECDA | 3-027348 | VIAL | BRAZO AC GALVANIZADO L150 | CERRADA | 192
VASCO DE GAMA |  | SIN LUMINARIA (medidor u otra condición) | SOLO MEDIDOR | 9998 |  | HORMIGON | ELECDA | 3-027761 |  |  |  | 210 | MONOFASICO MECANICO | 93009346
VASCO DE GAMA | P1 | LUMINARIA | SODIO ALTA PRESION | 250 | 8 | HORMIGON | ELECDA | 3-027760-A | VIAL | BRAZO AC GALVANIZADO L400 | CERRADA | 210
VASCO DE GAMA | P1 | LUMINARIA | SODIO ALTA PRESION | 250 | 8 | HORMIGON | ELECDA | 3-027760-B | VIAL | BRAZO AC GALVANIZADO L400 | CERRADA | 210
VASCO DE GAMA | P1 | LUMINARIA | SODIO ALTA PRESION | 250 | 8 | HORMIGON | ELECDA | 3-027762-A | VIAL | BRAZO AC GALVANIZADO L400 | CERRADA | 0 | MONOFASICO ELECTRONICO | 07054247
VASCO DE GAMA | P1 | LUMINARIA | SODIO ALTA PRESION | 250 | 8 | HORMIGON | ELECDA | 3-027762-B | VIAL | BRAZO AC GALVANIZADO L400 | CERRADA | 0
2 ORIENTE | P3 | LUMINARIA | SODIO ALTA PRESION | 100 | 8 | HORMIGON | ELECDA | 3-023780 | VIAL | BRAZO AC GALVANIZADO L150 | CERRADA | 417
SALAR DE PAMPA BLANCA | P1 | LUMINARIA | SODIO ALTA PRESION | 250 | 7 | ACERO CONICO | ELECDA | M2-05750-A | PEATONAL | BRAZO AC GALVANIZADO RECTO PEAT | CERRADA | 0
SALAR DE PAMPA BLANCA | P1 | LUMINARIA | SODIO ALTA PRESION | 250 | 7 | ACERO CONICO | ELECDA | M2-05750-B | PEATONAL | BRAZO AC GALVANIZADO RECTO PEAT | CERRADA | 0
PUCON | P3 | LUMINARIA | SODIO ALTA PRESION | 100 | 8 | HORMIGON | ELECDA | 3-027300 | VIAL | BRAZO AC GALVANIZADO L150 | CERRADA | 192
PLAZA | P1 | LUMINARIA | SODIO ALTA PRESION | 250 | 12 | ACERO CONICO | ELECDA | M2-05891-A | PLAZA | BRAZO AC GALVANIZADO RECTO PEAT | CERRADA | 201
PLAZA | P1 | LUMINARIA | SODIO ALTA PRESION | 250 | 12 | ACERO CONICO | ELECDA | M2-05891-B | PLAZA | BRAZO AC GALVANIZADO RECTO PEAT | CERRADA | 201
PLAZA | P1 | LUMINARIA | SODIO ALTA PRESION | 250 | 12 | ACERO CONICO | ELECDA | M2-05891-C | PLAZA | BRAZO AC GALVANIZADO RECTO PEAT | CERRADA | 201
MUNICH | P3 | LUMINARIA | SODIO ALTA PRESION | 100 | 8 | HORMIGON | ELECDA | 3-034199 | VIAL | BRAZO AC GALVANIZADO L150 | CERRADA | 197
VIA PARQUE PONIENTE | P2 | LUMINARIA | SODIO ALTA PRESION | 150 | 8 | ACERO CONICO | ELECDA | M3-10946-A | VIAL | BRAZO AC GALVANIZADO CURVO | CERRADA | 0
VIA PARQUE PONIENTE | P3 | LUMINARIA | SODIO ALTA PRESION | 100 | 4 | ACERO CONICO | ELECDA | M3-10946-B | PEATONAL | BRAZO AC GALVANIZADO RECTO PEAT | CERRADA | 0
VASCO DE GAMA | P1 | LUMINARIA | SODIO ALTA PRESION | 250 | 8 | HORMIGON | ELECDA | M2-05917-A | VIAL | BRAZO AC GALVANIZADO L400 | CERRADA | 0
VASCO DE GAMA | P1 | LUMINARIA | SODIO ALTA PRESION | 250 | 8 | HORMIGON | ELECDA | M2-05917-B | VIAL | BRAZO AC GALVANIZADO L400 | CERRADA | 0
PLAZA | P3 | LUMINARIA | SODIO ALTA PRESION | 100 | 8 | HORMIGON | ELECDA | 3-028604 | VIAL | BRAZO AC GALVANIZADO L150 | CERRADA | 201
5 ORIENTE | P3 | LUMINARIA | SODIO ALTA PRESION | 100 | 8 | HORMIGON | ELECDA | 3-027858 | VIAL | BRAZO CORTO AC GALVANIZADO | CERRADA | 174
VASCO DE GAMA | P1 | LUMINARIA | SODIO ALTA PRESION | 250 | 8 | HORMIGON | ELECDA | M2-05908-A | VIAL | BRAZO AC GALVANIZADO L400 | CERRADA | 210
VASCO DE GAMA | P1 | LUMINARIA | SODIO ALTA PRESION | 250 | 8 | HORMIGON | ELECDA | M2-05908-B | VIAL | BRAZO AC GALVANIZADO L400 | CERRADA | 210
GACETA | P3 | LUMINARIA | SODIO ALTA PRESION | 100 | 8 | HORMIGON | ELECDA | 3-047093 | VIAL | BRAZO AC GALVANIZADO CURVO | CERRADA | 184
BALMACEDA | P1 | LUMINARIA | SODIO ALTA PRESION | 400 | 8 | HORMIGON | ELECDA | 3-031429 | VIAL | BRAZO AC GALVANIZADO L400 | CERRADA | 268
VENEZUELA | P3 | LUMINARIA | SODIO ALTA PRESION | 100 | 8 | HORMIGON | ELECDA | 3-028548 | VIAL | BRAZO AC GALVANIZADO L150 | CERRADA | 201
PJE ÐIELOL | P3 | LUMINARIA | SODIO ALTA PRESION | 100 | 8 | HORMIGON | ELECDA | 3-027526 | VIAL | BRAZO AC GALVANIZADO L150 | CERRADA | 196
PEDRO LAGOS | P3 | LUMINARIA | SODIO ALTA PRESION | 100 | 8 | HORMIGON | ELECDA | 3-027818 | VIAL | BRAZO CORTO AC GALVANIZADO | CERRADA | 421
IQUIQUE | P3 | LUMINARIA | SODIO ALTA PRESION | 100 | 8 | HORMIGON | ELECDA | 3-023039 | VIAL | BRAZO CORTO AC GALVANIZADO | CERRADA | 262
VASCO DE GAMA | P1 | LUMINARIA | SODIO ALTA PRESION | 250 | 8 | HORMIGON | ELECDA | M2-05905 | VIAL | BRAZO AC GALVANIZADO L400 | CERRADA | 210
VASCO DE GAMA | P1 | LUMINARIA | SODIO ALTA PRESION | 250 | 8 | HORMIGON | ELECDA | 3-039420-A | VIAL | BRAZO AC GALVANIZADO L400 | CERRADA | 210
VASCO DE GAMA | P1 | LUMINARIA | SODIO ALTA PRESION | 250 | 8 | HORMIGON | ELECDA | 3-039420-B | VIAL | BRAZO AC GALVANIZADO L400 | CERRADA | 210
VASCO DE GAMA | P1 | LUMINARIA | SODIO ALTA PRESION | 250 | 8 | HORMIGON | ELECDA | 3-028505 | VIAL | BRAZO AC GALVANIZADO L400 | CERRADA | 207
QUETENA | P3 | LUMINARIA | SODIO ALTA PRESION | 100 | 8 | HORMIGON | ELECDA | 3-027490 | VIAL | BRAZO AC GALVANIZADO L150 | CERRADA | 196
GUACOLDA | P1 | LUMINARIA | SODIO ALTA PRESION | 250 | 8 | HORMIGON | ELECDA | 3-023693 | VIAL | BRAZO LARGO AC GALVANIZADO | CERRADA | 419
SARGENTO ALDEA |  | LUMINARIA | FLUORESCENTE | 100 | 4 | ACERO REDONDO | ELECDA | M3-10890-A | VIAL | BRAZO AC GALVANIZADO RECTO PEAT | ORNAMENTAL | 0
SARGENTO ALDEA |  | LUMINARIA | FLUORESCENTE | 100 | 4 | ACERO REDONDO | ELECDA | M3-10890-B | VIAL | BRAZO AC GALVANIZADO RECTO PEAT | ORNAMENTAL | 0
PLAZA | P1 | LUMINARIA | SODIO ALTA PRESION | 250 | 12 | ACERO CONICO | ELECDA | M2-05888-A | PLAZA | BRAZO AC GALVANIZADO RECTO PEAT | CERRADA | 201
PLAZA | P1 | LUMINARIA | SODIO ALTA PRESION | 250 | 12 | ACERO CONICO | ELECDA | M2-05888-B | PLAZA | BRAZO AC GALVANIZADO RECTO PEAT | CERRADA | 201
PLAZA | P1 | LUMINARIA | SODIO ALTA PRESION | 250 | 12 | ACERO CONICO | ELECDA | M2-05888-C | PLAZA | BRAZO AC GALVANIZADO RECTO PEAT | CERRADA | 201
VASCO DE GAMA | P1 | LUMINARIA | SODIO ALTA PRESION | 250 | 8 | HORMIGON | ELECDA | 3-042561-A | VIAL | BRAZO AC GALVANIZADO L400 | CERRADA | 207
VASCO DE GAMA | P1 | LUMINARIA | SODIO ALTA PRESION | 250 | 8 | HORMIGON | ELECDA | 3-042561-B | VIAL | BRAZO AC GALVANIZADO L400 | CERRADA | 207
2 ORIENTE | P3 | LUMINARIA | SODIO ALTA PRESION | 100 | 8 | HORMIGON | ELECDA | M1-01033 | VIAL | BRAZO AC GALVANIZADO L150 | CERRADA | 417
VASCO DE GAMA | P1 | LUMINARIA | SODIO ALTA PRESION | 250 | 8 | HORMIGON | ELECDA | 3-055747-A | VIAL | BRAZO AC GALVANIZADO L400 | CERRADA | 208
VASCO DE GAMA | P1 | LUMINARIA | SODIO ALTA PRESION | 250 | 8 | HORMIGON | ELECDA | 3-055747-B | VIAL | BRAZO AC GALVANIZADO L400 | CERRADA | 208
VASCO DE GAMA | P1 | LUMINARIA | SODIO ALTA PRESION | 250 | 8 | HORMIGON | ELECDA | 3-058497-A | VIAL | BRAZO AC GALVANIZADO L400 | CERRADA | 208
VASCO DE GAMA | P1 | LUMINARIA | SODIO ALTA PRESION | 250 | 8 | HORMIGON | ELECDA | 3-058497-B | VIAL | BRAZO AC GALVANIZADO L400 | CERRADA | 208
CARLOS IBAÐEZ | P3 | LUMINARIA | SODIO ALTA PRESION | 100 | 8 | HORMIGON | ELECDA | 3-027817 | VIAL | BRAZO CORTO AC GALVANIZADO | CERRADA | 421
VASCO DE GAMA | P1 | LUMINARIA | SODIO ALTA PRESION | 250 | 8 | HORMIGON | ELECDA | 3-028510-A | VIAL | BRAZO AC GALVANIZADO L400 | CERRADA | 208
VASCO DE GAMA | P1 | LUMINARIA | SODIO ALTA PRESION | 250 | 8 | HORMIGON | ELECDA | 3-028510-B | VIAL | BRAZO AC GALVANIZADO L400 | CERRADA | 208
SOFIA | P3 | LUMINARIA | SODIO ALTA PRESION | 100 | 8 | HORMIGON | ELECDA | 3-047106 | VIAL | BRAZO AC GALVANIZADO L150 | CERRADA | 184
GRANADEROS | P1 | LUMINARIA | SODIO ALTA PRESION | 400 | 8 | HORMIGON | ELECDA | M3-11015 | VIAL | BRAZO LARGO AC GALVANIZADO | CERRADA | 262
SKATE PARK |  | LUMINARIA | HALURO METALICO | 400 | 12 | ACERO CONICO | MUNICIPAL | M3-11359-A | PLAZA | PROYECTOR | PROYECTOR | 0
SKATE PARK |  | LUMINARIA | HALURO METALICO | 400 | 12 | ACERO CONICO | MUNICIPAL | M3-11359-B | PLAZA | PROYECTOR | PROYECTOR | 0
SKATE PARK |  | LUMINARIA | HALURO METALICO | 400 | 12 | ACERO CONICO | MUNICIPAL | M3-11359-C | PLAZA | PROYECTOR | PROYECTOR | 0
SKATE PARK |  | LUMINARIA | HALURO METALICO | 400 | 12 | ACERO CONICO | MUNICIPAL | M3-11359-D | PLAZA | PROYECTOR | PROYECTOR | 0
SKATE PARK |  | LUMINARIA | HALURO METALICO | 400 | 12 | ACERO CONICO | MUNICIPAL | M2-06241-A | PLAZA | PROYECTOR | PROYECTOR | 0 |  |  | SIN MICA
SKATE PARK |  | LUMINARIA | HALURO METALICO | 400 | 12 | ACERO CONICO | MUNICIPAL | M2-06241-B | PLAZA | PROYECTOR | PROYECTOR | 0 |  |  | SIN MICA
SKATE PARK |  | LUMINARIA | HALURO METALICO | 400 | 12 | ACERO CONICO | MUNICIPAL | M2-06241-C | PLAZA | PROYECTOR | PROYECTOR | 0
SKATE PARK |  | LUMINARIA | HALURO METALICO | 400 | 12 | ACERO CONICO | MUNICIPAL | M2-06241-D | PLAZA | PROYECTOR | PROYECTOR | 0
SALAR DE LA LUNA | P2 | LUMINARIA | SODIO ALTA PRESION | 150 | 8 | HORMIGON | ELECDA | 3-044230 | VIAL | BRAZO AC GALVANIZADO CURVO | CERRADA | 118
VASCO DE GAMA | P1 | LUMINARIA | SODIO ALTA PRESION | 250 | 8 | HORMIGON | ELECDA | 3-028578-A | VIAL | BRAZO AC GALVANIZADO L400 | CERRADA | 205
VASCO DE GAMA | P1 | LUMINARIA | SODIO ALTA PRESION | 250 | 8 | HORMIGON | ELECDA | 3-028578-B | VIAL | BRAZO AC GALVANIZADO L400 | CERRADA | 205
VASCO DE GAMA | P1 | LUMINARIA | SODIO ALTA PRESION | 250 | 8 | HORMIGON | ELECDA | 3-028579-A | VIAL | BRAZO AC GALVANIZADO L400 | CERRADA | 205
VASCO DE GAMA | P1 | LUMINARIA | SODIO ALTA PRESION | 250 | 8 | HORMIGON | ELECDA | 3-028579-B | VIAL | BRAZO AC GALVANIZADO L400 | CERRADA | 205
VASCO DE GAMA | P1 | LUMINARIA | SODIO ALTA PRESION | 250 | 8 | HORMIGON | ELECDA | 3-028580 | VIAL | BRAZO AC GALVANIZADO CURVO | CERRADA | 205 |  | MEDIDOR SIN ACCESO | MEDIDOR SIN ACCESO
VASCO DE GAMA | P1 | LUMINARIA | SODIO ALTA PRESION | 250 | 8 | HORMIGON | ELECDA | 3-055830 | VIAL | BRAZO AC GALVANIZADO CURVO | CERRADA | 205
HUGO VIDAL | P3 | LUMINARIA | SODIO ALTA PRESION | 100 | 8 | HORMIGON | ELECDA | 3-047110 | VIAL | BRAZO AC GALVANIZADO L150 | CERRADA | 184
VASCO DE GAMA | P1 | LUMINARIA | SODIO ALTA PRESION | 250 | 8 | HORMIGON | ELECDA | 3-028564-A | VIAL | BRAZO AC GALVANIZADO L400 | CERRADA | 204
VASCO DE GAMA | P1 | LUMINARIA | SODIO ALTA PRESION | 250 | 8 | HORMIGON | ELECDA | 3-028564-B | VIAL | BRAZO AC GALVANIZADO L400 | CERRADA | 204
COLONIA | P3 | LUMINARIA | SODIO ALTA PRESION | 100 | 8 | HORMIGON | ELECDA | 3-027649 | PEATONAL | BRAZO AC GALVANIZADO L150 | CERRADA | 196
VASCO DE GAMA | P1 | LUMINARIA | SODIO ALTA PRESION | 250 | 8 | HORMIGON | ELECDA | 3-058138-A | VIAL | BRAZO AC GALVANIZADO L400 | CERRADA | 204
VASCO DE GAMA | P1 | LUMINARIA | SODIO ALTA PRESION | 250 | 8 | HORMIGON | ELECDA | 3-058138-B | VIAL | BRAZO AC GALVANIZADO L400 | CERRADA | 204
VASCO DE GAMA | P1 | LUMINARIA | SODIO ALTA PRESION | 250 | 8 | HORMIGON | ELECDA | 3-028562-A | VIAL | BRAZO AC GALVANIZADO L400 | CERRADA | 203 |  | MEDIDOR SIN ACCESO | MEDIDOR SIN ACCESO
VASCO DE GAMA | P1 | LUMINARIA | SODIO ALTA PRESION | 250 | 8 | HORMIGON | ELECDA | 3-028562-B | VIAL | BRAZO AC GALVANIZADO L400 | CERRADA | 204 |  | MEDIDOR SIN ACCESO | MEDIDOR SIN ACCESO
CHORRILLOS | P1 | LUMINARIA | SODIO ALTA PRESION | 250 | 8 | HORMIGON | ELECDA | 3-022280 | VIAL | BRAZO AC GALVANIZADO L400 | CERRADA | 421
VASCO DE GAMA | P1 | LUMINARIA | SODIO ALTA PRESION | 250 | 8 | HORMIGON | ELECDA | 3-028560-A | VIAL | BRAZO AC GALVANIZADO L400 | CERRADA | 202
VASCO DE GAMA | P1 | LUMINARIA | SODIO ALTA PRESION | 250 | 8 | HORMIGON | ELECDA | 3-028560-B | VIAL | BRAZO AC GALVANIZADO L400 | CERRADA | 202
CARLOS DIAZ OSSA | P2 | LUMINARIA | SODIO ALTA PRESION | 150 | 8 | HORMIGON | ELECDA | 3-059667 | VIAL | BRAZO AC GALVANIZADO CURVO | CERRADA | 181
VASCO DE GAMA | P1 | LUMINARIA | SODIO ALTA PRESION | 250 | 8 | HORMIGON | ELECDA | 3-028600-A | VIAL | BRAZO AC GALVANIZADO L400 | CERRADA | 202
VASCO DE GAMA | P1 | LUMINARIA | SODIO ALTA PRESION | 250 | 8 | HORMIGON | ELECDA | 3-028600-B | VIAL | BRAZO AC GALVANIZADO RECTO PEAT | CERRADA | 202
VASCO DE GAMA | P1 | LUMINARIA | SODIO ALTA PRESION | 250 | 8 | HORMIGON | ELECDA | 3-028601-A | VIAL | BRAZO AC GALVANIZADO L400 | CERRADA | 201
VASCO DE GAMA | P1 | LUMINARIA | SODIO ALTA PRESION | 250 | 8 | HORMIGON | ELECDA | 3-028601-B | VIAL | BRAZO AC GALVANIZADO L400 | CERRADA | 202 | MONOFASICO MECANICO | 00140027
ANTILLANCA | P3 | LUMINARIA | SODIO ALTA PRESION | 100 | 8 | HORMIGON | ELECDA | M3-10817 | VIAL | BRAZO AC GALVANIZADO CURVO | CERRADA | 183
VASCO DE GAMA |  | SIN LUMINARIA (medidor u otra condición) | SOLO MEDIDOR | 9998 |  | HORMIGON | ELECDA | 3-028602 |  |  |  | 201 | MONOFASICO MECANICO | 00140028
LAUTARO | P3 | LUMINARIA | SODIO ALTA PRESION | 100 | 8 | HORMIGON | ELECDA | 3-027811 | VIAL | BRAZO CORTO AC GALVANIZADO | CERRADA | 422
VASCO DE GAMA | P1 | LUMINARIA | SODIO ALTA PRESION | 250 | 8 | HORMIGON | ELECDA | 3-049305-A | VIAL | BRAZO AC GALVANIZADO L400 | CERRADA | 200
VASCO DE GAMA | P1 | LUMINARIA | SODIO ALTA PRESION | 250 | 8 | HORMIGON | ELECDA | 3-049305-B | VIAL | BRAZO AC GALVANIZADO L400 | CERRADA | 200
VASCO DE GAMA | P1 | LUMINARIA | SODIO ALTA PRESION | 250 | 8 | HORMIGON | ELECDA | 3-028617 | VIAL | BRAZO AC GALVANIZADO L400 | CERRADA | 200
VASCO DE GAMA | P1 | LUMINARIA | SODIO ALTA PRESION | 250 | 8 | HORMIGON | ELECDA | 3-028618-A | VIAL | BRAZO AC GALVANIZADO L400 | CERRADA | 200
VASCO DE GAMA | P1 | LUMINARIA | SODIO ALTA PRESION | 250 | 8 | HORMIGON | ELECDA | 3-028618-B | VIAL | BRAZO AC GALVANIZADO L400 | CERRADA | 200
VASCO DE GAMA | P3 | LUMINARIA | SODIO ALTA PRESION | 100 | 8 | HORMIGON | ELECDA | 3-023076 | VIAL | BRAZO CORTO AC GALVANIZADO | CERRADA | 261
PJE ANTILLANCA | P3 | LUMINARIA | SODIO ALTA PRESION | 100 | 8 | HORMIGON | ELECDA | 3-045646 | VIAL | BRAZO AC GALVANIZADO CURVO | CERRADA | 183
VASCO DE GAMA |  | SIN LUMINARIA (medidor u otra condición) | SOLO MEDIDOR | 9998 |  | HORMIGON | ELECDA | 3-023077 |  |  |  | 261 |  | MEDIDOR SIN ACCESO | MEDIDOR SIN ACCESO
FREI BONN | P3 | LUMINARIA | SODIO ALTA PRESION | 100 | 8 | HORMIGON | ELECDA | 3-027667 | VIAL | BRAZO AC GALVANIZADO L150 | CERRADA | 199
VASCO DE GAMA | P3 | LUMINARIA | SODIO ALTA PRESION | 100 | 8 | HORMIGON | ELECDA | 3-023078 | VIAL | BRAZO CORTO AC GALVANIZADO | CERRADA | 261
VASCO DE GAMA | P3 | LUMINARIA | SODIO ALTA PRESION | 100 | 8 | HORMIGON | ELECDA | 3-023055 | VIAL | BRAZO CORTO AC GALVANIZADO | CERRADA | 261
HUMBERSTONE | P3 | LUMINARIA | SODIO ALTA PRESION | 100 | 8 | HORMIGON | ELECDA | 3-027627 | VIAL | BRAZO AC GALVANIZADO L150 | CERRADA | 197
VASCO DE GAMA | P3 | LUMINARIA | SODIO ALTA PRESION | 100 | 8 | HORMIGON | ELECDA | 3-052979 | VIAL | BRAZO CORTO AC GALVANIZADO | CERRADA | 262
PLAZA | P1 | LUMINARIA | SODIO ALTA PRESION | 250 | 7 | ACERO CONICO | ELECDA | M2-05727-A | PLAZA | BRAZO CORTO AC GALVANIZADO | CERRADA | 0
PLAZA | P1 | LUMINARIA | SODIO ALTA PRESION | 250 | 7 | ACERO CONICO | ELECDA | M2-05727-B | PLAZA | BRAZO CORTO AC GALVANIZADO | CERRADA | 0
ANTILLANCA | P3 | LUMINARIA | SODIO ALTA PRESION | 100 | 8 | HORMIGON | ELECDA | 3-045647 | VIAL | BRAZO AC GALVANIZADO CURVO | CERRADA | 183
CHORRILLOS | P1 | LUMINARIA | SODIO ALTA PRESION | 250 | 8 | HORMIGON | ELECDA | 3-027816 | VIAL | BRAZO AC GALVANIZADO L400 | CERRADA | 421 |  |  | EN PREDIO
5 ORIENTE | P3 | LUMINARIA | SODIO ALTA PRESION | 100 | 8 | HORMIGON | ELECDA | 3-027859 | VIAL | BRAZO CORTO AC GALVANIZADO | CERRADA | 174
FRANKFURT | P3 | LUMINARIA | SODIO ALTA PRESION | 100 | 8 | HORMIGON | ELECDA | 3-027681 | VIAL | BRAZO AC GALVANIZADO L150 | CERRADA | 199
VASCO DE GAMA | P3 | LUMINARIA | SODIO ALTA PRESION | 100 | 8 | HORMIGON | ELECDA | M3-10972 | VIAL | BRAZO CORTO AC GALVANIZADO | CERRADA | 262
VASCO DE GAMA | P3 | LUMINARIA | SODIO ALTA PRESION | 100 | 8 | HORMIGON | ELECDA | 3-023058 | VIAL | BRAZO CORTO AC GALVANIZADO | CERRADA | 262
SALAR DE PAMPA BLANCA | P2 | LUMINARIA | SODIO ALTA PRESION | 150 | 8 | HORMIGON | ELECDA | 3-044199 | VIAL | BRAZO AC GALVANIZADO CURVO | CERRADA | 118
PUCON | P3 | LUMINARIA | SODIO ALTA PRESION | 100 | 8 | HORMIGON | ELECDA | 3-027301 | VIAL | BRAZO AC GALVANIZADO L150 | CERRADA | 192
4 ORIENTE | P3 | LUMINARIA | SODIO ALTA PRESION | 100 | 8 | HORMIGON | ELECDA | 3-055868 | VIAL | BRAZO AC GALVANIZADO L150 | CERRADA | 416
ANTILLANCA | P3 | LUMINARIA | SODIO ALTA PRESION | 100 | 8 | HORMIGON | ELECDA | 3-047107 | VIAL | BRAZO AC GALVANIZADO L150 | CERRADA | 184
ANTILLANCA | P3 | LUMINARIA | SODIO ALTA PRESION | 100 | 8 | HORMIGON | ELECDA | 3-047108 | VIAL | BRAZO AC GALVANIZADO L150 | CERRADA | 184
ALMIRANTE JUAN JOSE LATORRE | P1 | LUMINARIA | SODIO ALTA PRESION | 250 | 8 | HORMIGON | ELECDA | 3-023098 | VIAL | BRAZO CORTO AC GALVANIZADO | CERRADA | 261
2 ORIENTE | P3 | LUMINARIA | SODIO ALTA PRESION | 100 | 8 | HORMIGON | ELECDA | 3-023800 | VIAL | BRAZO CORTO AC GALVANIZADO | CERRADA | 417
GACETA | P2 | LUMINARIA | SODIO ALTA PRESION | 150 | 8 | HORMIGON | ELECDA | 3-045631 | VIAL | BRAZO AC GALVANIZADO CURVO | CERRADA | 183
3 ORIENTE | P3 | LUMINARIA | SODIO ALTA PRESION | 100 | 8 | HORMIGON | ELECDA | 3-023761 | VIAL | BRAZO AC GALVANIZADO L150 | CERRADA | 416
FLORIDA | P3 | LUMINARIA | SODIO ALTA PRESION | 100 | 8 | HORMIGON | ELECDA | 3-047069 | VIAL | BRAZO AC GALVANIZADO L150 | CERRADA | 210
CHORRILLOS |  | LUMINARIA | HALURO METALICO | 250 | 5 | ACERO CUADRADO | ELECDA | M1-01167 | MONUMENTO | BRAZO AC GALVANIZADO RECTO PEAT | PROYECTOR | 423
PETROHUE | P2 | LUMINARIA | SODIO ALTA PRESION | 150 | 8 | HORMIGON | ELECDA | 3-059668 | VIAL | BRAZO AC GALVANIZADO CURVO | CERRADA | 181
ANTILLANCA | P2 | LUMINARIA | SODIO ALTA PRESION | 150 | 8 | HORMIGON | ELECDA | 3-047109 | VIAL | BRAZO AC GALVANIZADO L150 | CERRADA | 184
RAMON FREIRE | P3 | LUMINARIA | SODIO ALTA PRESION | 100 | 8 | HORMIGON | ELECDA | 3-023053 | VIAL | BRAZO CORTO AC GALVANIZADO | CERRADA | 262
PUCON | P3 | LUMINARIA | SODIO ALTA PRESION | 100 | 8 | HORMIGON | ELECDA | 3-027274 | VIAL | BRAZO AC GALVANIZADO L150 | CERRADA | 192
HAMBURGO | P3 | LUMINARIA | SODIO ALTA PRESION | 100 | 8 | HORMIGON | ELECDA | 3-027750 | VIAL | BRAZO AC GALVANIZADO L150 | CERRADA | 210
PARAGUAY | P3 | LUMINARIA | SODIO ALTA PRESION | 100 | 8 | HORMIGON | ELECDA | M2-05904 | VIAL | BRAZO AC GALVANIZADO L150 | CERRADA | 207
FRESIA | P3 | LUMINARIA | SODIO ALTA PRESION | 100 | 8 | HORMIGON | ELECDA | 3-027783 | VIAL | BRAZO CORTO AC GALVANIZADO | CERRADA | 420
COSTA RICA | P3 | LUMINARIA | SODIO ALTA PRESION | 100 | 8 | HORMIGON | ELECDA | 3-028595 | VIAL | BRAZO AC GALVANIZADO L150 | CERRADA | 0
PUCON | P3 | LUMINARIA | SODIO ALTA PRESION | 100 | 8 | HORMIGON | ELECDA | M3-10812 | VIAL | BRAZO AC GALVANIZADO L150 | CERRADA | 192
CANCHA RAYADA | P3 | LUMINARIA | SODIO ALTA PRESION | 100 | 8 | HORMIGON | ELECDA | 3-023089 | VIAL | BRAZO CORTO AC GALVANIZADO | CERRADA | 0
HUGO VIDAL ZAMORANO | P2 | LUMINARIA | SODIO ALTA PRESION | 150 | 8 | HORMIGON | ELECDA | 3-045611 | VIAL | BRAZO AC GALVANIZADO L150 | CERRADA | 183
ANTUCO | P3 | LUMINARIA | SODIO ALTA PRESION | 100 | 8 | HORMIGON | ELECDA | 3-027285 | VIAL | BRAZO AC GALVANIZADO L150 | CERRADA | 192
PUCON | P3 | LUMINARIA | SODIO ALTA PRESION | 100 | 8 | HORMIGON | ELECDA | M3-10811 | VIAL | BRAZO AC GALVANIZADO L150 | CERRADA | 192
PLAZA | P1 | LUMINARIA | SODIO ALTA PRESION | 250 | 9 | ACERO CONICO | ELECDA | M1-01032-A | PLAZA | BRAZO CORTO AC GALVANIZADO | CERRADA | 0
PLAZA | P1 | LUMINARIA | SODIO ALTA PRESION | 250 | 9 | ACERO CONICO | ELECDA | M1-01032-B | PLAZA | BRAZO CORTO AC GALVANIZADO | CERRADA | 0
PLAZA | P1 | LUMINARIA | SODIO ALTA PRESION | 250 | 9 | ACERO CONICO | ELECDA | M1-01032-C | PLAZA | BRAZO CORTO AC GALVANIZADO | CERRADA | 0
IQUIQUE | P3 | LUMINARIA | SODIO ALTA PRESION | 100 | 8 | HORMIGON | ELECDA | 3-023038 | VIAL | BRAZO CORTO AC GALVANIZADO | CERRADA | 262
SOFIA | P2 | LUMINARIA | SODIO ALTA PRESION | 150 | 8 | HORMIGON | ELECDA | 3-045619 | VIAL | BRAZO AC GALVANIZADO CURVO | CERRADA | 183
CHORRILLOS | P1 | LUMINARIA | SODIO ALTA PRESION | 250 | 7 | ACERO CONICO | ELECDA | M1-01166-A | PLAZA | BRAZO CORTO AC GALVANIZADO | CERRADA | 423
CHORRILLOS | P1 | LUMINARIA | SODIO ALTA PRESION | 250 | 7 | ACERO CONICO | ELECDA | M1-01166-B | PLAZA | BRAZO CORTO AC GALVANIZADO | CERRADA | 423
PUCON | P3 | LUMINARIA | SODIO ALTA PRESION | 100 | 8 | HORMIGON | ELECDA | 3-027277 | VIAL | BRAZO AC GALVANIZADO L150 | CERRADA | 192
AV. ARGENTINA | P1 | LUMINARIA | SODIO ALTA PRESION | 250 | 8 | HORMIGON | ELECDA | 3-036016 | VIAL | BRAZO CORTO AC GALVANIZADO | CERRADA | 200
VIA PARQUE PONIENTE | P2 | LUMINARIA | SODIO ALTA PRESION | 150 | 8 | ACERO CONICO | ELECDA | M3-10945-A | VIAL | BRAZO AC GALVANIZADO CURVO | CERRADA | 0
VIA PARQUE PONIENTE | P3 | LUMINARIA | SODIO ALTA PRESION | 100 | 4 | ACERO CONICO | ELECDA | M3-10945-B | PEATONAL | BRAZO AC GALVANIZADO RECTO PEAT | CERRADA | 0
COLOMBIA | P3 | LUMINARIA | SODIO ALTA PRESION | 100 | 8 | HORMIGON | ELECDA | 3-028559 | VIAL | BRAZO AC GALVANIZADO L150 | CERRADA | 204
BERLIN | P3 | LUMINARIA | SODIO ALTA PRESION | 100 | 8 | HORMIGON | ELECDA | M2-05916 | VIAL | BRAZO AC GALVANIZADO L150 | CERRADA | 0
OHIGGINS | P3 | LUMINARIA | SODIO ALTA PRESION | 100 | 8 | HORMIGON | ELECDA | 3-037759 | VIAL | BRAZO AC GALVANIZADO L150 | CERRADA | 208
ANTILLANCA | P3 | LUMINARIA | SODIO ALTA PRESION | 100 | 8 | HORMIGON | ELECDA | M1-01092 | VIAL | BRAZO AC GALVANIZADO L150 | CERRADA | 192
AV. GRECIA |  | SIN LUMINARIA (medidor u otra condición) | SOLO MEDIDOR | 9998 |  | HORMIGON | ELECDA | 3-028526 |  |  |  | 209 | MONOFASICO MECANICO | 00110201
SALAR DE PAMPA BLANCA | P1 | LUMINARIA | SODIO ALTA PRESION | 250 | 7 | ACERO CONICO | ELECDA | M2-05749-A | PEATONAL | BRAZO AC GALVANIZADO RECTO PEAT | CERRADA | 0
SALAR DE PAMPA BLANCA | P1 | LUMINARIA | SODIO ALTA PRESION | 250 | 7 | ACERO CONICO | ELECDA | M2-05749-B | PEATONAL | BRAZO AC GALVANIZADO RECTO PEAT | CERRADA | 0
CONCEPCION | P3 | LUMINARIA | SODIO ALTA PRESION | 100 | 8 | HORMIGON | ELECDA | 3-023083 | VIAL | BRAZO CORTO AC GALVANIZADO | CERRADA | 261
PLAZA | P1 | LUMINARIA | SODIO ALTA PRESION | 250 | 7 | ACERO CONICO | ELECDA | M1-01168-A | PLAZA | BRAZO CORTO AC GALVANIZADO | CERRADA | 423
PLAZA | P1 | LUMINARIA | SODIO ALTA PRESION | 250 | 7 | ACERO CONICO | ELECDA | M1-01168-B | PLAZA | BRAZO CORTO AC GALVANIZADO | CERRADA | 423
QUETENA | P3 | LUMINARIA | SODIO ALTA PRESION | 100 | 8 | HORMIGON | ELECDA | 3-027489 | VIAL | BRAZO AC GALVANIZADO L150 | CERRADA | 196
COLO COLO | P3 | LUMINARIA | SODIO ALTA PRESION | 100 | 8 | HORMIGON | ELECDA | 3-027436 | VIAL | BRAZO AC GALVANIZADO L150 | CERRADA | 191
CHORRILLOS | P1 | LUMINARIA | SODIO ALTA PRESION | 250 | 8 | HORMIGON | ELECDA | 3-023627-A | VIAL | BRAZO AC GALVANIZADO L400 | CERRADA | 424
CHORRILLOS |  | LUMINARIA | SODIO ALTA PRESION | 250 | 5 | HORMIGON | ELECDA | 3-023627-B | PLAZA | BRAZO AC GALVANIZADO RECTO PEAT | PROYECTOR | 424
PLAZA | P1 | LUMINARIA | SODIO ALTA PRESION | 250 | 9 | ACERO CONICO | ELECDA | M1-01031-A | PLAZA | BRAZO CORTO AC GALVANIZADO | CERRADA | 0
PLAZA | P1 | LUMINARIA | SODIO ALTA PRESION | 250 | 9 | ACERO CONICO | ELECDA | M1-01031-B | PLAZA | BRAZO CORTO AC GALVANIZADO | CERRADA | 0
PLAZA | P1 | LUMINARIA | SODIO ALTA PRESION | 250 | 9 | ACERO CONICO | ELECDA | M1-01031-C | PLAZA | BRAZO CORTO AC GALVANIZADO | CERRADA | 0
GUACOLDA | P3 | LUMINARIA | SODIO ALTA PRESION | 100 | 8 | HORMIGON | ELECDA | 3-023689 | VIAL | BRAZO AC GALVANIZADO L150 | CERRADA | 419
RAHUE | P2 | LUMINARIA | SODIO ALTA PRESION | 150 | 8 | HORMIGON | ELECDA | 3-031122 | VIAL | BRAZO AC GALVANIZADO L150 | CERRADA | 192
RUPANCO | P3 | LUMINARIA | SODIO ALTA PRESION | 100 | 8 | HORMIGON | ELECDA | 3-031132 | VIAL | BRAZO AC GALVANIZADO L150 | CERRADA | 192
SARGENTO ALDEA | P1 | LUMINARIA | SODIO ALTA PRESION | 250 | 8 | ACERO CONICO | ELECDA | M3-10902-A | VIAL | BRAZO AC GALVANIZADO RECTO PEAT | CERRADA | 0
SARGENTO ALDEA | P3 | LUMINARIA | SODIO ALTA PRESION | 100 | 4 | ACERO CONICO | ELECDA | M3-10902-B | PEATONAL | BRAZO AC GALVANIZADO RECTO PEAT | CERRADA | 0
CARLOS DIAZ OSSES | P2 | LUMINARIA | SODIO ALTA PRESION | 150 | 8 | HORMIGON | ELECDA | JC-170 | VIAL | BRAZO AC GALVANIZADO CURVO | CERRADA | 0
MEXICO | P3 | LUMINARIA | SODIO ALTA PRESION | 100 | 8 | HORMIGON | ELECDA | 3-028582 | VIAL | BRAZO AC GALVANIZADO L150 | CERRADA | 204
PJE ANTILLANCA | P3 | LUMINARIA | SODIO ALTA PRESION | 100 | 8 | HORMIGON | ELECDA | 3-027282 | VIAL | BRAZO AC GALVANIZADO L150 | CERRADA | 192
PLAZA |  | LUMINARIA | INCANDESCENTE | 70 | 4 | ACERO REDONDO | MUNICIPAL | M1-01169 | PLAZA | ORNAMENTAL | ORNAMENTAL | 0
PLAZA |  | LUMINARIA | INCANDESCENTE | 70 | 4 | ACERO REDONDO | MUNICIPAL | M1-01170 | PLAZA | ORNAMENTAL | ORNAMENTAL | 0 |  |  | LUMINARIA ENCENDIDA
ARAUCO | P3 | LUMINARIA | SODIO ALTA PRESION | 100 | 8 | HORMIGON | ELECDA | 3-027336-A | VIAL | BRAZO AC GALVANIZADO L150 | CERRADA | 192
ARAUCO | P3 | LUMINARIA | SODIO ALTA PRESION | 100 | 8 | HORMIGON | ELECDA | 3-027336-B | VIAL | BRAZO AC GALVANIZADO L150 | CERRADA | 192
ANTILLANCA | P3 | LUMINARIA | SODIO ALTA PRESION | 100 | 8 | HORMIGON | ELECDA | 3-027343 | VIAL | BRAZO AC GALVANIZADO L150 | CERRADA | 192
PLAZA |  | LUMINARIA | INCANDESCENTE | 70 | 4 | ACERO REDONDO | MUNICIPAL | M1-01171 | PLAZA | ORNAMENTAL | ORNAMENTAL | 0
PJE ÐIELOL | P3 | LUMINARIA | SODIO ALTA PRESION | 100 | 8 | HORMIGON | ELECDA | 3-027527 | VIAL | BRAZO AC GALVANIZADO L150 | CERRADA | 196
10 ORIENTE | P3 | LUMINARIA | SODIO ALTA PRESION | 100 | 8 | HORMIGON | ELECDA | 3-023786 | VIAL | BRAZO AC GALVANIZADO L150 | CERRADA | 417 |  | MEDIDOR SIN ACCESO | MEDIDOR SIN ACCESO
PLAZA |  | LUMINARIA | INCANDESCENTE | 70 | 4 | ACERO REDONDO | MUNICIPAL | M1-01172 | PLAZA | ORNAMENTAL | ORNAMENTAL | 0
VILLARRICA | P3 | LUMINARIA | SODIO ALTA PRESION | 100 | 8 | HORMIGON | ELECDA | 3-027278 | VIAL | BRAZO AC GALVANIZADO L150 | CERRADA | 192
PETROHUE | P2 | LUMINARIA | SODIO ALTA PRESION | 150 | 8 | HORMIGON | ELECDA | 3-059669 | VIAL | BRAZO AC GALVANIZADO CURVO | CERRADA | 181
PLAZA | P1 | LUMINARIA | SODIO ALTA PRESION | 250 | 9 | ACERO CONICO | ELECDA | M1-01090-A | PLAZA | BRAZO AC GALVANIZADO RECTO PEAT | CERRADA | 192
PLAZA | P1 | LUMINARIA | SODIO ALTA PRESION | 250 | 9 | ACERO CONICO | ELECDA | M1-01090-B | PLAZA | BRAZO AC GALVANIZADO RECTO PEAT | CERRADA | 192
PLAZA | P1 | LUMINARIA | SODIO ALTA PRESION | 250 | 9 | ACERO CONICO | ELECDA | M1-01090-C | PLAZA | BRAZO AC GALVANIZADO RECTO PEAT | CERRADA | 192
ANTILLANCA | P3 | LUMINARIA | SODIO ALTA PRESION | 100 | 8 | HORMIGON | ELECDA | 3-027435 | VIAL | BRAZO AC GALVANIZADO L150 | CERRADA | 192
ANGELMO | P3 | LUMINARIA | SODIO ALTA PRESION | 100 | 8 | HORMIGON | ELECDA | M1-01083 | VIAL | BRAZO AC GALVANIZADO L150 | CERRADA | 192
CHORRILLOS | P1 | LUMINARIA | SODIO ALTA PRESION | 250 | 8 | HORMIGON | ELECDA | 3-023626-A | VIAL | BRAZO AC GALVANIZADO L400 | CERRADA | 424
CHORRILLOS |  | LUMINARIA | SODIO ALTA PRESION | 250 | 5 | HORMIGON | ELECDA | 3-023626-B | PLAZA | BRAZO AC GALVANIZADO RECTO PEAT | PROYECTOR | 424
2 SUR | P3 | LUMINARIA | SODIO ALTA PRESION | 100 | 8 | HORMIGON | ELECDA | 3-027855 | VIAL | BRAZO CORTO AC GALVANIZADO | CERRADA | 174
ANTILLANCA | P3 | LUMINARIA | SODIO ALTA PRESION | 100 | 8 | HORMIGON | ELECDA | 3-027469 | VIAL | BRAZO AC GALVANIZADO L150 | CERRADA | 191
MUNICH | P3 | LUMINARIA | SODIO ALTA PRESION | 100 | 8 | HORMIGON | ELECDA | 3-027597 | VIAL | BRAZO AC GALVANIZADO L150 | CERRADA | 197
PJE ANTILLANCA | P3 | LUMINARIA | SODIO ALTA PRESION | 100 | 8 | HORMIGON | ELECDA | 3-027535 | VIAL | BRAZO AC GALVANIZADO L150 | CERRADA | 196
ANTILLANCA | P3 | LUMINARIA | SODIO ALTA PRESION | 100 | 8 | HORMIGON | ELECDA | 3-027468 | VIAL | BRAZO AC GALVANIZADO L150 | CERRADA | 191
PJE ANTILLANCA | P3 | LUMINARIA | SODIO ALTA PRESION | 100 | 8 | HORMIGON | ELECDA | 3-027536 | VIAL | BRAZO AC GALVANIZADO L150 | CERRADA | 196
VENEZUELA | P3 | LUMINARIA | SODIO ALTA PRESION | 100 | 8 | HORMIGON | ELECDA | M2-05892 | VIAL | BRAZO AC GALVANIZADO L150 | CERRADA | 203
ALONSO DE CORDOVA | P3 | LUMINARIA | SODIO ALTA PRESION | 100 | 8 | HORMIGON | ELECDA | 3-027614 | VIAL | BRAZO AC GALVANIZADO L150 | CERRADA | 197
ALONSO DE CORDOVA | P3 | LUMINARIA | SODIO ALTA PRESION | 100 | 8 | HORMIGON | ELECDA | 3-027615 | VIAL | BRAZO AC GALVANIZADO L150 | CERRADA | 197
ANTILLANCA | P3 | LUMINARIA | SODIO ALTA PRESION | 100 | 8 | HORMIGON | ELECDA | 3-027466 | VIAL | BRAZO AC GALVANIZADO L150 | CERRADA | 191
SALAR DE LA LUNA | P2 | LUMINARIA | SODIO ALTA PRESION | 150 | 8 | HORMIGON | ELECDA | 3-044229 | VIAL | BRAZO AC GALVANIZADO CURVO | CERRADA | 118
ALONSO DE CORDOVA | P3 | LUMINARIA | SODIO ALTA PRESION | 100 | 8 | HORMIGON | ELECDA | 3-027616 | VIAL | BRAZO AC GALVANIZADO L150 | CERRADA | 197
ALCALDE LIRA | P1 | LUMINARIA | SODIO ALTA PRESION | 250 | 8 | HORMIGON | ELECDA | M3-10970-A | VIAL | BRAZO CORTO AC GALVANIZADO | CERRADA | 261
ALCALDE LIRA | P3 | LUMINARIA | SODIO ALTA PRESION | 100 | 8 | HORMIGON | ELECDA | M3-10970-B | VIAL | BRAZO CORTO AC GALVANIZADO | CERRADA | 261
BALMACEDA | P3 | LUMINARIA | SODIO ALTA PRESION | 100 | 8 | HORMIGON | ELECDA | 3-023628 | VIAL | BRAZO AC GALVANIZADO L150 | CERRADA | 428
PJE ANTILLANCA | P3 | LUMINARIA | SODIO ALTA PRESION | 100 | 8 | HORMIGON | ELECDA | 3-027537 | VIAL | BRAZO AC GALVANIZADO L150 | CERRADA | 196
HUMBERSTONE | P3 | LUMINARIA | SODIO ALTA PRESION | 100 | 8 | HORMIGON | ELECDA | 3-027626 | VIAL | BRAZO AC GALVANIZADO L150 | CERRADA | 197
ALCALDE LIRA | P1 | LUMINARIA | SODIO ALTA PRESION | 250 | 8 | ACERO CONICO | ELECDA | M3-10971-A | VIAL | BRAZO AC GALVANIZADO CURVO | CERRADA | 261
ALCALDE LIRA | P3 | LUMINARIA | SODIO ALTA PRESION | 100 | 8 | ACERO CONICO | ELECDA | M3-10971-B | PEATONAL | BRAZO AC GALVANIZADO RECTO PEAT | CERRADA | 261
CHORRILLOS | P1 | LUMINARIA | SODIO ALTA PRESION | 250 | 8 | HORMIGON | ELECDA | 3-023662 | VIAL | BRAZO AC GALVANIZADO L400 | CERRADA | 423 |  | MEDIDOR SIN ACCESO | MICA QUEBRADA, MEDIDOR SIN ACCESO
PLAZA |  | LUMINARIA | HALOGENO | 70 | 3 | ACERO REDONDO | MUNICIPAL | M1-01064 | PLAZA | FAROL | FAROL | 0
CHORRILLOS | P1 | LUMINARIA | SODIO ALTA PRESION | 250 | 8 | HORMIGON | ELECDA | 3-023625-A | VIAL | BRAZO AC GALVANIZADO L400 | CERRADA | 424
CHORRILLOS |  | LUMINARIA | HALURO METALICO | 250 | 5 | HORMIGON | ELECDA | 3-023625-B | PLAZA | BRAZO AC GALVANIZADO RECTO PEAT | PROYECTOR | 424
ANTILLANCA | P3 | LUMINARIA | SODIO ALTA PRESION | 100 | 8 | HORMIGON | ELECDA | 3-027465 | VIAL | BRAZO AC GALVANIZADO L150 | CERRADA | 191
ALCALDE LIRA | P2 | LUMINARIA | SODIO ALTA PRESION | 150 | 8 | ACERO CONICO | ELECDA | M3-10944-A | VIAL | BRAZO AC GALVANIZADO CURVO | CERRADA | 0
ALCALDE LIRA | P3 | LUMINARIA | SODIO ALTA PRESION | 100 | 4 | ACERO CONICO | ELECDA | M3-10944-B | PEATONAL | BRAZO AC GALVANIZADO RECTO PEAT | CERRADA | 0
PJE ANTILLANCA | P3 | LUMINARIA | SODIO ALTA PRESION | 100 | 8 | HORMIGON | ELECDA | 3-027613 | VIAL | BRAZO AC GALVANIZADO L150 | CERRADA | 196
GUACOLDA | P3 | LUMINARIA | SODIO ALTA PRESION | 100 | 8 | HORMIGON | ELECDA | 3-023894 | VIAL | BRAZO AC GALVANIZADO L400 | CERRADA | 419
PLAZA | P3 | LUMINARIA | SODIO ALTA PRESION | 100 | 8 | HORMIGON | ELECDA | 3-027854 | VIAL | BRAZO CORTO AC GALVANIZADO | CERRADA | 174
ALCALDE LIRA | P2 | LUMINARIA | SODIO ALTA PRESION | 150 | 8 | ACERO CONICO | ELECDA | M3-10943-A | VIAL | BRAZO AC GALVANIZADO CURVO | CERRADA | 0
ALCALDE LIRA | P3 | LUMINARIA | SODIO ALTA PRESION | 100 | 4 | ACERO CONICO | ELECDA | M3-10943-B | PEATONAL | BRAZO AC GALVANIZADO RECTO PEAT | CERRADA | 0
1 SUR | P3 | LUMINARIA | SODIO ALTA PRESION | 100 | 8 | HORMIGON | ELECDA | 3-023778 | VIAL | BRAZO AC GALVANIZADO L150 | CERRADA | 417
TARAR | P2 | LUMINARIA | SODIO ALTA PRESION | 150 | 8 | HORMIGON | ELECDA | 3-044205 | VIAL | BRAZO AC GALVANIZADO CURVO | CERRADA | 118
5 ORIENTE | P3 | LUMINARIA | SODIO ALTA PRESION | 100 | 8 | HORMIGON | ELECDA | 3-027860 | VIAL | BRAZO CORTO AC GALVANIZADO | CERRADA | 174
ALCALDE LIRA | P2 | LUMINARIA | SODIO ALTA PRESION | 150 | 8 | ACERO CONICO | ELECDA | M3-10942-A | VIAL | BRAZO AC GALVANIZADO CURVO | CERRADA | 0
ALCALDE LIRA | P3 | LUMINARIA | SODIO ALTA PRESION | 100 | 4 | ACERO CONICO | ELECDA | M3-10942-B | PEATONAL | BRAZO AC GALVANIZADO RECTO PEAT | CERRADA | 0
GACETA | P2 | LUMINARIA | SODIO ALTA PRESION | 150 | 8 | HORMIGON | ELECDA | 3-052627 | VIAL | BRAZO AC GALVANIZADO CURVO | CERRADA | 183
PJE LICANRAY | P3 | LUMINARIA | SODIO ALTA PRESION | 100 | 8 | HORMIGON | ELECDA | 3-027344 | VIAL | BRAZO AC GALVANIZADO L150 | CERRADA | 192
PJE ÐIELOL | P3 | LUMINARIA | SODIO ALTA PRESION | 100 | 8 | HORMIGON | ELECDA | 3-027529 | VIAL | BRAZO AC GALVANIZADO L150 | CERRADA | 196
BALMACEDA | P1 | LUMINARIA | SODIO ALTA PRESION | 400 | 8 | HORMIGON | ELECDA | M3-10882 | VIAL | BRAZO AC GALVANIZADO L400 | CERRADA | 269 |  | MEDIDOR SIN ACCESO | MEDIDOR SIN ACCESO
SOFIA | P2 | LUMINARIA | SODIO ALTA PRESION | 150 | 8 | HORMIGON | ELECDA | 3-045618 | VIAL | BRAZO AC GALVANIZADO CURVO | CERRADA | 183
PETROHUE | P2 | LUMINARIA | SODIO ALTA PRESION | 150 | 8 | HORMIGON | ELECDA | 3-059670 | VIAL | BRAZO AC GALVANIZADO CURVO | CERRADA | 181
GRANADEROS | P1 | LUMINARIA | SODIO ALTA PRESION | 400 | 8 | HORMIGON | ELECDA | 3-023041 | VIAL | BRAZO LARGO AC GALVANIZADO | CERRADA | 261
PLAZA | P1 | LUMINARIA | SODIO ALTA PRESION | 400 | 12 | ACERO CONICO | MUNICIPAL | M2-05889-A | PLAZA | BRAZO CORTO AC GALVANIZADO | CERRADA | 0
PLAZA | P1 | LUMINARIA | SODIO ALTA PRESION | 400 | 12 | ACERO CONICO | MUNICIPAL | M2-05889-B | PLAZA | BRAZO CORTO AC GALVANIZADO | CERRADA | 0
PLAZA | P1 | LUMINARIA | SODIO ALTA PRESION | 400 | 12 | ACERO CONICO | MUNICIPAL | M2-05889-C | PLAZA | BRAZO CORTO AC GALVANIZADO | CERRADA | 0
CHORRILLOS | P1 | LUMINARIA | SODIO ALTA PRESION | 250 | 8 | HORMIGON | ELECDA | 3-055773 | VIAL | BRAZO AC GALVANIZADO L400 | CERRADA | 423
PJE AMERICO VESPUCIO | P3 | LUMINARIA | SODIO ALTA PRESION | 100 | 8 | HORMIGON | ELECDA | 3-027467 | VIAL | BRAZO AC GALVANIZADO L150 | CERRADA | 191
AV. CHORRILLOS | P1 | LUMINARIA | SODIO ALTA PRESION | 250 | 8 | HORMIGON | ELECDA | M3-10883-A | VIAL | BRAZO CORTO AC GALVANIZADO | CERRADA | 269
AV. CHORRILLOS | P1 | LUMINARIA | SODIO ALTA PRESION | 250 | 8 | HORMIGON | ELECDA | M3-10883-B | VIAL | BRAZO CORTO AC GALVANIZADO | CERRADA | 269
PJE AMERICO VESPUCIO | P3 | LUMINARIA | SODIO ALTA PRESION | 100 | 8 | HORMIGON | ELECDA | 3-059601 | VIAL | BRAZO AC GALVANIZADO L150 | CERRADA | 191
SALAR DE PAMPA BLANCA | P2 | LUMINARIA | SODIO ALTA PRESION | 150 | 8 | HORMIGON | ELECDA | 3-044198 | VIAL | BRAZO AC GALVANIZADO CURVO | CERRADA | 118
PLAZA |  | LUMINARIA | INCANDESCENTE | 60 | 5 | ACERO REDONDO | MUNICIPAL | M1-01125-A | PLAZA | FAROL | FAROL | 0
PLAZA |  | LUMINARIA | INCANDESCENTE | 60 | 5 | ACERO REDONDO | MUNICIPAL | M1-01125-B | PLAZA | FAROL | FAROL | 0
HUGO VIAL | P2 | LUMINARIA | SODIO ALTA PRESION | 150 | 8 | HORMIGON | ELECDA | 3-045610 | VIAL | BRAZO AC GALVANIZADO L150 | CERRADA | 183
COLONIA | P3 | LUMINARIA | SODIO ALTA PRESION | 100 | 8 | HORMIGON | ELECDA | 3-027650 | PEATONAL | BRAZO AC GALVANIZADO L150 | CERRADA | 196
PUCON | P3 | LUMINARIA | SODIO ALTA PRESION | 100 | 8 | HORMIGON | ELECDA | 3-027302 | VIAL | BRAZO AC GALVANIZADO L150 | CERRADA | 192
1 SUR | P3 | LUMINARIA | SODIO ALTA PRESION | 100 | 8 | HORMIGON | ELECDA | 3-023777 | VIAL | BRAZO AC GALVANIZADO L150 | CERRADA | 416
PLAZA | P2 | LUMINARIA | SODIO ALTA PRESION | 150 | 8 | HORMIGON | ELECDA | 3-044239 | VIAL | BRAZO AC GALVANIZADO CURVO | CERRADA | 118
CHORRILLOS | P1 | LUMINARIA | SODIO ALTA PRESION | 250 | 8 | HORMIGON | ELECDA | 3-023624 | VIAL | BRAZO AC GALVANIZADO L400 | CERRADA | 424 |  | MEDIDOR SIN ACCESO | MEDIDOR SIN ACCESO
PLAZA |  | LUMINARIA | INCANDESCENTE | 60 | 5 | ACERO REDONDO | MUNICIPAL | M1-01124-A | PLAZA | FAROL | FAROL | 0
PLAZA |  | LUMINARIA | INCANDESCENTE | 60 | 5 | ACERO REDONDO | MUNICIPAL | M1-01124-B | PLAZA | FAROL | FAROL | 0
PLAZA |  | LUMINARIA | HALOGENO | 70 | 3 | ACERO REDONDO | MUNICIPAL | M1-01063 | PLAZA | FAROL | FAROL | 0
PLAZA |  | LUMINARIA | HALOGENO | 60 | 5 | ACERO REDONDO | MUNICIPAL | M1-01089 | PLAZA | GLOBO | GLOBO | 0 |  |  | SIN MICA
PLAZA |  | LUMINARIA | HALOGENO | 70 | 3 | ACERO REDONDO | MUNICIPAL | M1-01062 | PLAZA | FAROL | FAROL | 0
CANCHA RAYADA | P3 | LUMINARIA | SODIO ALTA PRESION | 100 | 8 | HORMIGON | ELECDA | 3-023088 | VIAL | BRAZO CORTO AC GALVANIZADO | CERRADA | 261
FREI BONN | P2 | LUMINARIA | SODIO ALTA PRESION | 150 | 8 | HORMIGON | ELECDA | 3-027666 | VIAL | BRAZO AC GALVANIZADO L400 | CERRADA | 199
VILLARRICA | P3 | LUMINARIA | SODIO ALTA PRESION | 100 | 8 | HORMIGON | ELECDA | 3-027279 | VIAL | BRAZO AC GALVANIZADO L150 | CERRADA | 192
CHORRILLOS | P1 | LUMINARIA | SODIO ALTA PRESION | 250 | 8 | HORMIGON | ELECDA | 3-023615 | VIAL | BRAZO AC GALVANIZADO L400 | CERRADA | 425 |  | MEDIDOR SIN ACCESO | MEDIDOR SIN ACCESO
FRANKFURT | P1 | LUMINARIA | SODIO ALTA PRESION | 250 | 8 | HORMIGON | ELECDA | 3-027682 | VIAL | BRAZO AC GALVANIZADO L150 | CERRADA | 199
CHORRILLOS | P1 | LUMINARIA | SODIO ALTA PRESION | 250 | 8 | HORMIGON | ELECDA | 3-023623 | VIAL | BRAZO AC GALVANIZADO L400 | CERRADA | 424
BALMACEDA | P3 | LUMINARIA | SODIO ALTA PRESION | 100 | 8 | HORMIGON | ELECDA | 3-023629 | VIAL | BRAZO AC GALVANIZADO L150 | CERRADA | 428 | MONOFASICO ELECTROMECANICO | 2008-002714
2 ORIENTE | P3 | LUMINARIA | SODIO ALTA PRESION | 100 | 8 | HORMIGON | ELECDA | 3-051722 | VIAL | BRAZO AC GALVANIZADO L150 | CERRADA | 417
FRUTILLAR | P3 | LUMINARIA | SODIO ALTA PRESION | 100 | 8 | HORMIGON | ELECDA | 3-045628 | VIAL | BRAZO AC GALVANIZADO CURVO | CERRADA | 183
1 SUR | P3 | LUMINARIA | SODIO ALTA PRESION | 100 | 8 | HORMIGON | ELECDA | 3-023776 | VIAL | BRAZO AC GALVANIZADO L150 | CERRADA | 416
PLAZA |  | LUMINARIA | HALOGENO | 70 | 3 | ACERO REDONDO | MUNICIPAL | M1-01061 | PLAZA | FAROL | FAROL | 0
FRUTILLAR | P3 | LUMINARIA | SODIO ALTA PRESION | 100 | 8 | HORMIGON | ELECDA | 3-045626 | VIAL | BRAZO AC GALVANIZADO CURVO | CERRADA | 183
PLAZA |  | LUMINARIA | HALOGENO | 60 | 5 | ACERO REDONDO | MUNICIPAL | M1-01088 | PLAZA | GLOBO | GLOBO | 0 |  |  | SIN MICA, SIN AMPOLLETA
BARTOLOME VIVAR | P2 | LUMINARIA | SODIO ALTA PRESION | 150 | 8 | APOYADO MURO | ELECDA | M3-10941-A | VIAL | BRAZO CORTO AC GALVANIZADO | CERRADA | 0
BARTOLOME VIVAR | P3 | LUMINARIA | SODIO ALTA PRESION | 100 | 4 | ACERO TELEFONICO | ELECDA | M3-10941-B | PEATONAL | BRAZO CORTO AC GALVANIZADO RECTO | CERRADA | 0
SICURI ZAMPOÐA | P2 | LUMINARIA | SODIO ALTA PRESION | 150 | 8 | HORMIGON | ELECDA | JC-174 | VIAL | BRAZO AC GALVANIZADO CURVO | CERRADA | 0
FRUTILLAR | P3 | LUMINARIA | SODIO ALTA PRESION | 100 | 8 | HORMIGON | ELECDA | M3-10816 | VIAL | BRAZO AC GALVANIZADO CURVO | CERRADA | 183
4 ORIENTE | P3 | LUMINARIA | SODIO ALTA PRESION | 100 | 8 | HORMIGON | ELECDA | 3-055867 | VIAL | BRAZO AC GALVANIZADO L150 | CERRADA | 416
AV. CHORRILLOS | P1 | LUMINARIA | SODIO ALTA PRESION | 250 | 8 | HORMIGON | ELECDA | M3-10884-A | VIAL | BRAZO CORTO AC GALVANIZADO | CERRADA | 269
AV. CHORRILLOS | P1 | LUMINARIA | SODIO ALTA PRESION | 250 | 8 | HORMIGON | ELECDA | M3-10884-B | VIAL | BRAZO CORTO AC GALVANIZADO | CERRADA | 269
QUETENA | P3 | LUMINARIA | SODIO ALTA PRESION | 100 | 8 | HORMIGON | ELECDA | 3-027488 | VIAL | BRAZO AC GALVANIZADO L150 | CERRADA | 196
ALMIRANTE LATORRE | P1 | LUMINARIA | SODIO ALTA PRESION | 250 | 8 | HORMIGON | ELECDA | 3-023096 | VIAL | BRAZO CORTO AC GALVANIZADO | CERRADA | 261 |  |  | EN PREDIO
IQUIQUE | P3 | LUMINARIA | SODIO ALTA PRESION | 100 | 8 | HORMIGON | ELECDA | 3-023037-A | VIAL | BRAZO CORTO AC GALVANIZADO | CERRADA | 0 | MONOFASICO MECANICO | 001355195
IQUIQUE |  | SIN LUMINARIA (medidor u otra condición) | SOLO MEDIDOR | 9998 |  | HORMIGON | ELECDA | 3-023037-B |  |  |  | 0 | MONOFASICO MECANICO | 0027199
PETROHUE | P2 | LUMINARIA | SODIO ALTA PRESION | 150 | 8 | HORMIGON | ELECDA | 3-059671 | VIAL | BRAZO AC GALVANIZADO CURVO | CERRADA | 181
CARLOS DIAZ OSSA | P2 | LUMINARIA | SODIO ALTA PRESION | 150 | 8 | HORMIGON | ELECDA | JC-173 | VIAL | BRAZO AC GALVANIZADO CURVO | CERRADA | 0
RAMON FREIRE | P3 | LUMINARIA | SODIO ALTA PRESION | 100 | 8 | HORMIGON | ELECDA | 3-023052 | VIAL | BRAZO CORTO AC GALVANIZADO | CERRADA | 261
PJE AMERICO VESPUCIO | P1 | LUMINARIA | SODIO ALTA PRESION | 250 | 9 | ACERO CONICO | ELECDA | M1-01081-A | VIAL | BRAZO AC GALVANIZADO RECTO PEAT | CERRADA | 191
PJE AMERICO VESPUCIO | P1 | LUMINARIA | SODIO ALTA PRESION | 250 | 9 | ACERO CONICO | ELECDA | M1-01081-B | VIAL | BRAZO AC GALVANIZADO RECTO PEAT | CERRADA | 191
PJE AMERICO VESPUCIO | P1 | LUMINARIA | SODIO ALTA PRESION | 250 | 9 | ACERO CONICO | ELECDA | M1-01081-C | VIAL | BRAZO AC GALVANIZADO RECTO PEAT | CERRADA | 191
GUACOLDA | P3 | LUMINARIA | SODIO ALTA PRESION | 100 | 8 | HORMIGON | ELECDA | 3-023688 | VIAL | BRAZO AC GALVANIZADO L150 | CERRADA | 419
CHORRILLOS | P1 | LUMINARIA | SODIO ALTA PRESION | 250 | 8 | HORMIGON | ELECDA | M1-01051 | VIAL | BRAZO AC GALVANIZADO L400 | CERRADA | 425
PLAZA |  | LUMINARIA | HALOGENO | 70 | 3 | ACERO REDONDO | MUNICIPAL | M1-01060 | PLAZA | FAROL | FAROL | 0
3 ORIENTE | P3 | LUMINARIA | SODIO ALTA PRESION | 100 | 8 | HORMIGON | ELECDA | 3-023759 | VIAL | BRAZO AC GALVANIZADO L150 | CERRADA | 416 |  | MEDIDOR SIN ACCESO | MEDIDOR SIN ACCESO
CHORRILLOS | P1 | LUMINARIA | SODIO ALTA PRESION | 250 | 8 | HORMIGON | ELECDA | M3-10903 | VIAL | BRAZO AC GALVANIZADO L400 | CERRADA | 269
FRUTILLAR | P2 | LUMINARIA | SODIO ALTA PRESION | 150 | 8 | HORMIGON | ELECDA | M3-10815 | VIAL | BRAZO AC GALVANIZADO CURVO | CERRADA | 183
SALAR DE PAMPA BLANCA | P1 | LUMINARIA | SODIO ALTA PRESION | 250 | 7 | ACERO CONICO | ELECDA | M2-05748-A | PEATONAL | BRAZO AC GALVANIZADO RECTO PEAT | CERRADA | 0
SALAR DE PAMPA BLANCA | P1 | LUMINARIA | SODIO ALTA PRESION | 250 | 7 | ACERO CONICO | ELECDA | M2-05748-B | PEATONAL | BRAZO AC GALVANIZADO RECTO PEAT | CERRADA | 0
PLAZA |  | LUMINARIA | HALOGENO | 60 | 5 | ACERO REDONDO | MUNICIPAL | M1-01087 | PLAZA | GLOBO | GLOBO | 0 |  |  | SIN MICA, SIN AMPOLLETA
FLORIDA | P3 | LUMINARIA | SODIO ALTA PRESION | 100 | 8 | HORMIGON | ELECDA | 3-027719 | VIAL | BRAZO AC GALVANIZADO L150 | CERRADA | 210
PLAZA | P1 | LUMINARIA | SODIO ALTA PRESION | 250 | 7 | ACERO CONICO | ELECDA | M2-05729-A | PLAZA | BRAZO CORTO AC GALVANIZADO | CERRADA | 0
PLAZA | P1 | LUMINARIA | SODIO ALTA PRESION | 250 | 7 | ACERO CONICO | ELECDA | M2-05729-B | PLAZA | BRAZO CORTO AC GALVANIZADO | CERRADA | 0
5 PONIENTE | P3 | LUMINARIA | SODIO ALTA PRESION | 100 | 8 | HORMIGON | ELECDA | 3-023637 | VIAL | BRAZO AC GALVANIZADO L150 | CERRADA | 427
FRUTILLAR | P2 | LUMINARIA | SODIO ALTA PRESION | 150 | 8 | HORMIGON | ELECDA | 3-045643 | VIAL | BRAZO AC GALVANIZADO L150 | CERRADA | 183
SENDERO A | P3 | LUMINARIA | SODIO ALTA PRESION | 100 | 8 | HORMIGON | ELECDA | 3-023790 | VIAL | BRAZO AC GALVANIZADO L150 | CERRADA | 417
1 SUR | P3 | LUMINARIA | SODIO ALTA PRESION | 100 | 8 | HORMIGON | ELECDA | M1-01027 | VIAL | BRAZO AC GALVANIZADO L150 | CERRADA | 416
PLAZA |  | LUMINARIA | HALOGENO | 70 | 3 | ACERO REDONDO | MUNICIPAL | M1-01059 | PLAZA | FAROL | FAROL | 0
CHORRILLOS | P1 | LUMINARIA | SODIO ALTA PRESION | 250 | 8 | HORMIGON | ELECDA | 3-023622 | VIAL | BRAZO AC GALVANIZADO L400 | CERRADA | 424
CONCEPCION | P3 | LUMINARIA | SODIO ALTA PRESION | 100 | 8 | HORMIGON | ELECDA | 3-023082 | VIAL | BRAZO CORTO AC GALVANIZADO | CERRADA | 261
HAMBURGO | P3 | LUMINARIA | SODIO ALTA PRESION | 100 | 8 | HORMIGON | ELECDA | 3-027751 | VIAL | BRAZO AC GALVANIZADO L150 | CERRADA | 210
FRUTILLAR | P2 | LUMINARIA | SODIO ALTA PRESION | 150 | 8 | HORMIGON | ELECDA | 3-045644 | VIAL | BRAZO AC GALVANIZADO L150 | CERRADA | 183
2 ORIENTE | P3 | LUMINARIA | SODIO ALTA PRESION | 100 | 8 | HORMIGON | ELECDA | 3-023801 | VIAL | BRAZO AC GALVANIZADO L150 | CERRADA | 417
PARAGUAY | P3 | LUMINARIA | SODIO ALTA PRESION | 100 | 8 | HORMIGON | ELECDA | 3-028503 | VIAL | BRAZO AC GALVANIZADO L150 | CERRADA | 212
GACETA | P1 | LUMINARIA | SODIO ALTA PRESION | 250 | 8 | HORMIGON | ELECDA | 3-045625 | VIAL | BRAZO AC GALVANIZADO CURVO | CERRADA | 183
KALA | P2 | LUMINARIA | SODIO ALTA PRESION | 150 | 8 | HORMIGON | ELECDA | 3-044242 | VIAL | BRAZO AC GALVANIZADO CURVO | CERRADA | 118
RAHUE | P1 | LUMINARIA | SODIO ALTA PRESION | 250 | 8 | HORMIGON | ELECDA | 3-031123 | VIAL | BRAZO AC GALVANIZADO L150 | CERRADA | 192
ANTUCO | P3 | LUMINARIA | SODIO ALTA PRESION | 100 | 8 | HORMIGON | ELECDA | 3-027284 | VIAL | BRAZO AC GALVANIZADO L150 | CERRADA | 192
PLAZA |  | LUMINARIA | HALOGENO | 60 | 5 | ACERO REDONDO | MUNICIPAL | M1-01086 | PLAZA | GLOBO | GLOBO | 0 |  |  | SIN MICA, SIN AMPOLLETA
MEXICO | P3 | LUMINARIA | SODIO ALTA PRESION | 100 | 8 | HORMIGON | ELECDA | 3-028583 | VIAL | BRAZO AC GALVANIZADO L150 | CERRADA | 204
SICURI ZAMPOÐA | P3 | LUMINARIA | SODIO ALTA PRESION | 100 | 8 | HORMIGON | ELECDA | JC-175 | VIAL | BRAZO AC GALVANIZADO CURVO | CERRADA | 0
PLAZA |  | LUMINARIA | HALOGENO | 70 | 3 | ACERO REDONDO | MUNICIPAL | M1-01058 | PLAZA | FAROL | FAROL | 0
AV. GRECIA | P1 | LUMINARIA | SODIO ALTA PRESION | 400 | 8 | HORMIGON | ELECDA | 3-047078 | VIAL | BRAZO AC GALVANIZADO CURVO | CERRADA | 209
COSTA RICA | P3 | LUMINARIA | SODIO ALTA PRESION | 100 | 8 | HORMIGON | ELECDA | M2-05890 | VIAL | BRAZO AC GALVANIZADO L150 | CERRADA | 202
CHORRILLOS | P1 | LUMINARIA | SODIO ALTA PRESION | 250 | 8 | HORMIGON | ELECDA | 3-023618 | VIAL | BRAZO AC GALVANIZADO L400 | CERRADA | 425
BERLIN | P3 | LUMINARIA | SODIO ALTA PRESION | 100 | 8 | HORMIGON | ELECDA | 3-027737 | VIAL | BRAZO AC GALVANIZADO L150 | CERRADA | 210 |  |  | INCLINADO
OHIGGINS | P3 | LUMINARIA | SODIO ALTA PRESION | 100 | 8 | HORMIGON | ELECDA | 3-037758 | VIAL | BRAZO AC GALVANIZADO L150 | CERRADA | 211
SOFIA | P2 | LUMINARIA | SODIO ALTA PRESION | 150 | 8 | HORMIGON | ELECDA | 3-045617 | VIAL | BRAZO AC GALVANIZADO CURVO | CERRADA | 183
FRUTILLAR | P3 | LUMINARIA | SODIO ALTA PRESION | 100 | 8 | HORMIGON | ELECDA | 3-045629 | VIAL | BRAZO AC GALVANIZADO CURVO | CERRADA | 183
AV. GRANADEROS | P3 | LUMINARIA | SODIO ALTA PRESION | 100 | 8 | HORMIGON | ELECDA | M2-05883 | VIAL | BRAZO LARGO AC GALVANIZADO | CERRADA | 261
FRUTILLAR | P1 | LUMINARIA | SODIO ALTA PRESION | 250 | 8 | HORMIGON | ELECDA | 3-045645 | VIAL | BRAZO AC GALVANIZADO L150 | CERRADA | 183
PJE ÐIELOL | P3 | LUMINARIA | SODIO ALTA PRESION | 100 | 8 | HORMIGON | ELECDA | 3-027528 | VIAL | BRAZO AC GALVANIZADO L150 | CERRADA | 196
COLOMBIA | P3 | LUMINARIA | SODIO ALTA PRESION | 100 | 8 | HORMIGON | ELECDA | 3-028558 | VIAL | BRAZO AC GALVANIZADO L150 | CERRADA | 204
ANGELMO | P3 | LUMINARIA | SODIO ALTA PRESION | 100 | 8 | HORMIGON | ELECDA | 3-027346 | VIAL | BRAZO AC GALVANIZADO L150 | CERRADA | 192
1 SUR | P3 | LUMINARIA | SODIO ALTA PRESION | 100 | 8 | HORMIGON | ELECDA | 3-023774 | VIAL | BRAZO AC GALVANIZADO L150 | CERRADA | 416
PJE ICHCAI | P2 | LUMINARIA | SODIO ALTA PRESION | 150 | 8 | HORMIGON | ELECDA | 3-044232 | VIAL | BRAZO AC GALVANIZADO CURVO | CERRADA | 118
PETROHUE | P2 | LUMINARIA | SODIO ALTA PRESION | 150 | 8 | HORMIGON | ELECDA | 3-059672 | VIAL | BRAZO AC GALVANIZADO CURVO | CERRADA | 181
10 ORIENTE | P3 | LUMINARIA | SODIO ALTA PRESION | 100 | 8 | HORMIGON | ELECDA | 3-023787 | VIAL | BRAZO AC GALVANIZADO L150 | CERRADA | 417
PLAZA |  | LUMINARIA | HALOGENO | 70 | 3 | ACERO REDONDO | MUNICIPAL | M1-01057 | PLAZA | FAROL | FAROL | 0
PLAZA |  | LUMINARIA | INCANDESCENTE | 60 | 5 | ACERO REDONDO | MUNICIPAL | M1-01126-A | PLAZA | FAROL | FAROL | 0
PLAZA |  | LUMINARIA | INCANDESCENTE | 60 | 5 | ACERO REDONDO | MUNICIPAL | M1-01126-B | PLAZA | FAROL | FAROL | 0
PLAZA |  | LUMINARIA | INCANDESCENTE | 60 | 5 | ACERO REDONDO | MUNICIPAL | M1-01126-C | PLAZA | FAROL | FAROL | 0
PLAZA |  | LUMINARIA | INCANDESCENTE | 60 | 5 | ACERO REDONDO | MUNICIPAL | M1-01126-D | PLAZA | FAROL | FAROL | 0
FRUTILLAR | P1 | LUMINARIA | SODIO ALTA PRESION | 250 | 8 | HORMIGON | ELECDA | 3-031124 | VIAL | BRAZO AC GALVANIZADO L150 | CERRADA | 192
VILLARRICA | P3 | LUMINARIA | SODIO ALTA PRESION | 100 | 8 | HORMIGON | ELECDA | 3-027308 | VIAL | BRAZO AC GALVANIZADO L150 | CERRADA | 192
HUMBERSTONE | P3 | LUMINARIA | SODIO ALTA PRESION | 100 | 8 | HORMIGON | ELECDA | M2-05826 | VIAL | BRAZO AC GALVANIZADO L150 | CERRADA | 197
AV. ARGENTINA | P1 | LUMINARIA | SODIO ALTA PRESION | 250 | 8 | HORMIGON | ELECDA | 3-036015 | VIAL | BRAZO CORTO AC GALVANIZADO | CERRADA | 200 |  | MEDIDOR SIN ACCESO | MEDIDOR SIN ACCESO
PJE LICANRAY | P3 | LUMINARIA | SODIO ALTA PRESION | 100 | 8 | HORMIGON | ELECDA | M1-01082 | VIAL | BRAZO AC GALVANIZADO L150 | CERRADA | 192
PLAZA | P1 | LUMINARIA | SODIO ALTA PRESION | 400 | 12 | ACERO CONICO | MUNICIPAL | M2-05884-A | PLAZA | BRAZO CORTO AC GALVANIZADO | CERRADA | 0
PLAZA | P1 | LUMINARIA | SODIO ALTA PRESION | 400 | 12 | ACERO CONICO | MUNICIPAL | M2-05884-B | PLAZA | BRAZO CORTO AC GALVANIZADO | CERRADA | 0
PLAZA | P1 | LUMINARIA | SODIO ALTA PRESION | 400 | 12 | ACERO CONICO | MUNICIPAL | M2-05884-C | PLAZA | BRAZO CORTO AC GALVANIZADO | CERRADA | 0
PLAZA | P1 | LUMINARIA | SODIO ALTA PRESION | 250 | 9 | ACERO CONICO | ELECDA | M1-01129-A | PLAZA | BRAZO AC GALVANIZADO RECTO PEAT | CERRADA | 174
PLAZA | P1 | LUMINARIA | SODIO ALTA PRESION | 250 | 9 | ACERO CONICO | ELECDA | M1-01129-B | PLAZA | BRAZO AC GALVANIZADO RECTO PEAT | CERRADA | 174
PLAZA | P1 | LUMINARIA | SODIO ALTA PRESION | 250 | 9 | ACERO CONICO | ELECDA | M1-01129-C | PLAZA | BRAZO AC GALVANIZADO RECTO PEAT | CERRADA | 174
CHORRILLOS | P1 | LUMINARIA | SODIO ALTA PRESION | 250 | 8 | HORMIGON | ELECDA | 3-023621 | VIAL | BRAZO AC GALVANIZADO L400 | CERRADA | 424 |  |  | OBSTRUIDO
FRUTILLAR | P3 | LUMINARIA | SODIO ALTA PRESION | 100 | 8 | HORMIGON | ELECDA | 3-027309 | VIAL | BRAZO AC GALVANIZADO L150 | CERRADA | 192
PLAZA |  | LUMINARIA | HALOGENO | 60 | 5 | ACERO REDONDO | MUNICIPAL | M1-01085 | PLAZA | GLOBO | GLOBO | 0 |  |  | SIN MICA
ARAUCO | P3 | LUMINARIA | SODIO ALTA PRESION | 100 | 8 | HORMIGON | ELECDA | 3-027337-A | VIAL | BRAZO AC GALVANIZADO L150 | CERRADA | 192
ARAUCO | P3 | LUMINARIA | SODIO ALTA PRESION | 100 | 8 | HORMIGON | ELECDA | 3-027337-B | VIAL | BRAZO AC GALVANIZADO L150 | CERRADA | 192
5 ORIENTE | P3 | LUMINARIA | SODIO ALTA PRESION | 100 | 8 | HORMIGON | ELECDA | 3-027861 | VIAL | BRAZO CORTO AC GALVANIZADO | CERRADA | 174
PLAZA |  | LUMINARIA | HALOGENO | 70 | 3 | ACERO REDONDO | MUNICIPAL | M1-01056 | PLAZA | FAROL | FAROL | 0
CHORRILLOS | P1 | LUMINARIA | SODIO ALTA PRESION | 250 | 8 | HORMIGON | ELECDA | M3-10904 | VIAL | BRAZO AC GALVANIZADO L400 | CERRADA | 269
TARAR | P2 | LUMINARIA | SODIO ALTA PRESION | 150 | 8 | HORMIGON | ELECDA | 3-044207 | VIAL | BRAZO AC GALVANIZADO CURVO | CERRADA | 118
FRUTILLAR | P1 | LUMINARIA | SODIO ALTA PRESION | 250 | 8 | HORMIGON | ELECDA | 3-031130 | VIAL | BRAZO AC GALVANIZADO L150 | CERRADA | 192
RUPANCO | P3 | LUMINARIA | SODIO ALTA PRESION | 100 | 8 | HORMIGON | ELECDA | 3-042579 | VIAL | BRAZO AC GALVANIZADO L150 | CERRADA | 192
FRUTILLAR | P3 | LUMINARIA | SODIO ALTA PRESION | 100 | 8 | HORMIGON | ELECDA | 3-027310 | VIAL | BRAZO AC GALVANIZADO L150 | CERRADA | 192
TARAR | P2 | LUMINARIA | SODIO ALTA PRESION | 150 | 8 | HORMIGON | ELECDA | 3-044206 | VIAL | BRAZO AC GALVANIZADO CURVO | CERRADA | 118
FRUTILLAR | P3 | LUMINARIA | SODIO ALTA PRESION | 100 | 8 | HORMIGON | ELECDA | 3-027311 | VIAL | BRAZO AC GALVANIZADO L150 | CERRADA | 192
BALMACEDA | P1 | LUMINARIA | SODIO ALTA PRESION | 400 | 8 | HORMIGON | ELECDA | 3-031426 | VIAL | BRAZO AC GALVANIZADO L400 | CERRADA | 428
PLAZA | P1 | LUMINARIA | SODIO ALTA PRESION | 250 | 9 | ACERO CONICO | ELECDA | M1-01091-A | PLAZA | BRAZO AC GALVANIZADO RECTO PEAT | CERRADA | 192
PLAZA | P1 | LUMINARIA | SODIO ALTA PRESION | 250 | 9 | ACERO CONICO | ELECDA | M1-01091-B | PLAZA | BRAZO AC GALVANIZADO RECTO PEAT | CERRADA | 192
PLAZA | P1 | LUMINARIA | SODIO ALTA PRESION | 250 | 9 | ACERO CONICO | ELECDA | M1-01091-C | PLAZA | BRAZO AC GALVANIZADO RECTO PEAT | CERRADA | 192
PLAZA |  | LUMINARIA | HALOGENO | 70 | 3 | ACERO REDONDO | MUNICIPAL | M1-01055 | PLAZA | FAROL | FAROL | 0
AWANA TELAR | P3 | LUMINARIA | SODIO ALTA PRESION | 100 | 8 | HORMIGON | ELECDA | JC-179 | VIAL | BRAZO AC GALVANIZADO CURVO | CERRADA | 0
PJE AMERICO VESPUCIO | P3 | LUMINARIA | SODIO ALTA PRESION | 100 | 8 | HORMIGON | ELECDA | 3-027471 | VIAL | BRAZO AC GALVANIZADO L150 | CERRADA | 191
SALAR DE LA LUNA | P2 | LUMINARIA | SODIO ALTA PRESION | 150 | 8 | HORMIGON | ELECDA | 3-044228 | VIAL | BRAZO AC GALVANIZADO CURVO | CERRADA | 118
4 PONIENTE | P3 | LUMINARIA | SODIO ALTA PRESION | 100 | 8 | HORMIGON | ELECDA | 3-023660 | VIAL | BRAZO AC GALVANIZADO L150 | CERRADA | 427
PLAZA | P1 | LUMINARIA | SODIO ALTA PRESION | 250 | 12 | ACERO CONICO | ELECDA | M2-05825-A | PLAZA | BRAZO AC GALVANIZADO RECTO PEAT | CERRADA | 196
PLAZA | P1 | LUMINARIA | SODIO ALTA PRESION | 250 | 12 | ACERO CONICO | ELECDA | M2-05825-B | PLAZA | BRAZO AC GALVANIZADO RECTO PEAT | CERRADA | 196
PLAZA | P1 | LUMINARIA | SODIO ALTA PRESION | 250 | 12 | ACERO CONICO | ELECDA | M2-05825-C | PLAZA | BRAZO AC GALVANIZADO RECTO PEAT | CERRADA | 196
PLAZA |  | LUMINARIA | HALOGENO | 60 | 5 | ACERO REDONDO | MUNICIPAL | M1-01084 | PLAZA | GLOBO | GLOBO | 0
MUNICH | P3 | LUMINARIA | SODIO ALTA PRESION | 100 | 8 | HORMIGON | ELECDA | 3-027596 | VIAL | BRAZO AC GALVANIZADO L150 | CERRADA | 197
FRUTILLAR | P3 | LUMINARIA | SODIO ALTA PRESION | 100 | 8 | HORMIGON | ELECDA | 3-027312 | VIAL | BRAZO AC GALVANIZADO L150 | CERRADA | 192
PLAZA | P2 | LUMINARIA | SODIO ALTA PRESION | 150 | 8 | HORMIGON | ELECDA | 3-044234 | VIAL | BRAZO AC GALVANIZADO CURVO | CERRADA | 0
PLAZA |  | LUMINARIA | HALOGENO | 70 | 3 | ACERO REDONDO | MUNICIPAL | M1-01053 | PLAZA | FAROL | FAROL | 0
CHORRILLOS | P1 | LUMINARIA | SODIO ALTA PRESION | 250 | 8 | HORMIGON | ELECDA | 3-054890 | VIAL | BRAZO CORTO AC GALVANIZADO | CERRADA | 269
VENEZUELA | P3 | LUMINARIA | SODIO ALTA PRESION | 100 | 8 | HORMIGON | ELECDA | 3-028550 | VIAL | BRAZO AC GALVANIZADO L150 | CERRADA | 203
SIPAS | P2 | LUMINARIA | SODIO ALTA PRESION | 150 | 8 | HORMIGON | ELECDA | 3-059676 | VIAL | BRAZO AC GALVANIZADO CURVO | CERRADA | 181 |  | MEDIDOR SIN ACCESO | MEDIDOR SIN ACCESO
CHORRILLOS | P1 | LUMINARIA | SODIO ALTA PRESION | 250 | 8 | HORMIGON | ELECDA | M1-01050 | VIAL | BRAZO AC GALVANIZADO L400 | CERRADA | 424
FRUTILLAR | P3 | LUMINARIA | SODIO ALTA PRESION | 100 | 8 | HORMIGON | ELECDA | 3-027478 | VIAL | BRAZO AC GALVANIZADO L150 | CERRADA | 191
FRUTILLAR | P3 | LUMINARIA | SODIO ALTA PRESION | 100 | 8 | HORMIGON | ELECDA | 3-027339 | VIAL | BRAZO AC GALVANIZADO L150 | CERRADA | 192
VILLARRICA | P3 | LUMINARIA | SODIO ALTA PRESION | 100 | 8 | HORMIGON | ELECDA | 3-027280 | VIAL | BRAZO AC GALVANIZADO L150 | CERRADA | 192
PLAZA |  | SIN LUMINARIA (medidor u otra condición) | SOLO MEDIDOR | 9998 |  | ACERO CUADRADO | MUNICIPAL | M2-05887 |  |  |  | 0 |  | MEDIDOR SIN ACCESO | MEDIDOR SIN ACCESO
SICURI ZAMPOÐA | P3 | LUMINARIA | SODIO ALTA PRESION | 100 | 8 | HORMIGON | ELECDA | JC-180 | VIAL | BRAZO AC GALVANIZADO CURVO | CERRADA | 0
HUGO VIAL | P1 | LUMINARIA | SODIO ALTA PRESION | 250 | 8 | HORMIGON | ELECDA | 3-045609 | VIAL | BRAZO AC GALVANIZADO L150 | CERRADA | 183
FRUTILLAR | P3 | LUMINARIA | SODIO ALTA PRESION | 100 | 8 | HORMIGON | ELECDA | 3-027477 | VIAL | BRAZO AC GALVANIZADO L150 | CERRADA | 191
FRUTILLAR | P3 | LUMINARIA | SODIO ALTA PRESION | 100 | 8 | HORMIGON | ELECDA | 3-027342 | VIAL | BRAZO AC GALVANIZADO L150 | CERRADA | 192
FRUTILLAR | P3 | LUMINARIA | SODIO ALTA PRESION | 100 | 8 | HORMIGON | ELECDA | 3-027476 | VIAL | BRAZO AC GALVANIZADO L150 | CERRADA | 191
PUCON | P3 | LUMINARIA | SODIO ALTA PRESION | 100 | 8 | HORMIGON | ELECDA | 3-027303 | VIAL | BRAZO AC GALVANIZADO L150 | CERRADA | 192
FRUTILLAR | P3 | LUMINARIA | SODIO ALTA PRESION | 100 | 8 | HORMIGON | ELECDA | 3-027340 | VIAL | BRAZO AC GALVANIZADO L150 | CERRADA | 192
VIA PARQUE ORIENTE | P2 | LUMINARIA | SODIO ALTA PRESION | 150 | 8 | HORMIGON | ELECDA | M3-10928 | VIAL | BRAZO AC GALVANIZADO L150 | CERRADA | 398
FRUTILLAR | P3 | LUMINARIA | SODIO ALTA PRESION | 100 | 8 | HORMIGON | ELECDA | 3-027475 | VIAL | BRAZO AC GALVANIZADO L150 | CERRADA | 191
BARTOLOME VIVAR | P2 | LUMINARIA | SODIO ALTA PRESION | 150 | 8 | APOYADO MURO | ELECDA | M3-10940-A | VIAL | BRAZO CORTO AC GALVANIZADO | CERRADA | 0
BARTOLOME VIVAR | P3 | LUMINARIA | SODIO ALTA PRESION | 100 | 4 | ACERO TELEFONICO | ELECDA | M3-10940-B | PEATONAL | BRAZO CORTO AC GALVANIZADO RECTO | CERRADA | 0
PJE ICHCAI | P2 | LUMINARIA | SODIO ALTA PRESION | 150 | 8 | HORMIGON | ELECDA | 3-044226 | VIAL | BRAZO AC GALVANIZADO CURVO | CERRADA | 118
PETROHUE | P2 | LUMINARIA | SODIO ALTA PRESION | 150 | 8 | HORMIGON | ELECDA | 3-059673 | VIAL | BRAZO AC GALVANIZADO CURVO | CERRADA | 181
PLAZA |  | LUMINARIA | HALOGENO | 70 | 3 | ACERO REDONDO | MUNICIPAL | M1-01054 | PLAZA | FAROL | FAROL | 0
FRUTILLAR | P3 | LUMINARIA | SODIO ALTA PRESION | 100 | 8 | HORMIGON | ELECDA | 3-027479 | VIAL | BRAZO AC GALVANIZADO L150 | CERRADA | 192
PLAZA |  | LUMINARIA | INCANDESCENTE | 60 | 5 | ACERO REDONDO | MUNICIPAL | M1-01127-A | PLAZA | FAROL | FAROL | 0
PLAZA |  | LUMINARIA | INCANDESCENTE | 60 | 5 | ACERO REDONDO | MUNICIPAL | M1-01127-B | PLAZA | FAROL | FAROL | 0
PJE FRUTILLAR | P3 | LUMINARIA | SODIO ALTA PRESION | 100 | 8 | HORMIGON | ELECDA | 3-027534 | VIAL | BRAZO AC GALVANIZADO L150 | CERRADA | 196
CARLOS DIAZ OSSA | P2 | LUMINARIA | SODIO ALTA PRESION | 150 | 8 | HORMIGON | ELECDA | JC-172 | VIAL | BRAZO AC GALVANIZADO CURVO | CERRADA | 0 |  | MEDIDOR SIN ACCESO | MEDIDOR SIN ACCESO
PJE ÐIELOL | P3 | LUMINARIA | SODIO ALTA PRESION | 100 | 8 | HORMIGON | ELECDA | 3-027530 | VIAL | BRAZO AC GALVANIZADO L150 | CERRADA | 196
CHORRILLOS | P1 | LUMINARIA | SODIO ALTA PRESION | 250 | 8 | HORMIGON | ELECDA | 3-023669 | VIAL | BRAZO CORTO AC GALVANIZADO | CERRADA | 419
FRUTILLAR | P3 | LUMINARIA | SODIO ALTA PRESION | 100 | 8 | HORMIGON | ELECDA | 3-027474 | VIAL | BRAZO AC GALVANIZADO L150 | CERRADA | 191
FRUTILLAR | P3 | LUMINARIA | SODIO ALTA PRESION | 100 | 8 | HORMIGON | ELECDA | 3-027341 | VIAL | BRAZO AC GALVANIZADO L150 | CERRADA | 192
COLO COLO | P3 | LUMINARIA | SODIO ALTA PRESION | 100 | 8 | HORMIGON | ELECDA | 3-059615 | VIAL | BRAZO AC GALVANIZADO L150 | CERRADA | 191
CHORRILLOS | P1 | LUMINARIA | SODIO ALTA PRESION | 250 | 8 | HORMIGON | ELECDA | M3-10905 | VIAL | BRAZO AC GALVANIZADO L400 | CERRADA | 269
CANCHA RAYADA | P3 | LUMINARIA | SODIO ALTA PRESION | 100 | 8 | HORMIGON | ELECDA | 3-023087 | VIAL | BRAZO CORTO AC GALVANIZADO | CERRADA | 261
GENERAL BONILLA | P3 | LUMINARIA | SODIO ALTA PRESION | 100 | 8 | HORMIGON | ELECDA | 3-023638 | VIAL | BRAZO AC GALVANIZADO L150 | CERRADA | 427
PJE FRUTILLAR | P3 | LUMINARIA | SODIO ALTA PRESION | 100 | 8 | HORMIGON | ELECDA | 3-027533 | VIAL | BRAZO AC GALVANIZADO L150 | CERRADA | 196
PLAZA |  | LUMINARIA | HALOGENO | 70 | 3 | ACERO REDONDO | MUNICIPAL | M1-01052 | PLAZA | FAROL | FAROL | 419
CHORRILLOS | P1 | LUMINARIA | SODIO ALTA PRESION | 250 | 8 | HORMIGON | ELECDA | 3-023619 | VIAL | BRAZO AC GALVANIZADO L400 | CERRADA | 426 |  | MEDIDOR SIN ACCESO | MEDIDOR SIN ACCESO
PJE FRUTILLAR | P3 | LUMINARIA | SODIO ALTA PRESION | 100 | 8 | HORMIGON | ELECDA | 3-027621 | VIAL | BRAZO AC GALVANIZADO L150 | CERRADA | 197
LARI | P2 | LUMINARIA | SODIO ALTA PRESION | 150 | 8 | HORMIGON | ELECDA | 3-044238 | VIAL | BRAZO AC GALVANIZADO CURVO | CERRADA | 118
PJE ICHCAI | P2 | LUMINARIA | SODIO ALTA PRESION | 150 | 8 | HORMIGON | ELECDA | 3-044233 | VIAL | BRAZO AC GALVANIZADO CURVO | CERRADA | 118
SALAR DE PAMPA BLANCA | P1 | LUMINARIA | SODIO ALTA PRESION | 250 | 7 | ACERO CONICO | ELECDA | M2-05747-A | PEATONAL | BRAZO AC GALVANIZADO RECTO PEAT | CERRADA | 0
SALAR DE PAMPA BLANCA | P1 | LUMINARIA | SODIO ALTA PRESION | 250 | 7 | ACERO CONICO | ELECDA | M2-05747-B | PEATONAL | BRAZO AC GALVANIZADO RECTO PEAT | CERRADA | 0
ALMIRANTE LATORRE | P1 | LUMINARIA | SODIO ALTA PRESION | 250 | 8 | HORMIGON | ELECDA | 3-023095 | VIAL | BRAZO LARGO AC GALVANIZADO | CERRADA | 261
PJE FRUTILLAR | P3 | LUMINARIA | SODIO ALTA PRESION | 100 | 8 | HORMIGON | ELECDA | 3-027618 | VIAL | BRAZO AC GALVANIZADO L150 | CERRADA | 197
PJE FRUTILLAR | P3 | LUMINARIA | SODIO ALTA PRESION | 100 | 8 | HORMIGON | ELECDA | 3-027532 | VIAL | BRAZO AC GALVANIZADO L150 | CERRADA | 196
SICURI ZAMPOÐA | P3 | LUMINARIA | SODIO ALTA PRESION | 100 | 8 | HORMIGON | ELECDA | JC-181 | VIAL | BRAZO AC GALVANIZADO CURVO | CERRADA | 0
PJE FRUTILLAR | P3 | LUMINARIA | SODIO ALTA PRESION | 100 | 8 | HORMIGON | ELECDA | 3-027617 | VIAL | BRAZO AC GALVANIZADO L150 | CERRADA | 197
CHORRILLOS | P3 | LUMINARIA | SODIO ALTA PRESION | 100 | 8 | HORMIGON | ELECDA | 3-023687 | VIAL | BRAZO AC GALVANIZADO L150 | CERRADA | 419 |  | MEDIDOR SIN ACCESO | MEDIDOR SIN ACCESO
COLONIA | P3 | LUMINARIA | SODIO ALTA PRESION | 100 | 8 | HORMIGON | ELECDA | 3-027651 | PEATONAL | BRAZO AC GALVANIZADO L150 | CERRADA | 196
PJE FRUTILLAR | P3 | LUMINARIA | SODIO ALTA PRESION | 100 | 8 | HORMIGON | ELECDA | 3-027622 | VIAL | BRAZO AC GALVANIZADO L150 | CERRADA | 196
CHORRILLOS | P1 | LUMINARIA | SODIO ALTA PRESION | 250 | 8 | HORMIGON | ELECDA | 3-023676 | VIAL | BRAZO AC GALVANIZADO L150 | CERRADA | 418 |  | MEDIDOR SIN ACCESO | MEDIDOR SIN ACCESO
99 PLAZA | P2 | LUMINARIA | SODIO ALTA PRESION | 150 | 8 | HORMIGON | ELECDA | JC-182-A | VIAL | BRAZO AC GALVANIZADO CURVO | CERRADA | 0
99 PLAZA | P2 | LUMINARIA | SODIO ALTA PRESION | 150 | 8 | HORMIGON | ELECDA | JC-182-B | VIAL | BRAZO AC GALVANIZADO CURVO | CERRADA | 0
GENERAL BONILLA | P3 | LUMINARIA | SODIO ALTA PRESION | 100 | 8 | HORMIGON | ELECDA | M1-01165 | VIAL | BRAZO AC GALVANIZADO L150 | CERRADA | 427
3 ORIENTE | P3 | LUMINARIA | SODIO ALTA PRESION | 100 | 8 | HORMIGON | ELECDA | 3-023809 | VIAL | BRAZO AC GALVANIZADO L150 | CERRADA | 416
PLAZA | P1 | LUMINARIA | SODIO ALTA PRESION | 250 | 7 | ACERO CONICO | ELECDA | M2-05728-A | PLAZA | BRAZO CORTO AC GALVANIZADO | CERRADA | 0
PLAZA | P1 | LUMINARIA | SODIO ALTA PRESION | 250 | 7 | ACERO CONICO | ELECDA | M2-05728-B | PLAZA | BRAZO CORTO AC GALVANIZADO | CERRADA | 0
QUETENA | P3 | LUMINARIA | SODIO ALTA PRESION | 100 | 8 | HORMIGON | ELECDA | 3-027487 | VIAL | BRAZO AC GALVANIZADO L150 | CERRADA | 196
CHORRILLOS | P1 | LUMINARIA | SODIO ALTA PRESION | 250 | 8 | HORMIGON | ELECDA | 3-054891 | VIAL | BRAZO CORTO AC GALVANIZADO | CERRADA | 269
PLAZA |  | LUMINARIA | INCANDESCENTE | 60 | 5 | ACERO REDONDO | MUNICIPAL | M1-01128-A | PLAZA | FAROL | FAROL | 0
PLAZA |  | LUMINARIA | INCANDESCENTE | 60 | 5 | ACERO REDONDO | MUNICIPAL | M1-01128-B | PLAZA | FAROL | FAROL | 0
PJE MUNICH | P3 | LUMINARIA | SODIO ALTA PRESION | 100 | 8 | HORMIGON | ELECDA | M2-05827 | VIAL | BRAZO AC GALVANIZADO L150 | CERRADA | 197
PLAZA | P1 | LUMINARIA | SODIO ALTA PRESION | 250 | 7 | ACERO CONICO | ELECDA | M2-05730-A | PLAZA | BRAZO CORTO AC GALVANIZADO | CERRADA | 0
PLAZA | P1 | LUMINARIA | SODIO ALTA PRESION | 250 | 7 | ACERO CONICO | ELECDA | M2-05730-B | PLAZA | BRAZO CORTO AC GALVANIZADO | CERRADA | 0
SALAR DE PAMPA BLANCA | P2 | LUMINARIA | SODIO ALTA PRESION | 150 | 8 | HORMIGON | ELECDA | 3-044196 | VIAL | BRAZO AC GALVANIZADO CURVO | CERRADA | 118
AWANA TELAR | P3 | LUMINARIA | SODIO ALTA PRESION | 100 | 8 | HORMIGON | ELECDA | JC-178 | VIAL | BRAZO AC GALVANIZADO CURVO | CERRADA | 0
PETROHUE | P2 | LUMINARIA | SODIO ALTA PRESION | 150 | 8 | HORMIGON | ELECDA | 3-059674 | VIAL | BRAZO AC GALVANIZADO CURVO | CERRADA | 181
PJE AMERICO VESPUCIO | P3 | LUMINARIA | SODIO ALTA PRESION | 100 | 8 | HORMIGON | ELECDA | 3-027472 | VIAL | BRAZO AC GALVANIZADO L150 | CERRADA | 191
FREI BONN | P2 | LUMINARIA | SODIO ALTA PRESION | 150 | 8 | HORMIGON | ELECDA | 3-027665 | VIAL | BRAZO AC GALVANIZADO L400 | CERRADA | 199
FRANKFURT | P3 | LUMINARIA | SODIO ALTA PRESION | 100 | 8 | HORMIGON | ELECDA | 3-027683 | VIAL | BRAZO AC GALVANIZADO L150 | CERRADA | 199
GENERAL BONILLA | P3 | LUMINARIA | SODIO ALTA PRESION | 100 | 8 | HORMIGON | ELECDA | 3-023640 | VIAL | BRAZO AC GALVANIZADO L150 | CERRADA | 427 |  | MEDIDOR SIN ACCESO | MEDIDOR SIN ACCESO
LICANRAY | P3 | LUMINARIA | SODIO ALTA PRESION | 100 | 8 | HORMIGON | ELECDA | 3-027323 | VIAL | BRAZO AC GALVANIZADO L150 | CERRADA | 192
CHORRILLOS | P1 | LUMINARIA | SODIO ALTA PRESION | 250 | 8 | HORMIGON | ELECDA | 3-023674 | VIAL | BRAZO AC GALVANIZADO L400 | CERRADA | 418
4 ORIENTE | P3 | LUMINARIA | SODIO ALTA PRESION | 100 | 8 | HORMIGON | ELECDA | 3-055866 | VIAL | BRAZO AC GALVANIZADO L150 | CERRADA | 416
1 SUR | P3 | LUMINARIA | SODIO ALTA PRESION | 100 | 8 | HORMIGON | ELECDA | 3-027853 | VIAL | BRAZO CORTO AC GALVANIZADO | CERRADA | 176 |  | MEDIDOR SIN ACCESO | MEDIDOR SIN ACCESO
1 PONIENTE | P3 | LUMINARIA | SODIO ALTA PRESION | 100 | 8 | HORMIGON | ELECDA | 3-023655 | VIAL | BRAZO AC GALVANIZADO L150 | CERRADA | 426
PLAZA | P1 | LUMINARIA | SODIO ALTA PRESION | 400 | 12 | ACERO CONICO | MUNICIPAL | M2-05885-A | PLAZA | BRAZO CORTO AC GALVANIZADO | CERRADA | 0
PLAZA | P1 | LUMINARIA | SODIO ALTA PRESION | 400 | 12 | ACERO CONICO | MUNICIPAL | M2-05885-B | PLAZA | BRAZO CORTO AC GALVANIZADO | CERRADA | 0
PLAZA | P1 | LUMINARIA | SODIO ALTA PRESION | 400 | 12 | ACERO CONICO | MUNICIPAL | M2-05885-C | PLAZA | BRAZO CORTO AC GALVANIZADO | CERRADA | 0
BALMACEDA | P3 | LUMINARIA | SODIO ALTA PRESION | 100 | 8 | HORMIGON | ELECDA | 3-023630 | PEATONAL | BRAZO AC GALVANIZADO L150 | CERRADA | 427
IQUIQUE | P3 | LUMINARIA | SODIO ALTA PRESION | 100 | 8 | HORMIGON | ELECDA | 3-023035 | VIAL | BRAZO CORTO AC GALVANIZADO | CERRADA | 261
5 ORIENTE | P3 | LUMINARIA | SODIO ALTA PRESION | 100 | 8 | HORMIGON | ELECDA | 3-027862 | VIAL | BRAZO CORTO AC GALVANIZADO | CERRADA | 174
HUMBERSTONE | P3 | LUMINARIA | SODIO ALTA PRESION | 100 | 8 | HORMIGON | ELECDA | 3-027624 | VIAL | BRAZO AC GALVANIZADO L150 | CERRADA | 197
5 PONIENTE | P3 | LUMINARIA | SODIO ALTA PRESION | 100 | 8 | HORMIGON | ELECDA | 3-023636 | VIAL | BRAZO AC GALVANIZADO L150 | CERRADA | 427
LARI | P2 | LUMINARIA | SODIO ALTA PRESION | 150 | 8 | HORMIGON | ELECDA | 3-044235 | VIAL | BRAZO AC GALVANIZADO CURVO | CERRADA | 118
GRANADEROS | P1 | LUMINARIA | SODIO ALTA PRESION | 400 | 8 | HORMIGON | ELECDA | 3-023042 | VIAL | BRAZO LARGO AC GALVANIZADO | CERRADA | 261 |  |  | SIN MICA
RAMON FREIRE | P3 | LUMINARIA | SODIO ALTA PRESION | 100 | 8 | HORMIGON | ELECDA | 3-023051 | VIAL | BRAZO CORTO AC GALVANIZADO | CERRADA | 261
SIPAS | P2 | LUMINARIA | SODIO ALTA PRESION | 150 | 8 | HORMIGON | ELECDA | 3-059677 | VIAL | BRAZO AC GALVANIZADO CURVO | CERRADA | 181
ALMIRANTE LATORRE | P1 | LUMINARIA | SODIO ALTA PRESION | 250 | 8 | HORMIGON | ELECDA | 3-023097 | VIAL | BRAZO LARGO AC GALVANIZADO | CERRADA | 261 |  |  | EN PREDIO, OBSTRUIDO
PJE GACETA | P1 | LUMINARIA | SODIO ALTA PRESION | 250 | 8 | HORMIGON | ELECDA | 3-045624 | VIAL | BRAZO AC GALVANIZADO CURVO | CERRADA | 183
CHORRILLOS | P1 | LUMINARIA | SODIO ALTA PRESION | 250 | 8 | HORMIGON | ELECDA | M3-10906-A | VIAL | BRAZO CORTO AC GALVANIZADO | CERRADA | 269
CHORRILLOS | P1 | LUMINARIA | SODIO ALTA PRESION | 250 | 8 | HORMIGON | ELECDA | M3-10906-B | VIAL | BRAZO CORTO AC GALVANIZADO | CERRADA | 269
BALMACEDA | P1 | LUMINARIA | SODIO ALTA PRESION | 400 | 8 | HORMIGON | ELECDA | 3-031425 | VIAL | BRAZO AC GALVANIZADO L400 | CERRADA | 428
PJE MALVILLA | P1 | LUMINARIA | SODIO ALTA PRESION | 250 | 8 | HORMIGON | ELECDA | 3-044539 | VIAL | BRAZO AC GALVANIZADO CURVO | CERRADA | 109
FLORIDA | P3 | LUMINARIA | SODIO ALTA PRESION | 100 | 8 | HORMIGON | ELECDA | 3-027720 | VIAL | BRAZO AC GALVANIZADO L150 | CERRADA | 210
HAMBURGO | P3 | LUMINARIA | SODIO ALTA PRESION | 100 | 8 | HORMIGON | ELECDA | 3-048555 | VIAL | BRAZO AC GALVANIZADO L150 | CERRADA | 210
CHORRILLOS | P1 | LUMINARIA | SODIO ALTA PRESION | 250 | 8 | HORMIGON | ELECDA | 3-023673 | VIAL | BRAZO AC GALVANIZADO L400 | CERRADA | 418
1 SUR | P3 | LUMINARIA | SODIO ALTA PRESION | 100 | 8 | HORMIGON | ELECDA | 3-027852 | VIAL | BRAZO CORTO AC GALVANIZADO | CERRADA | 176
CONCEPCION | P3 | LUMINARIA | SODIO ALTA PRESION | 100 | 8 | HORMIGON | ELECDA | 3-023081 | VIAL | BRAZO CORTO AC GALVANIZADO | CERRADA | 261
10 ORIENTE | P3 | LUMINARIA | SODIO ALTA PRESION | 100 | 8 | HORMIGON | ELECDA | 3-023788 | VIAL | BRAZO AC GALVANIZADO L150 | CERRADA | 417
SOFIA | P2 | LUMINARIA | SODIO ALTA PRESION | 150 | 8 | HORMIGON | ELECDA | 3-045616 | VIAL | BRAZO AC GALVANIZADO CURVO | CERRADA | 183
SALAR DE LA LUNASALAR DE LA LUNA | P2 | LUMINARIA | SODIO ALTA PRESION | 150 | 8 | HORMIGON | ELECDA | 3-044227 | VIAL | BRAZO AC GALVANIZADO CURVO | CERRADA | 118
AV. GRANADEROS | P1 | LUMINARIA | SODIO ALTA PRESION | 400 | 8 | HORMIGON | ELECDA | M2-05881-A | VIAL | BRAZO AC GALVANIZADO L400 | CERRADA | 261
AV. GRANADEROS | P3 | LUMINARIA | SODIO ALTA PRESION | 100 | 4 | HORMIGON | ELECDA | M2-05881-B | PEATONAL | BRAZO AC GALVANIZADO RECTO PEAT | CERRADA | 261
PETROHUE | P2 | LUMINARIA | SODIO ALTA PRESION | 150 | 8 | HORMIGON | ELECDA | 3-059675 | VIAL | BRAZO AC GALVANIZADO CURVO | CERRADA | 181
PLAZA | P1 | LUMINARIA | SODIO ALTA PRESION | 250 | 8 | ACERO CONICO | ELECDA | M1-01135-A | VIAL | BRAZO AC GALVANIZADO RECTO PEAT | CERRADA | 0
PLAZA | P1 | LUMINARIA | SODIO ALTA PRESION | 250 | 8 | ACERO CONICO | ELECDA | M1-01135-B | VIAL | BRAZO AC GALVANIZADO RECTO PEAT | CERRADA | 0
CHORRILLOS | P1 | LUMINARIA | SODIO ALTA PRESION | 250 | 8 | HORMIGON | ELECDA | 3-054892 | VIAL | BRAZO CORTO AC GALVANIZADO | CERRADA | 269
PARAGUAY | P3 | LUMINARIA | SODIO ALTA PRESION | 100 | 8 | HORMIGON | ELECDA | 3-028502 | VIAL | BRAZO AC GALVANIZADO L150 | CERRADA | 212
BARTOLOME VIVAR | P1 | LUMINARIA | SODIO ALTA PRESION | 250 | 8 | APOYADO MURO | ELECDA | M3-10939-A | VIAL | BRAZO CORTO AC GALVANIZADO | CERRADA | 0
BARTOLOME VIVAR | P3 | LUMINARIA | SODIO ALTA PRESION | 100 | 4 | ACERO TELEFONICO | ELECDA | M3-10939-B | PEATONAL | BRAZO CORTO AC GALVANIZADO RECTO | CERRADA | 0
RAHUE | P3 | LUMINARIA | SODIO ALTA PRESION | 100 | 8 | HORMIGON | ELECDA | 3-031125 | VIAL | BRAZO AC GALVANIZADO L150 | CERRADA | 192
SALAR DE PAMPA BLANCA | P2 | LUMINARIA | SODIO ALTA PRESION | 150 | 8 | HORMIGON | ELECDA | 3-044197 | VIAL | BRAZO AC GALVANIZADO CURVO | CERRADA | 118 | MONOFASICO ELECTRONICO | 12021109
LARI | P2 | LUMINARIA | SODIO ALTA PRESION | 150 | 8 | HORMIGON | ELECDA | 3-044237 | VIAL | BRAZO AC GALVANIZADO CURVO | CERRADA | 118
PLAZA | P1 | LUMINARIA | SODIO ALTA PRESION | 250 | 8 | ACERO CONICO | ELECDA | M1-01133-A | VIAL | BRAZO AC GALVANIZADO RECTO PEAT | CERRADA | 0
PLAZA | P1 | LUMINARIA | SODIO ALTA PRESION | 250 | 8 | ACERO CONICO | ELECDA | M1-01133-B | VIAL | BRAZO AC GALVANIZADO RECTO PEAT | CERRADA | 0
SELQUI | P2 | LUMINARIA | SODIO ALTA PRESION | 150 | 8 | HORMIGON | ELECDA | 3-044208 | VIAL | BRAZO AC GALVANIZADO CURVO | CERRADA | 117
MAIPU | P1 | LUMINARIA | SODIO ALTA PRESION | 250 | 8 | HORMIGON | ELECDA | 3-045633 | VIAL | BRAZO AC GALVANIZADO CURVO | CERRADA | 183
QUATE DATE | P2 | LUMINARIA | SODIO ALTA PRESION | 150 | 8 | HORMIGON | ELECDA | 3-059682 | VIAL | BRAZO AC GALVANIZADO CURVO | CERRADA | 182
BERLIN | P3 | LUMINARIA | SODIO ALTA PRESION | 100 | 8 | HORMIGON | ELECDA | M2-05914 | VIAL | BRAZO AC GALVANIZADO L150 | CERRADA | 210
OHIGGINS | P3 | LUMINARIA | SODIO ALTA PRESION | 100 | 8 | HORMIGON | ELECDA | 3-036025 | VIAL | BRAZO AC GALVANIZADO L150 | CERRADA | 211 |  | MEDIDOR SIN ACCESO | MEDIDOR SIN ACCESO
RUPANCO | P3 | LUMINARIA | SODIO ALTA PRESION | 100 | 8 | HORMIGON | ELECDA | 3-031129 | VIAL | BRAZO AC GALVANIZADO L150 | CERRADA | 192
AV. GRECIA | P1 | LUMINARIA | SODIO ALTA PRESION | 400 | 8 | HORMIGON | ELECDA | 3-028524 | VIAL | BRAZO AC GALVANIZADO CURVO | CERRADA | 0
HUGO VIAL | P1 | LUMINARIA | SODIO ALTA PRESION | 250 | 8 | HORMIGON | ELECDA | 3-045608 | VIAL | BRAZO AC GALVANIZADO L150 | CERRADA | 183
1 SUR | P1 | LUMINARIA | SODIO ALTA PRESION | 250 | 8 | HORMIGON | ELECDA | 3-027851 | VIAL | BRAZO CORTO AC GALVANIZADO | CERRADA | 176
CHORRILLOS | P1 | LUMINARIA | SODIO ALTA PRESION | 250 | 8 | HORMIGON | ELECDA | 3-023672 | VIAL | BRAZO AC GALVANIZADO L400 | CERRADA | 431
MEXICO | P3 | LUMINARIA | SODIO ALTA PRESION | 100 | 8 | HORMIGON | ELECDA | 3-028584 | VIAL | BRAZO AC GALVANIZADO L150 | CERRADA | 204
2 ORIENTE | P3 | LUMINARIA | SODIO ALTA PRESION | 100 | 8 | HORMIGON | ELECDA | 3-023802 | VIAL | BRAZO AC GALVANIZADO L150 | CERRADA | 417
COLOMBIA | P3 | LUMINARIA | SODIO ALTA PRESION | 100 | 8 | HORMIGON | ELECDA | 3-028557 | VIAL | BRAZO AC GALVANIZADO L150 | CERRADA | 204
MAIPU | P1 | LUMINARIA | SODIO ALTA PRESION | 250 | 8 | HORMIGON | ELECDA | 3-045634 | VIAL | BRAZO AC GALVANIZADO CURVO | CERRADA | 183
AV. GRECIA | P1 | LUMINARIA (sin cabezal o sin lámpara) | SL | 9999 | 10 | ACERO CONICO | ELECDA | M2-05895-A |  | BRAZO AC GALVANIZADO CURVO | Luminaria SL | 0 |  |  | SIN LUMINARIA
AV. GRECIA | P1 | LUMINARIA (sin cabezal o sin lámpara) | SL | 9999 | 10 | ACERO CONICO | ELECDA | M2-05895-B |  | BRAZO AC GALVANIZADO CURVO | Luminaria SL | 0 |  |  | SIN LUMINARIA
COSTA RICA | P3 | LUMINARIA | SODIO ALTA PRESION | 100 | 8 | HORMIGON | ELECDA | 3-028593 | VIAL | BRAZO AC GALVANIZADO L150 | CERRADA | 202
4 PONIENTE | P3 | LUMINARIA | SODIO ALTA PRESION | 100 | 8 | HORMIGON | ELECDA | 3-023659 | VIAL | BRAZO AC GALVANIZADO L150 | CERRADA | 427
VILLARRICA | P3 | LUMINARIA | SODIO ALTA PRESION | 100 | 8 | HORMIGON | ELECDA | 3-027281 | VIAL | BRAZO AC GALVANIZADO L150 | CERRADA | 192
CARLOS DIAZ OSSA | P2 | LUMINARIA | SODIO ALTA PRESION | 150 | 8 | HORMIGON | ELECDA | JC-171 | VIAL | BRAZO AC GALVANIZADO CURVO | CERRADA | 0
ARAUCO | P3 | LUMINARIA | SODIO ALTA PRESION | 100 | 8 | HORMIGON | ELECDA | 3-027338-A | VIAL | BRAZO AC GALVANIZADO L150 | CERRADA | 192
ARAUCO | P3 | LUMINARIA | SODIO ALTA PRESION | 100 | 8 | HORMIGON | ELECDA | 3-027338-B | VIAL | BRAZO AC GALVANIZADO L150 | CERRADA | 192
CHORRILLOS |  | SIN LUMINARIA (medidor u otra condición) | SOLO MEDIDOR | 9998 |  | HORMIGON | ELECDA | 3-059158 |  |  |  | 431 |  | MEDIDOR SIN ACCESO | MEDIDOR SIN ACCESO
MAIPU | P1 | LUMINARIA | SODIO ALTA PRESION | 250 | 8 | HORMIGON | ELECDA | 3-045635 | VIAL | BRAZO AC GALVANIZADO CURVO | CERRADA | 183
CHORRILLOS | P1 | LUMINARIA | SODIO ALTA PRESION | 250 | 8 | HORMIGON | ELECDA | 3-053023-A | VIAL | BRAZO CORTO AC GALVANIZADO | CERRADA | 269
CHORRILLOS | P1 | LUMINARIA | SODIO ALTA PRESION | 250 | 8 | HORMIGON | ELECDA | 3-053023-B | VIAL | BRAZO CORTO AC GALVANIZADO | CERRADA | 269
SICURI ZAMPOÐA | P2 | LUMINARIA | SODIO ALTA PRESION | 150 | 8 | HORMIGON | ELECDA | JC-183 | VIAL | BRAZO AC GALVANIZADO CURVO | CERRADA | 0
CHAÐAR | P1 | LUMINARIA | SODIO ALTA PRESION | 250 | 8 | HORMIGON | ELECDA | 3-044541 | VIAL | BRAZO AC GALVANIZADO CURVO | CERRADA | 109
PLAZA | P1 | LUMINARIA | SODIO ALTA PRESION | 250 | 10 | ACERO CONICO | MUNICIPAL | M3-10814-A | PLAZA | BRAZO AC GALVANIZADO RECTO PEAT | CERRADA | 183
PLAZA | P1 | LUMINARIA | SODIO ALTA PRESION | 250 | 10 | ACERO CONICO | MUNICIPAL | M3-10814-B | PLAZA | BRAZO AC GALVANIZADO RECTO PEAT | CERRADA | 183
PLAZA | P1 | LUMINARIA | SODIO ALTA PRESION | 250 | 10 | ACERO CONICO | MUNICIPAL | M3-10814-C | PLAZA | BRAZO AC GALVANIZADO RECTO PEAT | CERRADA | 183
AWANA TELAR | P3 | LUMINARIA | SODIO ALTA PRESION | 100 | 8 | HORMIGON | ELECDA | JC-177 | VIAL | BRAZO AC GALVANIZADO CURVO | CERRADA | 0
CANCHA RAYADA | P3 | LUMINARIA | SODIO ALTA PRESION | 100 | 8 | HORMIGON | ELECDA | 3-023086 | VIAL | BRAZO CORTO AC GALVANIZADO | CERRADA | 261
MAIPU | P1 | LUMINARIA | SODIO ALTA PRESION | 250 | 8 | HORMIGON | ELECDA | 3-045636 | VIAL | BRAZO AC GALVANIZADO CURVO | CERRADA | 183
ANGAMOS | P3 | LUMINARIA | SODIO ALTA PRESION | 100 | 8 | HORMIGON | ELECDA | 3-023895 | VIAL | BRAZO AC GALVANIZADO L150 | CERRADA | 430
AV. ARGENTINA | P1 | LUMINARIA | SODIO ALTA PRESION | 250 | 8 | HORMIGON | ELECDA | 3-036014 | VIAL | BRAZO CORTO AC GALVANIZADO | CERRADA | 200
QUATE DATE | P3 | LUMINARIA | SODIO ALTA PRESION | 100 | 8 | HORMIGON | ELECDA | 3-059683 | VIAL | BRAZO AC GALVANIZADO CURVO | CERRADA | 182
SELQUI | P2 | LUMINARIA | SODIO ALTA PRESION | 150 | 8 | HORMIGON | ELECDA | 3-044236 | VIAL | BRAZO AC GALVANIZADO CURVO | CERRADA | 118
AV. CARI | P1 | LUMINARIA | SODIO ALTA PRESION | 250 | 8 | HORMIGON | ELECDA | 3-044247 | VIAL | BRAZO AC GALVANIZADO CURVO | CERRADA | 117
SALAR DE PAMPA BLANCA | P1 | LUMINARIA | SODIO ALTA PRESION | 250 | 7 | ACERO CONICO | ELECDA | M2-05746-A | PEATONAL | BRAZO AC GALVANIZADO RECTO PEAT | CERRADA | 0
SALAR DE PAMPA BLANCA | P1 | LUMINARIA | SODIO ALTA PRESION | 250 | 7 | ACERO CONICO | ELECDA | M2-05746-B | PEATONAL | BRAZO AC GALVANIZADO RECTO PEAT | CERRADA | 0
CHORRILLOS | P1 | LUMINARIA | SODIO ALTA PRESION | 250 | 8 | HORMIGON | ELECDA | 3-023671 | VIAL | BRAZO AC GALVANIZADO L400 | CERRADA | 431
PUCON | P3 | LUMINARIA | SODIO ALTA PRESION | 100 | 8 | HORMIGON | ELECDA | 3-035328 | VIAL | BRAZO AC GALVANIZADO L150 | CERRADA | 192
MAIPU | P1 | LUMINARIA | SODIO ALTA PRESION | 250 | 8 | HORMIGON | ELECDA | 3-045637 | VIAL | BRAZO AC GALVANIZADO CURVO | CERRADA | 183
VENEZUELA | P3 | LUMINARIA | SODIO ALTA PRESION | 100 | 8 | HORMIGON | ELECDA | 3-028551 | VIAL | BRAZO AC GALVANIZADO L150 | CERRADA | 203
PLAZA | P1 | LUMINARIA | SODIO ALTA PRESION | 250 | 8 | ACERO CONICO | ELECDA | M1-01134-A | VIAL | BRAZO AC GALVANIZADO RECTO PEAT | CERRADA | 0
PLAZA | P1 | LUMINARIA | SODIO ALTA PRESION | 250 | 8 | ACERO CONICO | ELECDA | M1-01134-B | VIAL | BRAZO AC GALVANIZADO RECTO PEAT | CERRADA | 0
SICURI ZAMPOÐA | P3 | LUMINARIA | SODIO ALTA PRESION | 100 | 8 | HORMIGON | ELECDA | JC-176 | VIAL | BRAZO AC GALVANIZADO CURVO | CERRADA | 0
COLO COLO | P3 | LUMINARIA | SODIO ALTA PRESION | 100 | 8 | HORMIGON | ELECDA | 3-027433 | VIAL | BRAZO AC GALVANIZADO L150 | CERRADA | 191
AWANA NORTE | P3 | LUMINARIA | SODIO ALTA PRESION | 100 | 8 | HORMIGON | ELECDA | JC-184 | VIAL | BRAZO AC GALVANIZADO CURVO | CERRADA | 0
CHORRILLOS | P1 | LUMINARIA | SODIO ALTA PRESION | 250 | 8 | HORMIGON | ELECDA | M1-01028 | VIAL | BRAZO CORTO AC GALVANIZADO | CERRADA | 417
QUETENA | P3 | LUMINARIA | SODIO ALTA PRESION | 100 | 8 | HORMIGON | ELECDA | 3-027486 | VIAL | BRAZO AC GALVANIZADO L150 | CERRADA | 196
MAIPU | P1 | LUMINARIA | SODIO ALTA PRESION | 250 | 8 | HORMIGON | ELECDA | 3-045640 | VIAL | BRAZO AC GALVANIZADO CURVO | CERRADA | 183
GUACOLDA | P3 | LUMINARIA | SODIO ALTA PRESION | 100 | 8 | HORMIGON | ELECDA | 3-023686 | VIAL | BRAZO AC GALVANIZADO L150 | CERRADA | 419
BALMACEDA | P3 | LUMINARIA | SODIO ALTA PRESION | 100 | 8 | HORMIGON | ELECDA | 3-023632 | VIAL | BRAZO AC GALVANIZADO L150 | CERRADA | 427
PJE ÐIELOL | P3 | LUMINARIA | SODIO ALTA PRESION | 100 | 8 | HORMIGON | ELECDA | 3-027531 | VIAL | BRAZO AC GALVANIZADO L150 | CERRADA | 196
LICANRAY | P3 | LUMINARIA | SODIO ALTA PRESION | 100 | 8 | HORMIGON | ELECDA | 3-027322 | VIAL | BRAZO AC GALVANIZADO L150 | CERRADA | 192
VIA PARQUE ORIENTE | P2 | LUMINARIA | SODIO ALTA PRESION | 150 | 8 | HORMIGON | ELECDA | M3-10927 | VIAL | BRAZO AC GALVANIZADO L150 | CERRADA | 398
RAHUE | P3 | LUMINARIA | SODIO ALTA PRESION | 100 | 8 | HORMIGON | ELECDA | 3-031126 | VIAL | BRAZO AC GALVANIZADO L150 | CERRADA | 192
MAIPU | P3 | LUMINARIA | SODIO ALTA PRESION | 100 | 8 | HORMIGON | ELECDA | 3-045641 | VIAL | BRAZO AC GALVANIZADO CURVO | CERRADA | 0
QUATE DATE | P2 | LUMINARIA | SODIO ALTA PRESION | 150 | 8 | HORMIGON | ELECDA | 3-059684 | VIAL | BRAZO AC GALVANIZADO CURVO | CERRADA | 182
PETROHUE SUR | P1 | LUMINARIA | SODIO ALTA PRESION | 250 | 8 | HORMIGON | ELECDA | 3-045623 | VIAL | BRAZO AC GALVANIZADO L150 | CERRADA | 183
MAIPU | P3 | LUMINARIA | SODIO ALTA PRESION | 100 | 8 | HORMIGON | ELECDA | 3-055864 | VIAL | BRAZO AC GALVANIZADO L150 | CERRADA | 192
CHAÐAR | P1 | LUMINARIA | SODIO ALTA PRESION | 250 | 8 | HORMIGON | ELECDA | 3-044540 | VIAL | BRAZO AC GALVANIZADO CURVO | CERRADA | 109
MUNICH | P3 | LUMINARIA | SODIO ALTA PRESION | 100 | 8 | HORMIGON | ELECDA | 3-027595 | VIAL | BRAZO AC GALVANIZADO L150 | CERRADA | 197
CHORRILLOS | P1 | LUMINARIA | SODIO ALTA PRESION | 250 | 8 | HORMIGON | ELECDA | 3-023670 | VIAL | BRAZO AC GALVANIZADO L400 | CERRADA | 431
MAIPU | P3 | LUMINARIA | SODIO ALTA PRESION | 100 | 8 | HORMIGON | ELECDA | 3-042595 | VIAL | BRAZO AC GALVANIZADO L150 | CERRADA | 192
PJE MALVILLA | P1 | LUMINARIA | SODIO ALTA PRESION | 250 | 8 | HORMIGON | ELECDA | 3-044538 | VIAL | BRAZO AC GALVANIZADO CURVO | CERRADA | 109
3 ORIENTE | P3 | LUMINARIA | SODIO ALTA PRESION | 100 | 8 | HORMIGON | ELECDA | 3-023808 | VIAL | BRAZO AC GALVANIZADO L150 | CERRADA | 416
CHORRILLOS | P1 | LUMINARIA | SODIO ALTA PRESION | 250 | 8 | HORMIGON | ELECDA | 3-059929-A | VIAL | BRAZO CORTO AC GALVANIZADO | CERRADA | 269
CHORRILLOS | P1 | LUMINARIA | SODIO ALTA PRESION | 250 | 8 | HORMIGON | ELECDA | 3-059929-B | VIAL | BRAZO CORTO AC GALVANIZADO | CERRADA | 269
CHORRILLOS | P1 | LUMINARIA | SODIO ALTA PRESION | 250 | 8 | HORMIGON | ELECDA | M1-01029 | VIAL | BRAZO AC GALVANIZADO L400 | CERRADA | 417
MAIPU | P3 | LUMINARIA | SODIO ALTA PRESION | 100 | 8 | HORMIGON | ELECDA | 3-027307 | VIAL | BRAZO AC GALVANIZADO L150 | CERRADA | 192
BALMACEDA | P3 | LUMINARIA | SODIO ALTA PRESION | 100 | 8 | HORMIGON | ELECDA | 3-023633 | VIAL | BRAZO AC GALVANIZADO L150 | CERRADA | 427
MAIPU | P3 | LUMINARIA | SODIO ALTA PRESION | 100 | 8 | HORMIGON | ELECDA | 3-027306 | VIAL | BRAZO AC GALVANIZADO L150 | CERRADA | 192
PJE AMERICO VESPUCIO | P3 | LUMINARIA | SODIO ALTA PRESION | 100 | 8 | HORMIGON | ELECDA | 3-027473 | VIAL | BRAZO AC GALVANIZADO L150 | CERRADA | 191
1 NORTE | P3 | LUMINARIA | SODIO ALTA PRESION | 100 | 8 | HORMIGON | ELECDA | 3-023657-A | VIAL | BRAZO AC GALVANIZADO L150 | CERRADA | 427
1 NORTE | P3 | LUMINARIA | SODIO ALTA PRESION | 70 | 8 | HORMIGON | ELECDA | 3-023657-B | PLAZA | BRAZO AC GALVANIZADO L150 | CERRADA | 427 |  |  | SIN MICA
MAIPU | P3 | LUMINARIA | SODIO ALTA PRESION | 100 | 8 | HORMIGON | ELECDA | 3-027305 | VIAL | BRAZO AC GALVANIZADO L150 | CERRADA | 192
JAIME CERDA CUELLAR | P3 | LUMINARIA | SODIO ALTA PRESION | 100 | 8 | HORMIGON | ELECDA | 3-059685 | VIAL | BRAZO AC GALVANIZADO CURVO | CERRADA | 182
7 ORIENTE | P1 | LUMINARIA | SODIO ALTA PRESION | 250 | 8 | HORMIGON | ELECDA | 3-027850 | VIAL | BRAZO CORTO AC GALVANIZADO | CERRADA | 176
MAIPU | P3 | LUMINARIA | SODIO ALTA PRESION | 100 | 8 | HORMIGON | ELECDA | 3-050223 | VIAL | BRAZO AC GALVANIZADO L150 | CERRADA | 192
SICURI ZAMPOÐA | P2 | LUMINARIA | SODIO ALTA PRESION | 150 | 8 | HORMIGON | ELECDA | JC-185 | VIAL | BRAZO AC GALVANIZADO CURVO | CERRADA | 0
KALA | P2 | LUMINARIA | SODIO ALTA PRESION | 150 | 8 | HORMIGON | ELECDA | 3-044241 | VIAL | BRAZO AC GALVANIZADO CURVO | CERRADA | 118
MAIPU | P3 | LUMINARIA | SODIO ALTA PRESION | 100 | 8 | HORMIGON | ELECDA | 3-027272 | VIAL | BRAZO AC GALVANIZADO L150 | CERRADA | 192
CHORRILLOS | P1 | LUMINARIA | SODIO ALTA PRESION | 250 | 8 | HORMIGON | ELECDA | M1-01030 | VIAL | BRAZO CORTO AC GALVANIZADO | CERRADA | 417
LARI | P2 | LUMINARIA | SODIO ALTA PRESION | 150 | 8 | HORMIGON | ELECDA | 3-044240 | VIAL | BRAZO AC GALVANIZADO CURVO | CERRADA | 118
MAIPU | P3 | LUMINARIA | SODIO ALTA PRESION | 100 | 8 | HORMIGON | ELECDA | 3-027327 | VIAL | BRAZO AC GALVANIZADO L150 | CERRADA | 192
QUATE DATE | P2 | LUMINARIA | SODIO ALTA PRESION | 150 | 8 | HORMIGON | ELECDA | 3-059693 | VIAL | BRAZO AC GALVANIZADO CURVO | CERRADA | 182
PJE MUNICH | P3 | LUMINARIA | SODIO ALTA PRESION | 100 | 8 | HORMIGON | ELECDA | 3-027620 | VIAL | BRAZO AC GALVANIZADO L150 | CERRADA | 197
SIPAS | P2 | LUMINARIA | SODIO ALTA PRESION | 150 | 8 | HORMIGON | ELECDA | 3-059678 | VIAL | BRAZO AC GALVANIZADO CURVO | CERRADA | 181
MAIPU | P3 | LUMINARIA | SODIO ALTA PRESION | 100 | 8 | HORMIGON | ELECDA | 3-027326 | VIAL | BRAZO AC GALVANIZADO L150 | CERRADA | 192
COLONIA | P3 | LUMINARIA | SODIO ALTA PRESION | 100 | 8 | HORMIGON | ELECDA | 3-027652 | PEATONAL | BRAZO AC GALVANIZADO L150 | CERRADA | 196
CHORRILLOS | P1 | LUMINARIA | SODIO ALTA PRESION | 250 | 8 | HORMIGON | ELECDA | 3-023829 | VIAL | BRAZO AC GALVANIZADO L400 | CERRADA | 434
5 PONIENTE | P3 | LUMINARIA | SODIO ALTA PRESION | 100 | 8 | HORMIGON | ELECDA | 3-023634 | VIAL | BRAZO AC GALVANIZADO L150 | CERRADA | 427
ESCENARIO | P1 | LUMINARIA | SODIO ALTA PRESION | 250 | 8 | HORMIGON | ELECDA | 3-045638 | VIAL | BRAZO AC GALVANIZADO CURVO | CERRADA | 183
HUMBERSTONE | P3 | LUMINARIA | SODIO ALTA PRESION | 100 | 8 | HORMIGON | ELECDA | 3-027623 | VIAL | BRAZO AC GALVANIZADO L150 | CERRADA | 197
MAIPU | P3 | LUMINARIA | SODIO ALTA PRESION | 100 | 8 | HORMIGON | ELECDA | 3-027325 | VIAL | BRAZO AC GALVANIZADO L150 | CERRADA | 192
PETROHUE SUR | P2 | LUMINARIA | SODIO ALTA PRESION | 150 | 8 | HORMIGON | ELECDA | 3-048419 | VIAL | BRAZO AC GALVANIZADO CURVO | CERRADA | 183
MAIPU | P3 | LUMINARIA | SODIO ALTA PRESION | 100 | 8 | HORMIGON | ELECDA | 3-027324 | VIAL | BRAZO AC GALVANIZADO L150 | CERRADA | 192
AV. CHORRILLOS | P1 | LUMINARIA | SODIO ALTA PRESION | 250 | 8 | HORMIGON | ELECDA | 3-047074 | VIAL | BRAZO AC GALVANIZADO L400 | CERRADA | 417
1 NORTE | P3 | LUMINARIA | SODIO ALTA PRESION | 100 | 8 | HORMIGON | ELECDA | 3-023646 | VIAL | BRAZO AC GALVANIZADO L150 | CERRADA | 427
PLAZA | P1 | LUMINARIA | SODIO ALTA PRESION | 400 | 12 | ACERO CONICO | MUNICIPAL | M2-05886-A | PLAZA | BRAZO CORTO AC GALVANIZADO | CERRADA | 0
PLAZA | P1 | LUMINARIA | SODIO ALTA PRESION | 400 | 12 | ACERO CONICO | MUNICIPAL | M2-05886-B | PLAZA | BRAZO CORTO AC GALVANIZADO | CERRADA | 0
PLAZA | P1 | LUMINARIA | SODIO ALTA PRESION | 400 | 12 | ACERO CONICO | MUNICIPAL | M2-05886-C | PLAZA | BRAZO CORTO AC GALVANIZADO | CERRADA | 0
MAIPU | P3 | LUMINARIA | SODIO ALTA PRESION | 100 | 8 | HORMIGON | ELECDA | 3-027480 | VIAL | BRAZO AC GALVANIZADO L150 | CERRADA | 192
BALMACEDA | P3 | LUMINARIA | SODIO ALTA PRESION | 100 | 8 | HORMIGON | ELECDA | 3-023611 | PEATONAL | BRAZO AC GALVANIZADO L150 | CERRADA | 427
FREI BONN | P3 | LUMINARIA | SODIO ALTA PRESION | 100 | 8 | HORMIGON | ELECDA | 3-027664 | VIAL | BRAZO AC GALVANIZADO L150 | CERRADA | 199
CHORRILLOS | P1 | LUMINARIA | SODIO ALTA PRESION | 250 | 8 | HORMIGON | ELECDA | 3-053025-A | VIAL | BRAZO CORTO AC GALVANIZADO | CERRADA | 269
CHORRILLOS | P1 | LUMINARIA | SODIO ALTA PRESION | 250 | 8 | HORMIGON | ELECDA | 3-053025-B | VIAL | BRAZO CORTO AC GALVANIZADO | CERRADA | 269
PETROHUE SUR | P1 | LUMINARIA | SODIO ALTA PRESION | 250 | 8 | HORMIGON | ELECDA | 3-045622 | VIAL | BRAZO AC GALVANIZADO L150 | CERRADA | 183
QUATE DATE | P2 | LUMINARIA | SODIO ALTA PRESION | 150 | 8 | HORMIGON | ELECDA | 3-059692 | VIAL | BRAZO AC GALVANIZADO CURVO | CERRADA | 182
FRANKFURT | P3 | LUMINARIA | SODIO ALTA PRESION | 100 | 8 | HORMIGON | ELECDA | 3-027684 | VIAL | BRAZO AC GALVANIZADO L150 | CERRADA | 199
OLLANTAY | P2 | LUMINARIA | SODIO ALTA PRESION | 150 | 8 | HORMIGON | ELECDA | 3-055970 | VIAL | BRAZO AC GALVANIZADO CURVO | CERRADA | 183
BERLIN | P3 | LUMINARIA | SODIO ALTA PRESION | 100 | 8 | HORMIGON | ELECDA | 3-027739 | VIAL | BRAZO AC GALVANIZADO L150 | CERRADA | 210
BALMACEDA | P3 | LUMINARIA | SODIO ALTA PRESION | 100 | 8 | HORMIGON | ELECDA | 3-023631 | PEATONAL | BRAZO AC GALVANIZADO L150 | CERRADA | 427
BALMACEDA | P1 | LUMINARIA | SODIO ALTA PRESION | 400 | 8 | HORMIGON | ELECDA | M3-10881 | VIAL | BRAZO AC GALVANIZADO L400 | CERRADA | 428
MAIPU | P3 | LUMINARIA | SODIO ALTA PRESION | 100 | 8 | HORMIGON | ELECDA | 3-027573 | VIAL | BRAZO AC GALVANIZADO L150 | CERRADA | 196 |  |  | INCLINADO
1 PONIENTE | P3 | LUMINARIA | SODIO ALTA PRESION | 100 | 8 | HORMIGON | ELECDA | 3-023654 | VIAL | BRAZO AC GALVANIZADO L150 | CERRADA | 426
CHAÐAR | P1 | LUMINARIA | SODIO ALTA PRESION | 250 | 8 | HORMIGON | ELECDA | 3-044535 | VIAL | BRAZO AC GALVANIZADO CURVO | CERRADA | 109
SOFIA | P2 | LUMINARIA | SODIO ALTA PRESION | 150 | 8 | HORMIGON | ELECDA | 3-045615 | VIAL | BRAZO AC GALVANIZADO CURVO | CERRADA | 183
AV. CHORRILLOS | P1 | LUMINARIA | SODIO ALTA PRESION | 250 | 8 | HORMIGON | ELECDA | 3-055827 | VIAL | BRAZO AC GALVANIZADO L150 | CERRADA | 416
SALAR DE PAMPA BLANCA | P1 | LUMINARIA | SODIO ALTA PRESION | 250 | 7 | ACERO CONICO | ELECDA | M2-05745-A | PEATONAL | BRAZO AC GALVANIZADO RECTO PEAT | CERRADA | 0
SALAR DE PAMPA BLANCA | P1 | LUMINARIA | SODIO ALTA PRESION | 250 | 7 | ACERO CONICO | ELECDA | M2-05745-B | PEATONAL | BRAZO AC GALVANIZADO RECTO PEAT | CERRADA | 0
AV. CHORRILLOS | P1 | LUMINARIA | SODIO ALTA PRESION | 250 | 8 | HORMIGON | ELECDA | 3-023828 | VIAL | BRAZO AC GALVANIZADO L400 | CERRADA | 434
ALMIRANTE LATORRE | P1 | LUMINARIA | SODIO ALTA PRESION | 250 | 8 | HORMIGON | ELECDA | 3-023094 | VIAL | BRAZO CORTO AC GALVANIZADO | CERRADA | 261 |  |  | EN PREDIO
4 ORIENTE | P3 | LUMINARIA | SODIO ALTA PRESION | 100 | 8 | HORMIGON | ELECDA | 3-023773 | VIAL | BRAZO AC GALVANIZADO L150 | CERRADA | 416
MAIPU | P3 | LUMINARIA | SODIO ALTA PRESION | 100 | 8 | HORMIGON | ELECDA | 3-027572 | VIAL | BRAZO AC GALVANIZADO L150 | CERRADA | 196
HAMBURGO | P3 | LUMINARIA | SODIO ALTA PRESION | 100 | 8 | HORMIGON | ELECDA | 3-027753 | VIAL | BRAZO AC GALVANIZADO L150 | CERRADA | 210
SALAR DE LA LUNA | P2 | LUMINARIA | SODIO ALTA PRESION | 150 | 8 | HORMIGON | ELECDA | 3-044225 | VIAL | BRAZO AC GALVANIZADO CURVO | CERRADA | 118
1 NORTE | P3 | LUMINARIA | SODIO ALTA PRESION | 100 | 8 | HORMIGON | ELECDA | 3-023647 | VIAL | BRAZO AC GALVANIZADO L150 | CERRADA | 426
MAIPU | P3 | LUMINARIA | SODIO ALTA PRESION | 100 | 8 | HORMIGON | ELECDA | 3-027571 | VIAL | BRAZO AC GALVANIZADO L150 | CERRADA | 196
HUGO VIAL | P1 | LUMINARIA | SODIO ALTA PRESION | 250 | 8 | HORMIGON | ELECDA | 3-045607 | VIAL | BRAZO AC GALVANIZADO L150 | CERRADA | 189
AV. CARI | P1 | LUMINARIA | SODIO ALTA PRESION | 250 | 8 | HORMIGON | ELECDA | 3-044252 | VIAL | BRAZO AC GALVANIZADO CURVO | CERRADA | 117
CARLOS DIAZ OSSA | P2 | LUMINARIA | SODIO ALTA PRESION | 150 | 8 | HORMIGON | ELECDA | JC-198 | VIAL | BRAZO AC GALVANIZADO CURVO | CERRADA | 0
MAIPU | P3 | LUMINARIA | SODIO ALTA PRESION | 100 | 8 | HORMIGON | ELECDA | 3-027570 | VIAL | BRAZO AC GALVANIZADO L150 | CERRADA | 196
AV. GRANADEROS | P1 | LUMINARIA | SODIO ALTA PRESION | 400 | 8 | HORMIGON | ELECDA | M2-05882-A | VIAL | BRAZO AC GALVANIZADO L400 | CERRADA | 261
AV. GRANADEROS | P3 | LUMINARIA | SODIO ALTA PRESION | 100 | 4 | HORMIGON | ELECDA | M2-05882-B | PEATONAL | BRAZO AC GALVANIZADO RECTO PEAT | CERRADA | 261
AV. CHORRILLOS |  | SIN LUMINARIA (medidor u otra condición) | SOLO MEDIDOR | 9998 |  | HORMIGON | ELECDA | 3-038619 |  |  |  | 434 |  | MEDIDOR SIN ACCESO | MEDIDOR SIN ACCESO
CONCEPCION | P3 | LUMINARIA | SODIO ALTA PRESION | 100 | 8 | HORMIGON | ELECDA | 3-023080 | VIAL | BRAZO CORTO AC GALVANIZADO | CERRADA | 261
AV. CHORRILLOS | P1 | LUMINARIA | SODIO ALTA PRESION | 250 | 8 | HORMIGON | ELECDA | 3-023826 | VIAL | BRAZO AC GALVANIZADO L400 | CERRADA | 434
TARAR | P2 | LUMINARIA | SODIO ALTA PRESION | 150 | 8 | HORMIGON | ELECDA | 3-044209 | VIAL | BRAZO AC GALVANIZADO CURVO | CERRADA | 117
OHIGGINS | P1 | LUMINARIA | SODIO ALTA PRESION | 250 | 8 | HORMIGON | ELECDA | 3-036024 | VIAL | BRAZO AC GALVANIZADO L150 | CERRADA | 211
MAIPU | P3 | LUMINARIA | SODIO ALTA PRESION | 100 | 8 | HORMIGON | ELECDA | 3-027569 | VIAL | BRAZO AC GALVANIZADO L150 | CERRADA | 0
RAMON FREIRE | P3 | LUMINARIA | SODIO ALTA PRESION | 100 | 8 | HORMIGON | ELECDA | 3-023050 | VIAL | BRAZO CORTO AC GALVANIZADO | CERRADA | 261
MAIPU | P3 | LUMINARIA | SODIO ALTA PRESION | 100 | 8 | HORMIGON | ELECDA | 3-027540 | VIAL | BRAZO AC GALVANIZADO L150 | CERRADA | 196
AV. CHORRILLOS | P1 | LUMINARIA | SODIO ALTA PRESION | 250 | 8 | HORMIGON | ELECDA | 3-055828 | VIAL | BRAZO AC GALVANIZADO L150 | CERRADA | 416
IQUIQUE | P3 | LUMINARIA | SODIO ALTA PRESION | 100 | 8 | HORMIGON | ELECDA | 3-023034 | VIAL | BRAZO CORTO AC GALVANIZADO | CERRADA | 261
PLAZA | P2 | LUMINARIA | SODIO ALTA PRESION | 150 | 8 | HORMIGON | ELECDA | JC-169-A | VIAL | BRAZO AC GALVANIZADO CURVO | CERRADA | 0
PLAZA | P2 | LUMINARIA | SODIO ALTA PRESION | 150 | 8 | HORMIGON | ELECDA | JC-169-B | VIAL | BRAZO AC GALVANIZADO CURVO | CERRADA | 0
MAIPU | P3 | LUMINARIA | SODIO ALTA PRESION | 100 | 8 | HORMIGON | ELECDA | 3-027568 | VIAL | BRAZO AC GALVANIZADO L150 | CERRADA | 196
MAIPU | P1 | LUMINARIA | SODIO ALTA PRESION | 250 | 8 | HORMIGON | ELECDA | M2-05814 | VIAL | BRAZO AC GALVANIZADO L400 | CERRADA | 196
QUATE DATE | P2 | LUMINARIA | SODIO ALTA PRESION | 150 | 8 | HORMIGON | ELECDA | 3-059691 | VIAL | BRAZO AC GALVANIZADO CURVO | CERRADA | 0
FLORIDA | P3 | LUMINARIA | SODIO ALTA PRESION | 100 | 8 | HORMIGON | ELECDA | 3-027721 | VIAL | BRAZO AC GALVANIZADO L150 | CERRADA | 210
PJE RAUHE | P3 | LUMINARIA | SODIO ALTA PRESION | 100 | 8 | HORMIGON | ELECDA | 3-032408 | VIAL | BRAZO AC GALVANIZADO L150 | CERRADA | 188
MAIPU | P1 | LUMINARIA | SODIO ALTA PRESION | 250 | 8 | HORMIGON | ELECDA | 3-027638 | VIAL | BRAZO AC GALVANIZADO L400 | CERRADA | 199
MAIPU | P1 | LUMINARIA | SODIO ALTA PRESION | 250 | 8 | HORMIGON | ELECDA | 3-027541 | VIAL | BRAZO AC GALVANIZADO L400 | CERRADA | 196
MAIPU | P3 | LUMINARIA | SODIO ALTA PRESION | 100 | 8 | HORMIGON | ELECDA | M1-01080 | VIAL | BRAZO AC GALVANIZADO L150 | CERRADA | 191 |  |  | OBSTRUIDO
MAIPU | P3 | LUMINARIA | SODIO ALTA PRESION | 100 | 8 | HORMIGON | ELECDA | 3-027483 | VIAL | BRAZO AC GALVANIZADO L150 | CERRADA | 191
CANCHA RAYADA | P3 | LUMINARIA | SODIO ALTA PRESION | 100 | 8 | HORMIGON | ELECDA | 3-023085 | VIAL | BRAZO CORTO AC GALVANIZADO | CERRADA | 261
5 ORIENTE | P3 | LUMINARIA | SODIO ALTA PRESION | 100 | 8 | HORMIGON | ELECDA | 3-027841 | VIAL | BRAZO CORTO AC GALVANIZADO | CERRADA | 176
VIA PARQUE PONIENTE | P2 | LUMINARIA | SODIO ALTA PRESION | 150 | 8 | APOYADO MURO | ELECDA | M3-10938-A | VIAL | BRAZO AC GALVANIZADO CURVO | CERRADA | 0
VIA PARQUE PONIENTE | P3 | LUMINARIA | SODIO ALTA PRESION | 100 | 4 | ACERO TELEFONICO | ELECDA | M3-10938-B | PEATONAL | BRAZO AC GALVANIZADO RECTO PEAT | CERRADA | 0
PARAGUAY | P3 | LUMINARIA | SODIO ALTA PRESION | 100 | 8 | HORMIGON | ELECDA | M2-05903 | VIAL | BRAZO AC GALVANIZADO L150 | CERRADA | 212
3 PONIENTE | P3 | LUMINARIA | SODIO ALTA PRESION | 100 | 8 | HORMIGON | ELECDA | 3-023645-A | VIAL | BRAZO AC GALVANIZADO L150 | CERRADA | 427
PLAZA | P3 | LUMINARIA | SODIO ALTA PRESION | 70 | 8 | HORMIGON | ELECDA | 3-023645-B | PLAZA | BRAZO AC GALVANIZADO L150 | CERRADA | 427 |  |  | SIN MICA
MAIPU | P3 | LUMINARIA | SODIO ALTA PRESION | 100 | 8 | HORMIGON | ELECDA | M1-01068 | VIAL | BRAZO AC GALVANIZADO L150 | CERRADA | 191
SALAR DE PAMPA BLANCA | P1 | LUMINARIA | SODIO ALTA PRESION | 250 | 7 | ACERO CONICO | ELECDA | M2-05744-A | PEATONAL | BRAZO AC GALVANIZADO RECTO PEAT | CERRADA | 0
SALAR DE PAMPA BLANCA | P1 | LUMINARIA | SODIO ALTA PRESION | 250 | 7 | ACERO CONICO | ELECDA | M2-05744-B | PEATONAL | BRAZO AC GALVANIZADO RECTO PEAT | CERRADA | 0
PETROHUE SUR | P2 | LUMINARIA | SODIO ALTA PRESION | 150 | 8 | HORMIGON | ELECDA | 3-048420 | VIAL | BRAZO AC GALVANIZADO CURVO | CERRADA | 183
1 NORTE | P3 | LUMINARIA | SODIO ALTA PRESION | 100 | 8 | HORMIGON | ELECDA | 3-023656 | VIAL | BRAZO AC GALVANIZADO L150 | CERRADA | 426
MAIPU | P3 | LUMINARIA | SODIO ALTA PRESION | 100 | 8 | HORMIGON | ELECDA | 3-027485 | VIAL | BRAZO AC GALVANIZADO L150 | CERRADA | 191
CHORRILLOS | P1 | LUMINARIA | SODIO ALTA PRESION | 250 | 8 | HORMIGON | ELECDA | 3-053026-A | VIAL | BRAZO CORTO AC GALVANIZADO | CERRADA | 269
CHORRILLOS | P1 | LUMINARIA | SODIO ALTA PRESION | 250 | 8 | HORMIGON | ELECDA | 3-053026-B | VIAL | BRAZO CORTO AC GALVANIZADO | CERRADA | 269
SICURI ZAMPOÐA | P2 | LUMINARIA | SODIO ALTA PRESION | 150 | 8 | HORMIGON | ELECDA | JC-186 | VIAL | BRAZO AC GALVANIZADO CURVO | CERRADA | 0
CHORRILLOS | P1 | LUMINARIA | SODIO ALTA PRESION | 250 | 8 | HORMIGON | ELECDA | 3-055969 | VIAL | BRAZO AC GALVANIZADO L150 | CERRADA | 416
KALA | P2 | LUMINARIA | SODIO ALTA PRESION | 150 | 8 | HORMIGON | ELECDA | 3-044243 | VIAL | BRAZO AC GALVANIZADO CURVO | CERRADA | 118
PUCON | P3 | LUMINARIA | SODIO ALTA PRESION | 100 | 8 | HORMIGON | ELECDA | 3-051699 | VIAL | BRAZO AC GALVANIZADO L150 | CERRADA | 188
AV. GRECIA | P1 | LUMINARIA | SODIO ALTA PRESION | 400 | 8 | HORMIGON | ELECDA | 3-052977 | VIAL | BRAZO AC GALVANIZADO L400 | CERRADA | 0
PLAZA | P1 | LUMINARIA | SODIO ALTA PRESION | 250 | 9 | ACERO CONICO | ELECDA | M1-01046-A | PLAZA | BRAZO AC GALVANIZADO RECTO PEAT | CERRADA | 427
PLAZA | P1 | LUMINARIA | SODIO ALTA PRESION | 250 | 9 | ACERO CONICO | ELECDA | M1-01046-B | PLAZA | BRAZO AC GALVANIZADO RECTO PEAT | CERRADA | 427
PLAZA | P1 | LUMINARIA | SODIO ALTA PRESION | 250 | 9 | ACERO CONICO | ELECDA | M1-01046-C | PLAZA | BRAZO AC GALVANIZADO RECTO PEAT | CERRADA | 427
SOFIA | P1 | LUMINARIA | SODIO ALTA PRESION | 250 | 8 | HORMIGON | ELECDA | 3-045621 | VIAL | BRAZO AC GALVANIZADO CURVO | CERRADA | 183 |  | MEDIDOR SIN ACCESO | MEDIDOR SIN ACCESO
RUPANCO | P3 | LUMINARIA | SODIO ALTA PRESION | 100 | 8 | HORMIGON | ELECDA | 3-027211 | VIAL | BRAZO AC GALVANIZADO L150 | CERRADA | 188
PJE ACACIA | P1 | LUMINARIA | SODIO ALTA PRESION | 250 | 8 | HORMIGON | ELECDA | 3-044536 | VIAL | BRAZO AC GALVANIZADO CURVO | CERRADA | 109
4 PONIENTE | P3 | LUMINARIA | SODIO ALTA PRESION | 100 | 8 | HORMIGON | ELECDA | 3-023658-A | VIAL | BRAZO AC GALVANIZADO L150 | CERRADA | 427
4 PONIENTE | P3 | LUMINARIA | SODIO ALTA PRESION | 70 | 7 | HORMIGON | ELECDA | 3-023658-B | PUENTE | BRAZO AC GALVANIZADO CURVO | CERRADA | 427 |  |  | SIN MICA
2 PONIENTE | P3 | LUMINARIA | SODIO ALTA PRESION | 100 | 8 | HORMIGON | ELECDA | 3-023648 | VIAL | BRAZO AC GALVANIZADO L150 | CERRADA | 426
GUACOLDA | P3 | LUMINARIA | SODIO ALTA PRESION | 100 | 8 | HORMIGON | ELECDA | 3-023685 | VIAL | BRAZO AC GALVANIZADO L150 | CERRADA | 419
5 PONIENTE | P3 | LUMINARIA | SODIO ALTA PRESION | 100 | 8 | HORMIGON | ELECDA | 3-023635 | VIAL | BRAZO AC GALVANIZADO L150 | CERRADA | 427
AV. CHORRILLOS | P1 | LUMINARIA | SODIO ALTA PRESION | 250 | 8 | HORMIGON | ELECDA | 3-023824 | VIAL | BRAZO AC GALVANIZADO L400 | CERRADA | 434
ALMIRANTE LATORRE | P1 | LUMINARIA | SODIO ALTA PRESION | 250 | 8 | HORMIGON | ELECDA | 3-023084 | VIAL | BRAZO CORTO AC GALVANIZADO | CERRADA | 0
MAIPU | P1 | LUMINARIA | SODIO ALTA PRESION | 250 | 8 | HORMIGON | ELECDA | 3-023079 | VIAL | BRAZO CORTO AC GALVANIZADO | CERRADA | 261
CHORRILLOS | P1 | LUMINARIA | SODIO ALTA PRESION | 250 | 8 | HORMIGON | ELECDA | 3-023806 | VIAL | BRAZO AC GALVANIZADO L150 | CERRADA | 416
LICANRAY | P3 | LUMINARIA | SODIO ALTA PRESION | 100 | 8 | HORMIGON | ELECDA | 3-027396 | VIAL | BRAZO AC GALVANIZADO L150 | CERRADA | 192
MAIPU | P1 | LUMINARIA | SODIO ALTA PRESION | 250 | 8 | HORMIGON | ELECDA | 3-023048 | VIAL | BRAZO CORTO AC GALVANIZADO | CERRADA | 261
CHORRILLOS 1 | P1 | LUMINARIA | SODIO ALTA PRESION | 250 | 8 | HORMIGON | ELECDA | 3-038600 | VIAL | BRAZO AC GALVANIZADO L150 | CERRADA | 432 |  | MEDIDOR SIN ACCESO | MEDIDOR SIN ACCESO
QUETENA | P3 | LUMINARIA | SODIO ALTA PRESION | 100 | 8 | HORMIGON | ELECDA | 3-027574 | VIAL | BRAZO AC GALVANIZADO L150 | CERRADA | 196
ANTUCO ORIENTE | P3 | LUMINARIA | SODIO ALTA PRESION | 100 | 8 | HORMIGON | ELECDA | M1-01079 | VIAL | BRAZO AC GALVANIZADO L150 | CERRADA | 190
MEXICO | P3 | LUMINARIA | SODIO ALTA PRESION | 100 | 8 | HORMIGON | ELECDA | 3-028585 | VIAL | BRAZO AC GALVANIZADO L150 | CERRADA | 204
JAIME CERDA CUELLAR | P3 | LUMINARIA | SODIO ALTA PRESION | 100 | 8 | HORMIGON | ELECDA | 3-059686 | VIAL | BRAZO AC GALVANIZADO CURVO | CERRADA | 182
MAIPU | P1 | LUMINARIA | SODIO ALTA PRESION | 250 | 8 | HORMIGON | ELECDA | 3-023047 | VIAL | BRAZO CORTO AC GALVANIZADO | CERRADA | 261
MAIPU | P1 | LUMINARIA | SODIO ALTA PRESION | 250 | 8 | HORMIGON | ELECDA | 3-050002-A | VIAL | BRAZO AC GALVANIZADO L400 | CERRADA | 199
MAIPU | P1 | LUMINARIA | SODIO ALTA PRESION | 250 | 8 | HORMIGON | ELECDA | 3-050002-B | VIAL | BRAZO AC GALVANIZADO L400 | CERRADA | 199
MAIPU | P1 | LUMINARIA | SODIO ALTA PRESION | 250 | 8 | HORMIGON | ELECDA | 3-023046 | VIAL | BRAZO CORTO AC GALVANIZADO | CERRADA | 261
ANTUCO | P3 | LUMINARIA | SODIO ALTA PRESION | 100 | 8 | HORMIGON | ELECDA | 3-027225 | VIAL | BRAZO AC GALVANIZADO L150 | CERRADA | 188
COLOMBIA | P3 | LUMINARIA | SODIO ALTA PRESION | 100 | 8 | HORMIGON | ELECDA | 3-028556 | VIAL | BRAZO AC GALVANIZADO L150 | CERRADA | 204
MAIPU | P1 | LUMINARIA | SODIO ALTA PRESION | 250 | 8 | HORMIGON | ELECDA | 3-023045 | VIAL | BRAZO CORTO AC GALVANIZADO | CERRADA | 261
MAIPU | P1 | LUMINARIA | SODIO ALTA PRESION | 250 | 8 | HORMIGON | ELECDA | 3-051750-A | VIAL | BRAZO AC GALVANIZADO L400 | CERRADA | 199
MAIPU | P1 | LUMINARIA | SODIO ALTA PRESION | 250 | 8 | HORMIGON | ELECDA | 3-051750-B | VIAL | BRAZO AC GALVANIZADO L400 | CERRADA | 199
MAIPU | P1 | LUMINARIA | SODIO ALTA PRESION | 250 | 8 | HORMIGON | ELECDA | 3-027635-A | VIAL | BRAZO AC GALVANIZADO L400 | CERRADA | 199
MAIPU | P1 | LUMINARIA | SODIO ALTA PRESION | 250 | 8 | HORMIGON | ELECDA | 3-027635-B | VIAL | BRAZO AC GALVANIZADO L400 | CERRADA | 199
VILLARRICA | P3 | LUMINARIA | SODIO ALTA PRESION | 100 | 8 | HORMIGON | ELECDA | 3-027241 | VIAL | BRAZO AC GALVANIZADO L150 | CERRADA | 188
ESCENARIO | P1 | LUMINARIA | SODIO ALTA PRESION | 250 | 8 | HORMIGON | ELECDA | M3-10813 | VIAL | BRAZO AC GALVANIZADO CURVO | CERRADA | 183
MAIPU | P1 | LUMINARIA | SODIO ALTA PRESION | 250 | 8 | HORMIGON | ELECDA | 3-027634-A | VIAL | BRAZO AC GALVANIZADO L400 | CERRADA | 199 |  |  | INCLINADO
MAIPU | P1 | LUMINARIA | SODIO ALTA PRESION | 250 | 8 | HORMIGON | ELECDA | 3-027634-B | VIAL | BRAZO AC GALVANIZADO L400 | CERRADA | 199 |  |  | INCLINADO
MAIPU | P1 | LUMINARIA | SODIO ALTA PRESION | 250 | 8 | HORMIGON | ELECDA | 3-027705-A | VIAL | BRAZO AC GALVANIZADO L400 | CERRADA | 210
MAIPU | P1 | LUMINARIA | SODIO ALTA PRESION | 250 | 8 | HORMIGON | ELECDA | 3-027705-B | VIAL | BRAZO AC GALVANIZADO L400 | CERRADA | 210
COLO COLO | P3 | LUMINARIA | SODIO ALTA PRESION | 100 | 8 | HORMIGON | ELECDA | 3-027481 | VIAL | BRAZO AC GALVANIZADO L150 | CERRADA | 191
MAIPU | P1 | LUMINARIA | SODIO ALTA PRESION | 250 | 8 | HORMIGON | ELECDA | 3-027706-A | VIAL | BRAZO AC GALVANIZADO L400 | CERRADA | 199
MAIPU | P1 | LUMINARIA | SODIO ALTA PRESION | 250 | 8 | HORMIGON | ELECDA | 3-027706-B | VIAL | BRAZO AC GALVANIZADO L400 | CERRADA | 199
MAIPU | P1 | LUMINARIA | SODIO ALTA PRESION | 250 | 8 | HORMIGON | ELECDA | M2-05880-A | VIAL | BRAZO CORTO AC GALVANIZADO | CERRADA | 261
MAIPU | P1 | LUMINARIA | SODIO ALTA PRESION | 400 | 8 | HORMIGON | ELECDA | M2-05880-B | PLAZA | BRAZO AC GALVANIZADO L400 | CERRADA | 261
MAIPU | P1 | LUMINARIA | SODIO ALTA PRESION | 250 | 8 | HORMIGON | ELECDA | 3-051754-A | VIAL | BRAZO AC GALVANIZADO L400 | CERRADA | 210
MAIPU | P1 | LUMINARIA | SODIO ALTA PRESION | 250 | 8 | HORMIGON | ELECDA | 3-051754-B | VIAL | BRAZO AC GALVANIZADO L400 | CERRADA | 210
MAIPU | P1 | LUMINARIA | SODIO ALTA PRESION | 250 | 8 | HORMIGON | ELECDA | 3-023044 | VIAL | BRAZO CORTO AC GALVANIZADO | CERRADA | 261
2 NORTE | P3 | LUMINARIA | SODIO ALTA PRESION | 100 | 8 | HORMIGON | ELECDA | 3-023641 | VIAL | BRAZO AC GALVANIZADO L150 | CERRADA | 427
VENEZUELA | P3 | LUMINARIA | SODIO ALTA PRESION | 100 | 8 | HORMIGON | ELECDA | 3-028552 | VIAL | BRAZO AC GALVANIZADO L150 | CERRADA | 203
SALAR DE PAMPA BLANCA | P1 | LUMINARIA | SODIO ALTA PRESION | 250 | 8 | HORMIGON | ELECDA | 3-044195 | VIAL | BRAZO AC GALVANIZADO CURVO | CERRADA | 117
QUATE DATE | P2 | LUMINARIA | SODIO ALTA PRESION | 150 | 8 | HORMIGON | ELECDA | 3-059690 | VIAL | BRAZO AC GALVANIZADO CURVO | CERRADA | 182 |  | MEDIDOR SIN ACCESO | MEDIDOR SIN ACCESO
CHORRILLOS | P1 | LUMINARIA | SODIO ALTA PRESION | 250 | 8 | HORMIGON | ELECDA | 3-055829 | VIAL | BRAZO AC GALVANIZADO L150 | CERRADA | 416
MAIPU | P1 | LUMINARIA | SODIO ALTA PRESION | 250 | 8 | HORMIGON | ELECDA | 3-055788-A | VIAL | BRAZO AC GALVANIZADO L400 | CERRADA | 210
MAIPU | P1 | LUMINARIA | SODIO ALTA PRESION | 250 | 8 | HORMIGON | ELECDA | 3-055788-B | VIAL | BRAZO AC GALVANIZADO L400 | CERRADA | 210
PLAZA | P1 | LUMINARIA | SODIO ALTA PRESION | 250 | 9 | ACERO CONICO | ELECDA | M1-01049-A | PLAZA | BRAZO AC GALVANIZADO RECTO PEAT | CERRADA | 426
PLAZA | P1 | LUMINARIA | SODIO ALTA PRESION | 250 | 9 | ACERO CONICO | ELECDA | M1-01049-B | PLAZA | BRAZO AC GALVANIZADO RECTO PEAT | CERRADA | 426
PLAZA | P1 | LUMINARIA | SODIO ALTA PRESION | 250 | 9 | ACERO CONICO | ELECDA | M1-01049-C | PLAZA | BRAZO AC GALVANIZADO RECTO PEAT | CERRADA | 426
VIOLETA VERGARA | P3 | LUMINARIA | SODIO ALTA PRESION | 100 | 8 | HORMIGON | ELECDA | 3-059687 | VIAL | BRAZO AC GALVANIZADO CURVO | CERRADA | 182
PJE ÐIELOL PONIENTE | P3 | LUMINARIA | SODIO ALTA PRESION | 100 | 8 | HORMIGON | ELECDA | 3-027544 | VIAL | BRAZO AC GALVANIZADO L150 | CERRADA | 196
VIOLETA VERGARA | P3 | LUMINARIA | SODIO ALTA PRESION | 100 | 8 | HORMIGON | ELECDA | 3-059688 | VIAL | BRAZO AC GALVANIZADO CURVO | CERRADA | 182
CHORRILLOS | P1 | LUMINARIA | SODIO ALTA PRESION | 250 | 8 | HORMIGON | ELECDA | 3-053027-A | VIAL | BRAZO AC GALVANIZADO CURVO | CERRADA | 269
CHORRILLOS | P1 | LUMINARIA | SODIO ALTA PRESION | 250 | 8 | HORMIGON | ELECDA | 3-053027-B | VIAL | BRAZO AC GALVANIZADO CURVO | CERRADA | 269
COSTA RICA | P3 | LUMINARIA | SODIO ALTA PRESION | 100 | 8 | HORMIGON | ELECDA | 3-028592 | VIAL | BRAZO AC GALVANIZADO L150 | CERRADA | 202
ARAUCO | P3 | LUMINARIA | SODIO ALTA PRESION | 100 | 8 | HORMIGON | ELECDA | 3-027398 | VIAL | BRAZO LARGO AC GALVANIZADO | CERRADA | 190
MAIPU | P1 | LUMINARIA | SODIO ALTA PRESION | 250 | 8 | HORMIGON | ELECDA | 3-027702-A | VIAL | BRAZO AC GALVANIZADO L400 | CERRADA | 210
MAIPU | P1 | LUMINARIA | SODIO ALTA PRESION | 250 | 8 | HORMIGON | ELECDA | 3-027702-B | VIAL | BRAZO AC GALVANIZADO L400 | CERRADA | 210
VIOLETA VERGARA | P3 | LUMINARIA | SODIO ALTA PRESION | 100 | 8 | HORMIGON | ELECDA | 3-059689 | VIAL | BRAZO AC GALVANIZADO CURVO | CERRADA | 182
7 ORIENTE | P1 | LUMINARIA | SODIO ALTA PRESION | 250 | 8 | HORMIGON | ELECDA | 3-027849 | VIAL | BRAZO CORTO AC GALVANIZADO | CERRADA | 176
MAIPU | P1 | LUMINARIA | SODIO ALTA PRESION | 250 | 8 | HORMIGON | ELECDA | 3-027701-A | VIAL | BRAZO AC GALVANIZADO L400 | CERRADA | 210
MAIPU | P1 | LUMINARIA | SODIO ALTA PRESION | 250 | 8 | HORMIGON | ELECDA | 3-027701-B | VIAL | BRAZO AC GALVANIZADO L400 | CERRADA | 210
VIOLETA VERGARA | P2 | LUMINARIA | SODIO ALTA PRESION | 150 | 8 | HORMIGON | ELECDA | JC-197 | VIAL | BRAZO AC GALVANIZADO CURVO | CERRADA | 0
AV. ARGENTINA | P1 | LUMINARIA | SODIO ALTA PRESION | 250 | 8 | HORMIGON | ELECDA | 3-036013 | VIAL | BRAZO CORTO AC GALVANIZADO | CERRADA | 200
PETROHUE SUR | P2 | LUMINARIA | SODIO ALTA PRESION | 150 | 8 | HORMIGON | ELECDA | 3-048421 | VIAL | BRAZO AC GALVANIZADO CURVO | CERRADA | 183
PJE AWANA TELAR | P2 | LUMINARIA | SODIO ALTA PRESION | 150 | 8 | HORMIGON | ELECDA | JC-195 | VIAL | BRAZO AC GALVANIZADO CURVO | CERRADA | 0
NIEVES CAUCETA | P2 | LUMINARIA | SODIO ALTA PRESION | 150 | 8 | HORMIGON | ELECDA | 3-059679 | VIAL | BRAZO AC GALVANIZADO CURVO | CERRADA | 181
VIOLETA VERGARA | P2 | LUMINARIA | SODIO ALTA PRESION | 150 | 8 | HORMIGON | ELECDA | JC-196 | VIAL | BRAZO AC GALVANIZADO CURVO | CERRADA | 0
AV. CHORRILLOS | P1 | LUMINARIA | SODIO ALTA PRESION | 250 | 8 | HORMIGON | ELECDA | 3-027848 | VIAL | BRAZO AC GALVANIZADO CURVO | CERRADA | 416
MAIPU | P1 | LUMINARIA | SODIO ALTA PRESION | 250 | 8 | HORMIGON | ELECDA | 3-050213-A | VIAL | BRAZO AC GALVANIZADO L150 | CERRADA | 210
MAIPU | P1 | LUMINARIA | SODIO ALTA PRESION | 250 | 8 | HORMIGON | ELECDA | 3-050213-B | VIAL | BRAZO AC GALVANIZADO L150 | CERRADA | 210
VIOLETA VERGARA | P2 | LUMINARIA | SODIO ALTA PRESION | 150 | 8 | HORMIGON | ELECDA | JC-187 | VIAL | BRAZO AC GALVANIZADO CURVO | CERRADA | 0
MAIPU | P1 | LUMINARIA | SODIO ALTA PRESION | 250 | 8 | HORMIGON | ELECDA | 3-028515-A | VIAL | BRAZO AC GALVANIZADO L400 | CERRADA | 212
MAIPU | P1 | LUMINARIA | SODIO ALTA PRESION | 250 | 8 | HORMIGON | ELECDA | 3-028515-B | VIAL | BRAZO AC GALVANIZADO L400 | CERRADA | 212
PJE ÐIELOL | P3 | LUMINARIA | SODIO ALTA PRESION | 100 | 8 | HORMIGON | ELECDA | 3-027550 | VIAL | BRAZO AC GALVANIZADO L150 | CERRADA | 196
MUNICH | P3 | LUMINARIA | SODIO ALTA PRESION | 100 | 8 | HORMIGON | ELECDA | 3-055716 | VIAL | BRAZO AC GALVANIZADO L150 | CERRADA | 196
2 NORTE | P3 | LUMINARIA | SODIO ALTA PRESION | 100 | 8 | HORMIGON | ELECDA | 3-023642 | VIAL | BRAZO AC GALVANIZADO L150 | CERRADA | 427
HUMBERSTONE | P3 | LUMINARIA | SODIO ALTA PRESION | 100 | 8 | HORMIGON | ELECDA | 3-027546 | VIAL | BRAZO AC GALVANIZADO L150 | CERRADA | 196
SOFIA | P1 | LUMINARIA | SODIO ALTA PRESION | 250 | 8 | HORMIGON | ELECDA | 3-045620 | VIAL | BRAZO AC GALVANIZADO CURVO | CERRADA | 183
CHORRILLOS | P1 | LUMINARIA | SODIO ALTA PRESION | 250 | 8 | HORMIGON | ELECDA | 3-055889 | VIAL | BRAZO AC GALVANIZADO L400 | CERRADA | 434
MAIPU | P1 | LUMINARIA | SODIO ALTA PRESION | 250 | 8 | HORMIGON | ELECDA | 3-035313-A | VIAL | BRAZO AC GALVANIZADO L400 | CERRADA | 212
MAIPU | P1 | LUMINARIA | SODIO ALTA PRESION | 250 | 8 | HORMIGON | ELECDA | 3-035313-B | VIAL | BRAZO AC GALVANIZADO L400 | CERRADA | 212
PLAZA | P2 | LUMINARIA | SODIO ALTA PRESION | 150 | 5 | ACERO CONICO | MUNICIPAL | R-205 | PLAZA | BRAZO AC GALVANIZADO RECTO PEAT | CERRADA | 0
PJE ACACIA | P1 | LUMINARIA | SODIO ALTA PRESION | 250 | 8 | HORMIGON | ELECDA | 3-044537 | VIAL | BRAZO AC GALVANIZADO CURVO | CERRADA | 109
SALAR DE PAMPA BLANCA | P2 | LUMINARIA | SODIO ALTA PRESION | 150 | 8 | HORMIGON | ELECDA | 3-044193 | VIAL | BRAZO AC GALVANIZADO CURVO | CERRADA | 116
SICURI ZAMPOÐA | P3 | LUMINARIA | SODIO ALTA PRESION | 100 | 8 | HORMIGON | ELECDA | JC-188 | VIAL | BRAZO AC GALVANIZADO CURVO | CERRADA | 0
PLAZA | P1 | LUMINARIA | SODIO ALTA PRESION | 250 | 8 | ACERO CONICO | MUNICIPAL | M3-11013-A | PLAZA | BRAZO CORTO AC GALVANIZADO | CERRADA | 261
PLAZA | P1 | LUMINARIA | SODIO ALTA PRESION | 250 | 8 | ACERO CONICO | MUNICIPAL | M3-11013-B | PLAZA | BRAZO CORTO AC GALVANIZADO | CERRADA | 261
AV. CHORRILLOS | P1 | LUMINARIA | SODIO ALTA PRESION | 250 | 8 | HORMIGON | ELECDA | 3-027847 | VIAL | BRAZO AC GALVANIZADO CURVO | CERRADA | 176
PLAZA | P2 | LUMINARIA | SODIO ALTA PRESION | 150 | 5 | ACERO CONICO | MUNICIPAL | R-206 | PLAZA | BRAZO AC GALVANIZADO RECTO PEAT | CERRADA | 0 |  |  | MICA QUEBRADA
PJE MUNICH | P3 | LUMINARIA | SODIO ALTA PRESION | 100 | 8 | HORMIGON | ELECDA | 3-027549 | VIAL | BRAZO AC GALVANIZADO L150 | CERRADA | 196
KALA | P2 | LUMINARIA | SODIO ALTA PRESION | 150 | 8 | HORMIGON | ELECDA | 3-044244 | VIAL | BRAZO AC GALVANIZADO CURVO | CERRADA | 118
MAIPU | P1 | LUMINARIA | SODIO ALTA PRESION | 250 | 8 | HORMIGON | ELECDA | M2-05900-A | VIAL | BRAZO AC GALVANIZADO L400 | CERRADA | 211
MAIPU | P1 | LUMINARIA | SODIO ALTA PRESION | 250 | 8 | HORMIGON | ELECDA | M2-05900-B | VIAL | BRAZO AC GALVANIZADO L400 | CERRADA | 211
VIA PARQUE ORIENTE | P2 | LUMINARIA | SODIO ALTA PRESION | 150 | 8 | HORMIGON | ELECDA | M3-10926 | VIAL | BRAZO AC GALVANIZADO L150 | CERRADA | 398
PJE AWANA TELAR | P3 | LUMINARIA | SODIO ALTA PRESION | 100 | 8 | HORMIGON | ELECDA | JC-194 | VIAL | BRAZO AC GALVANIZADO CURVO | CERRADA | 0
MAIPU | P1 | LUMINARIA | SODIO ALTA PRESION | 250 | 8 | HORMIGON | ELECDA | 3-036022-A | VIAL | BRAZO AC GALVANIZADO L400 | CERRADA | 211
MAIPU | P1 | LUMINARIA | SODIO ALTA PRESION | 250 | 8 | HORMIGON | ELECDA | 3-036022-B | VIAL | BRAZO AC GALVANIZADO L400 | CERRADA | 211
PLAZA | P2 | LUMINARIA | SODIO ALTA PRESION | 150 | 5 | ACERO CONICO | MUNICIPAL | R-204 | PLAZA | BRAZO AC GALVANIZADO RECTO PEAT | CERRADA | 0
MAIPU | P1 | LUMINARIA | SODIO ALTA PRESION | 250 | 8 | HORMIGON | ELECDA | 3-036021-A | VIAL | BRAZO AC GALVANIZADO L400 | CERRADA | 211
MAIPU | P1 | LUMINARIA | SODIO ALTA PRESION | 250 | 8 | HORMIGON | ELECDA | 3-036021-B | VIAL | BRAZO AC GALVANIZADO L400 | CERRADA | 211
VIA PARQUE ORIENTE | P1 | LUMINARIA | SODIO ALTA PRESION | 250 | 8 | ACERO CONICO | ELECDA | M3-10929-A | VIAL | BRAZO AC GALVANIZADO L150 | CERRADA | 398
VIA PARQUE ORIENTE | P3 | LUMINARIA | SODIO ALTA PRESION | 100 | 4 | ACERO CONICO | ELECDA | M3-10929-B | PEATONAL | BRAZO AC GALVANIZADO L150 | CERRADA | 398
CHORRILLOS | P1 | LUMINARIA | SODIO ALTA PRESION | 250 | 8 | HORMIGON | ELECDA | 3-023819 | VIAL | BRAZO AC GALVANIZADO L400 | CERRADA | 434
ADOLFO JOGLAR | P3 | LUMINARIA | SODIO ALTA PRESION | 100 | 8 | HORMIGON | ELECDA | M3-10799 | VIAL | BRAZO AC GALVANIZADO CURVO | CERRADA | 183
CARLOS DIAZ OSSA | P2 | LUMINARIA | SODIO ALTA PRESION | 150 | 8 | HORMIGON | ELECDA | JC-199 | VIAL | BRAZO AC GALVANIZADO CURVO | CERRADA | 0
MAIPI | P1 | LUMINARIA | SODIO ALTA PRESION | 250 | 8 | HORMIGON | ELECDA | 3-036020-B | VIAL | BRAZO CORTO AC GALVANIZADO | CERRADA | 204
MAIPU | P1 | LUMINARIA | SODIO ALTA PRESION | 250 | 8 | HORMIGON | ELECDA | 3-036020-A | VIAL | BRAZO CORTO AC GALVANIZADO | CERRADA | 204
BANDEJON |  | LUMINARIA | HALURO METALICO | 400 | 8 | ACERO CONICO | MUNICIPAL | M2-05876 | PLAZA | PROYECTOR | PROYECTOR | 0
CHORRILLOS 1 | P1 | LUMINARIA | SODIO ALTA PRESION | 250 | 8 | HORMIGON | ELECDA | 3-038609 | VIAL | BRAZO AC GALVANIZADO L150 | CERRADA | 432
ADOLFO JOGLAR | P3 | LUMINARIA | SODIO ALTA PRESION | 100 | 8 | HORMIGON | ELECDA | M3-10798 | VIAL | BRAZO AC GALVANIZADO CURVO | CERRADA | 183
PLAZA | P1 | LUMINARIA | SODIO ALTA PRESION | 250 | 8 | ACERO CONICO | MUNICIPAL | M3-11012-A | PLAZA | BRAZO CORTO AC GALVANIZADO | CERRADA | 261
PLAZA | P1 | LUMINARIA | SODIO ALTA PRESION | 250 | 8 | ACERO CONICO | MUNICIPAL | M3-11012-B | PLAZA | BRAZO CORTO AC GALVANIZADO | CERRADA | 261
RAMON FREIRE | P3 | LUMINARIA | SODIO ALTA PRESION | 100 | 8 | HORMIGON | ELECDA | 3-023049 | VIAL | BRAZO CORTO AC GALVANIZADO | CERRADA | 261
PLAZA | P3 | LUMINARIA | SODIO ALTA PRESION | 100 | 9 | ACERO CONICO | ELECDA | 3-023643-A | PLAZA | BRAZO AC GALVANIZADO RECTO PEAT | CERRADA | 427
PLAZA | P3 | LUMINARIA | SODIO ALTA PRESION | 70 | 9 | ACERO CONICO | ELECDA | 3-023643-B | PLAZA | BRAZO AC GALVANIZADO RECTO PEAT | CERRADA | 427
PETROHUE SUR | P2 | LUMINARIA | SODIO ALTA PRESION | 150 | 8 | HORMIGON | ELECDA | 3-048422 | VIAL | BRAZO AC GALVANIZADO CURVO | CERRADA | 183
LICANRAY | P3 | LUMINARIA | SODIO ALTA PRESION | 100 | 8 | HORMIGON | ELECDA | M1-01072 | VIAL | BRAZO AC GALVANIZADO L150 | CERRADA | 190
MAIPU | P1 | LUMINARIA | SODIO ALTA PRESION | 250 | 8 | HORMIGON | ELECDA | 3-054096-A | VIAL | BRAZO CORTO AC GALVANIZADO | CERRADA | 204
MAIPU | P1 | LUMINARIA | SODIO ALTA PRESION | 250 | 8 | HORMIGON | ELECDA | 3-054096-B | VIAL | BRAZO CORTO AC GALVANIZADO | CERRADA | 204
MAIPU | P1 | LUMINARIA | SODIO ALTA PRESION | 250 | 8 | HORMIGON | ELECDA | 3-056469-A | VIAL | BRAZO CORTO AC GALVANIZADO | CERRADA | 204
MAIPU | P1 | LUMINARIA | SODIO ALTA PRESION | 250 | 8 | HORMIGON | ELECDA | 3-056469-B | VIAL | BRAZO CORTO AC GALVANIZADO | CERRADA | 204
PJE COLONIA | P3 | LUMINARIA | SODIO ALTA PRESION | 100 | 8 | HORMIGON | ELECDA | M2-05813 | VIAL | BRAZO AC GALVANIZADO L150 | CERRADA | 196
AV. CHORRILLOS | P1 | LUMINARIA | SODIO ALTA PRESION | 250 | 8 | HORMIGON | ELECDA | 3-027846 | VIAL | BRAZO AC GALVANIZADO CURVO | CERRADA | 176
ANGAMOS | P3 | LUMINARIA | SODIO ALTA PRESION | 100 | 8 | HORMIGON | ELECDA | M1-01036 | VIAL | BRAZO AC GALVANIZADO L150 | CERRADA | 417
CHORRILLOS 1 | P1 | LUMINARIA | SODIO ALTA PRESION | 250 | 8 | HORMIGON | ELECDA | 3-038601 | VIAL | BRAZO AC GALVANIZADO L150 | CERRADA | 432
AV. NUEVA | P3 | LUMINARIA | SODIO ALTA PRESION | 100 | 8 | HORMIGON | ELECDA | M1-01026 | VIAL | BRAZO AC GALVANIZADO L150 | CERRADA | 433
JAIME CERDA CUELLAR | P3 | LUMINARIA | SODIO ALTA PRESION | 100 | 8 | HORMIGON | ELECDA | 3-059700 | VIAL | BRAZO AC GALVANIZADO CURVO | CERRADA | 182
PETROHUE SUR | P3 | LUMINARIA | SODIO ALTA PRESION | 100 | 8 | HORMIGON | ELECDA | 3-048431 | VIAL | BRAZO AC GALVANIZADO CURVO | CERRADA | 183
AV. CHORRILLOS |  | SIN LUMINARIA (medidor u otra condición) | SOLO MEDIDOR | 9998 |  | HORMIGON | ELECDA | 3-027845 |  |  |  | 176 |  | MEDIDOR SIN ACCESO | MEDIDOR SIN ACCESO
MAIPU | P1 | LUMINARIA | SODIO ALTA PRESION | 250 | 8 | HORMIGON | ELECDA | 3-028589-A | VIAL | BRAZO CORTO AC GALVANIZADO | CERRADA | 0
MAIPU | P1 | LUMINARIA | SODIO ALTA PRESION | 250 | 8 | HORMIGON | ELECDA | 3-028589-B | VIAL | BRAZO CORTO AC GALVANIZADO | CERRADA | 0
HUGO VIAL | P1 | LUMINARIA | SODIO ALTA PRESION | 250 | 8 | HORMIGON | ELECDA | 3-045606 | VIAL | BRAZO AC GALVANIZADO L150 | CERRADA | 189
PLAZA | P2 | LUMINARIA | SODIO ALTA PRESION | 150 | 5 | ACERO CONICO | MUNICIPAL | R-207 | PLAZA | BRAZO AC GALVANIZADO RECTO PEAT | CERRADA | 0 |  |  | MICA QUEBRADA
COLONIA | P3 | LUMINARIA | SODIO ALTA PRESION | 100 | 8 | HORMIGON | ELECDA | 3-027653 | VIAL | BRAZO AC GALVANIZADO L150 | CERRADA | 199
CHORRILLOS | P1 | LUMINARIA | SODIO ALTA PRESION | 250 | 8 | HORMIGON | ELECDA | 3-023818 | VIAL | BRAZO AC GALVANIZADO L400 | CERRADA | 434
SOFIA | P2 | LUMINARIA | SODIO ALTA PRESION | 150 | 8 | HORMIGON | ELECDA | 3-045614 | VIAL | BRAZO AC GALVANIZADO CURVO | CERRADA | 183
MAIPU | P1 | LUMINARIA | SODIO ALTA PRESION | 250 | 8 | HORMIGON | ELECDA | 3-052966-A | VIAL | BRAZO CORTO AC GALVANIZADO | CERRADA | 204
MAIPU | P1 | LUMINARIA | SODIO ALTA PRESION | 250 | 8 | HORMIGON | ELECDA | 3-052966-B | VIAL | BRAZO CORTO AC GALVANIZADO | CERRADA | 204
PLAZA | P1 | LUMINARIA | SODIO ALTA PRESION | 250 | 10 | ACERO CONICO | MUNICIPAL | R-219 | PLAZA | BRAZO AC GALVANIZADO RECTO PEAT | CERRADA | 0
PJE RAUHE | P3 | LUMINARIA | SODIO ALTA PRESION | 100 | 8 | HORMIGON | ELECDA | 3-037908 | VIAL | BRAZO AC GALVANIZADO L150 | CERRADA | 188
PLAZA | P1 | LUMINARIA | SODIO ALTA PRESION | 250 | 9 | ACERO CONICO | ELECDA | M1-01073-A | PLAZA | BRAZO AC GALVANIZADO RECTO PEAT | CERRADA | 190
PLAZA | P1 | LUMINARIA | SODIO ALTA PRESION | 250 | 9 | ACERO CONICO | ELECDA | M1-01073-B | PLAZA | BRAZO AC GALVANIZADO RECTO PEAT | CERRADA | 190
PLAZA | P1 | LUMINARIA | SODIO ALTA PRESION | 250 | 9 | ACERO CONICO | ELECDA | M1-01073-C | PLAZA | BRAZO AC GALVANIZADO RECTO PEAT | CERRADA | 190
SALAR DE LA LUNA | P2 | LUMINARIA | SODIO ALTA PRESION | 150 | 8 | HORMIGON | ELECDA | 3-044224 | VIAL | BRAZO AC GALVANIZADO CURVO | CERRADA | 118
HAMBURGO | P3 | LUMINARIA | SODIO ALTA PRESION | 100 | 8 | HORMIGON | ELECDA | 3-027754 | VIAL | BRAZO AC GALVANIZADO L150 | CERRADA | 210
QUATE DATE | P2 | LUMINARIA | SODIO ALTA PRESION | 150 | 8 | HORMIGON | ELECDA | 3-059694 | VIAL | BRAZO AC GALVANIZADO CURVO | CERRADA | 182
VIA PARQUE ORIENTE | P1 | LUMINARIA | SODIO ALTA PRESION | 250 | 8 | ACERO CONICO | ELECDA | M3-10930-A | VIAL | BRAZO AC GALVANIZADO L150 | CERRADA | 398
VIA PARQUE ORIENTE | P3 | LUMINARIA | SODIO ALTA PRESION | 100 | 4 | ACERO CONICO | ELECDA | M3-10930-B | PEATONAL | BRAZO AC GALVANIZADO L150 | CERRADA | 398
MAIPU | P1 | LUMINARIA | SODIO ALTA PRESION | 250 | 8 | HORMIGON | ELECDA | 3-028554-A | VIAL | BRAZO CORTO AC GALVANIZADO | CERRADA | 203
MAIPU | P1 | LUMINARIA | SODIO ALTA PRESION | 250 | 8 | HORMIGON | ELECDA | 3-028554-B | VIAL | BRAZO CORTO AC GALVANIZADO | CERRADA | 203
FRANKFURT | P3 | LUMINARIA | SODIO ALTA PRESION | 100 | 8 | HORMIGON | ELECDA | 3-027685 | VIAL | BRAZO AC GALVANIZADO L150 | CERRADA | 199 |  | MEDIDOR SIN ACCESO | MEDIDOR SIN ACCESO
CHORRILLOS 1 | P1 | LUMINARIA | SODIO ALTA PRESION | 250 | 8 | HORMIGON | ELECDA | 3-038608 | VIAL | BRAZO AC GALVANIZADO L150 | CERRADA | 432
ADOLFO JOGLAR | P2 | LUMINARIA | SODIO ALTA PRESION | 150 | 8 | HORMIGON | ELECDA | M3-10800 | VIAL | BRAZO AC GALVANIZADO CURVO | CERRADA | 183
SALAR DE PAMPA BLANCA | P2 | LUMINARIA | SODIO ALTA PRESION | 150 | 8 | HORMIGON | ELECDA | 3-044194 | VIAL | BRAZO AC GALVANIZADO CURVO | CERRADA | 116
IQUIQUE | P3 | LUMINARIA | SODIO ALTA PRESION | 100 | 8 | HORMIGON | ELECDA | 3-013992 | VIAL | BRAZO CORTO AC GALVANIZADO | CERRADA | 261
MAIPU | P1 | LUMINARIA | SODIO ALTA PRESION | 250 | 8 | HORMIGON | ELECDA | 3-028553-A | VIAL | BRAZO CORTO AC GALVANIZADO | CERRADA | 203
MAIPU | P1 | LUMINARIA | SODIO ALTA PRESION | 250 | 8 | HORMIGON | ELECDA | 3-028553-B | VIAL | BRAZO CORTO AC GALVANIZADO | CERRADA | 203
5 PONIENTE | P3 | LUMINARIA | SODIO ALTA PRESION | 100 | 8 | HORMIGON | ELECDA | 3-023610 | PEATONAL | BRAZO AC GALVANIZADO L150 | CERRADA | 427
CHORRILLOS 1 | P1 | LUMINARIA | SODIO ALTA PRESION | 250 | 8 | HORMIGON | ELECDA | 3-038602 | VIAL | BRAZO AC GALVANIZADO L150 | CERRADA | 432
TARAR | P2 | LUMINARIA | SODIO ALTA PRESION | 150 | 8 | HORMIGON | ELECDA | 3-044210 | VIAL | BRAZO AC GALVANIZADO CURVO | CERRADA | 117
SALAR DE PAMPA BLANCA | P1 | LUMINARIA | SODIO ALTA PRESION | 250 | 7 | ACERO CONICO | ELECDA | M2-05743-A | PEATONAL | BRAZO AC GALVANIZADO RECTO PEAT | CERRADA | 0
SALAR DE PAMPA BLANCA | P1 | LUMINARIA | SODIO ALTA PRESION | 250 | 7 | ACERO CONICO | ELECDA | M2-05743-B | PEATONAL | BRAZO AC GALVANIZADO RECTO PEAT | CERRADA | 0
MAIPU | P1 | LUMINARIA | SODIO ALTA PRESION | 250 | 8 | HORMIGON | ELECDA | 3-028590-A | VIAL | BRAZO CORTO AC GALVANIZADO | CERRADA | 203
MAIPU | P1 | LUMINARIA | SODIO ALTA PRESION | 250 | 8 | HORMIGON | ELECDA | 3-028590-B | VIAL | BRAZO CORTO AC GALVANIZADO | CERRADA | 203
PETROHUE SUR | P1 | LUMINARIA | SODIO ALTA PRESION | 250 | 8 | HORMIGON | ELECDA | 3-045613 | VIAL | BRAZO AC GALVANIZADO L150 | CERRADA | 183
CHAÐAR | P1 | LUMINARIA | SODIO ALTA PRESION | 250 | 8 | HORMIGON | ELECDA | 3-044533 | VIAL | BRAZO AC GALVANIZADO CURVO | CERRADA | 109
PLAZA |  | LUMINARIA | SODIO ALTA PRESION | 250 | 10 | ACERO CONICO | MUNICIPAL | R-216 | PLAZA | Brazo u otra condición | PROYECTOR | 0 |  |  | SIN MICA
BERLIN | P3 | LUMINARIA | SODIO ALTA PRESION | 100 | 8 | HORMIGON | ELECDA | M2-05913 | VIAL | BRAZO AC GALVANIZADO L150 | CERRADA | 0
VIA PARQUE PONIENTE | P2 | LUMINARIA | SODIO ALTA PRESION | 150 | 8 | APOYADO MURO | ELECDA | M3-10937-A | VIAL | BRAZO AC GALVANIZADO CURVO | CERRADA | 0
VIA PARQUE PONIENTE | P3 | LUMINARIA | SODIO ALTA PRESION | 100 | 4 | ACERO TELEFONICO | ELECDA | M3-10937-B | PEATONAL | BRAZO AC GALVANIZADO RECTO PEAT | CERRADA | 0
PJE GAZANIA | P1 | LUMINARIA | SODIO ALTA PRESION | 250 | 8 | HORMIGON | ELECDA | 3-044534 | VIAL | BRAZO AC GALVANIZADO CURVO | CERRADA | 109
AV. CHORRILLOS | P1 | LUMINARIA | SODIO ALTA PRESION | 250 | 8 | HORMIGON | ELECDA | 3-027844 | VIAL | BRAZO AC GALVANIZADO CURVO | CERRADA | 176
MAIPU | P1 | LUMINARIA | SODIO ALTA PRESION | 250 | 8 | HORMIGON | ELECDA | 3-054067-A | VIAL | BRAZO CORTO AC GALVANIZADO | CERRADA | 200
MAIPU | P1 | LUMINARIA | SODIO ALTA PRESION | 250 | 8 | HORMIGON | ELECDA | 3-054067-B | VIAL | BRAZO CORTO AC GALVANIZADO | CERRADA | 200
AV. GRANADEROS | P1 | LUMINARIA | SODIO ALTA PRESION | 400 | 8 | HORMIGON | ELECDA | M2-05877-A | VIAL | BRAZO AC GALVANIZADO L400 | CERRADA | 261
AV. GRANADEROS | P3 | LUMINARIA | SODIO ALTA PRESION | 100 | 4 | HORMIGON | ELECDA | M2-05877-B | PLAZA | BRAZO AC GALVANIZADO RECTO PEAT | CERRADA | 261
CHORRILLOS | P1 | LUMINARIA | SODIO ALTA PRESION | 250 | 8 | HORMIGON | ELECDA | 3-023817 | VIAL | BRAZO AC GALVANIZADO L400 | CERRADA | 434
2 NORTE | P3 | LUMINARIA | SODIO ALTA PRESION | 100 | 8 | HORMIGON | ELECDA | 3-023653 | VIAL | BRAZO AC GALVANIZADO L150 | CERRADA | 426
PLAZA | P2 | LUMINARIA | SODIO ALTA PRESION | 150 | 8 | HORMIGON | ELECDA | JC-191-A | VIAL | BRAZO AC GALVANIZADO CURVO | CERRADA | 0
PLAZA | P2 | LUMINARIA | SODIO ALTA PRESION | 150 | 8 | HORMIGON | ELECDA | JC-191-B | VIAL | BRAZO AC GALVANIZADO CURVO | CERRADA | 0
PLAZA | P2 | LUMINARIA | SODIO ALTA PRESION | 150 | 5 | ACERO CONICO | MUNICIPAL | R-203 | PLAZA | BRAZO AC GALVANIZADO RECTO PEAT | CERRADA | 0
PLAZA | P2 | LUMINARIA | SODIO ALTA PRESION | 150 | 5 | ACERO CONICO | MUNICIPAL | R-200 | PLAZA | BRAZO AC GALVANIZADO RECTO PEAT | CERRADA | 0
PARAGUAY | P3 | LUMINARIA | SODIO ALTA PRESION | 100 | 8 | HORMIGON | ELECDA | M2-05902 | VIAL | BRAZO AC GALVANIZADO L150 | CERRADA | 212
FREI BONN | P3 | LUMINARIA | SODIO ALTA PRESION | 100 | 8 | HORMIGON | ELECDA | 3-027663 | VIAL | BRAZO AC GALVANIZADO L400 | CERRADA | 199
AV. CARI | P1 | LUMINARIA | SODIO ALTA PRESION | 250 | 8 | HORMIGON | ELECDA | 3-044249 | VIAL | BRAZO AC GALVANIZADO CURVO | CERRADA | 117
ALONSO DE ERCILLA | P1 | LUMINARIA | SODIO ALTA PRESION | 250 | 8 | HORMIGON | ELECDA | 3-013994 | VIAL | BRAZO CORTO AC GALVANIZADO | CERRADA | 260
BANDEJON |  | LUMINARIA | HALURO METALICO | 400 | 8 | ACERO CONICO | MUNICIPAL | M2-05875 | PLAZA | PROYECTOR | PROYECTOR | 0
AV. GRECIA | P1 | LUMINARIA | SODIO ALTA PRESION | 400 | 8 | HORMIGON | ELECDA | 3-028522 | VIAL | BRAZO AC GALVANIZADO CURVO | CERRADA | 209 |  |  | SIN LUMINARIA
FLORIDA | P3 | LUMINARIA | SODIO ALTA PRESION | 100 | 8 | HORMIGON | ELECDA | 3-027722 | VIAL | BRAZO AC GALVANIZADO L150 | CERRADA | 210
OHIGGINS | P1 | LUMINARIA | SODIO ALTA PRESION | 250 | 8 | HORMIGON | ELECDA | 3-028499 | VIAL | BRAZO AC GALVANIZADO L150 | CERRADA | 211
PLAZA | P1 | LUMINARIA | SODIO ALTA PRESION | 250 | 10 | ACERO CONICO | MUNICIPAL | R-218 | PLAZA | BRAZO AC GALVANIZADO RECTO PEAT | CERRADA | 0
AV. CHORRILLOS | P1 | LUMINARIA | SODIO ALTA PRESION | 250 | 8 | HORMIGON | ELECDA | M1-01131 | VIAL | BRAZO AC GALVANIZADO L400 | CERRADA | 434
VIA PARQUE ORIENTE | P1 | LUMINARIA | SODIO ALTA PRESION | 250 | 8 | ACERO CONICO | ELECDA | M3-10931-A | VIAL | BRAZO AC GALVANIZADO L150 | CERRADA | 398
VIA PARQUE ORIENTE | P3 | LUMINARIA | SODIO ALTA PRESION | 100 | 4 | ACERO CONICO | ELECDA | M3-10931-B | PEATONAL | BRAZO AC GALVANIZADO L150 | CERRADA | 398
RUPANCO | P3 | LUMINARIA | SODIO ALTA PRESION | 100 | 8 | HORMIGON | ELECDA | 3-027210 | VIAL | BRAZO AC GALVANIZADO L150 | CERRADA | 188
GUACOLDA | P3 | LUMINARIA | SODIO ALTA PRESION | 100 | 8 | HORMIGON | ELECDA | 3-023684 | VIAL | BRAZO AC GALVANIZADO L150 | CERRADA | 419
PETROHUE SUR | P3 | LUMINARIA | SODIO ALTA PRESION | 100 | 8 | HORMIGON | ELECDA | 3-027240 | VIAL | BRAZO CORTO AC GALVANIZADO | CERRADA | 188
PLAZA | P2 | LUMINARIA | SODIO ALTA PRESION | 150 | 5 | ACERO CONICO | MUNICIPAL | R-214 | PLAZA | BRAZO AC GALVANIZADO RECTO PEAT | CERRADA | 0 |  |  | FOTOCELDA
AV. CHORRILLOS | P1 | LUMINARIA | SODIO ALTA PRESION | 250 | 8 | HORMIGON | ELECDA | 3-027843 | VIAL | BRAZO AC GALVANIZADO CURVO | CERRADA | 176
PETROHUE SUR | P3 | LUMINARIA | SODIO ALTA PRESION | 100 | 8 | HORMIGON | ELECDA | 3-027239 | VIAL | BRAZO AC GALVANIZADO L150 | CERRADA | 188
PLAZA | P1 | LUMINARIA | SODIO ALTA PRESION | 250 | 7 | ACERO CONICO | ELECDA | M2-05733-A | PLAZA | BRAZO CORTO AC GALVANIZADO | CERRADA | 0
PLAZA | P1 | LUMINARIA | SODIO ALTA PRESION | 250 | 7 | ACERO CONICO | ELECDA | M2-05733-B | PLAZA | BRAZO CORTO AC GALVANIZADO | CERRADA | 0
PLAZA |  | LUMINARIA | SODIO ALTA PRESION | 250 | 10 | ACERO CONICO | MUNICIPAL | R-217 | PLAZA | Brazo u otra condición | PROYECTOR | 0
QUETENA | P3 | LUMINARIA | SODIO ALTA PRESION | 100 | 8 | HORMIGON | ELECDA | 3-027576 | VIAL | BRAZO AC GALVANIZADO L150 | CERRADA | 191
BALMACEDA | P1 | LUMINARIA | SODIO ALTA PRESION | 400 | 8 | HORMIGON | ELECDA | 3-038139 | VIAL | BRAZO AC GALVANIZADO L400 | CERRADA | 428
2 NORTE | P3 | LUMINARIA | SODIO ALTA PRESION | 100 | 8 | HORMIGON | ELECDA | 3-023650 | VIAL | BRAZO AC GALVANIZADO L150 | CERRADA | 426
AV. CHORRILLOS | P1 | LUMINARIA | SODIO ALTA PRESION | 250 | 8 | HORMIGON | ELECDA | 3-023815 | VIAL | BRAZO AC GALVANIZADO L400 | CERRADA | 434
PETROHUE | P3 | LUMINARIA | SODIO ALTA PRESION | 100 | 8 | HORMIGON | ELECDA | 3-027238 | VIAL | BRAZO AC GALVANIZADO L150 | CERRADA | 188
ALMIRANTE LATORRE | P1 | LUMINARIA | SODIO ALTA PRESION | 250 | 8 | HORMIGON | ELECDA | 3-023026 | VIAL | BRAZO CORTO AC GALVANIZADO | CERRADA | 260
3 PONIENTE | P3 | LUMINARIA | SODIO ALTA PRESION | 100 | 8 | HORMIGON | ELECDA | 3-023644 | VIAL | BRAZO AC GALVANIZADO L150 | CERRADA | 427
KALA | P2 | LUMINARIA | SODIO ALTA PRESION | 150 | 8 | HORMIGON | ELECDA | 3-044245 | VIAL | BRAZO AC GALVANIZADO CURVO | CERRADA | 118
COLO COLO | P3 | LUMINARIA | SODIO ALTA PRESION | 100 | 8 | HORMIGON | ELECDA | M1-01071 | VIAL | BRAZO AC GALVANIZADO L150 | CERRADA | 191
PETROHUE SUR | P3 | LUMINARIA | SODIO ALTA PRESION | 100 | 8 | HORMIGON | ELECDA | 3-027242 | VIAL | BRAZO AC GALVANIZADO L150 | CERRADA | 188 |  |  | POSTE CHOCADO
BANDEJON |  | LUMINARIA | HALURO METALICO | 400 | 8 | ACERO CONICO | MUNICIPAL | M2-05873 | PLAZA | PROYECTOR | PROYECTOR | 0
PASAJE 2 | P3 | LUMINARIA | SODIO ALTA PRESION | 100 | 8 | HORMIGON | ELECDA | 3-027212 | VIAL | BRAZO AC GALVANIZADO L150 | CERRADA | 188
CARLOS DIAZ OSSA | P2 | LUMINARIA | SODIO ALTA PRESION | 150 | 8 | HORMIGON | ELECDA | JC-200 | VIAL | BRAZO AC GALVANIZADO CURVO | CERRADA | 0
PLAZA | P2 | LUMINARIA | SODIO ALTA PRESION | 150 | 5 | ACERO CONICO | MUNICIPAL | R-215-A | PLAZA | BRAZO AC GALVANIZADO RECTO PEAT | CERRADA | 0
PLAZA | P2 | LUMINARIA | SODIO ALTA PRESION | 150 | 5 | ACERO CONICO | MUNICIPAL | R-215-B | PLAZA | BRAZO AC GALVANIZADO RECTO PEAT | CERRADA | 0
PETROHUE SUR | P2 | LUMINARIA | SODIO ALTA PRESION | 150 | 8 | HORMIGON | ELECDA | 3-059920 | VIAL | BRAZO AC GALVANIZADO CURVO | CERRADA | 183
PLAZA | P1 | LUMINARIA | SODIO ALTA PRESION | 250 | 8 | ACERO CONICO | ELECDA | M1-01136-A | VIAL | BRAZO AC GALVANIZADO RECTO PEAT | CERRADA | 0
PLAZA | P1 | LUMINARIA | SODIO ALTA PRESION | 250 | 8 | ACERO CONICO | ELECDA | M1-01136-B | VIAL | BRAZO AC GALVANIZADO RECTO PEAT | CERRADA | 0
ALONSO DE ERCILLA | P1 | LUMINARIA | SODIO ALTA PRESION | 250 | 8 | HORMIGON | ELECDA | 3-013995 | VIAL | BRAZO CORTO AC GALVANIZADO | CERRADA | 260
BANDEJON |  | LUMINARIA | HALURO METALICO | 400 | 8 | ACERO CONICO | MUNICIPAL | M2-05878 | PLAZA | PROYECTOR | PROYECTOR | 0
MEXICO | P3 | LUMINARIA | SODIO ALTA PRESION | 100 | 8 | HORMIGON | ELECDA | 3-028587 | VIAL | BRAZO AC GALVANIZADO L150 | CERRADA | 204
TENIENTE MERINO | P1 | LUMINARIA | SODIO ALTA PRESION | 250 | 9 | ACERO CONICO | ELECDA | M1-01138-A | VIAL | BRAZO AC GALVANIZADO RECTO PEAT | CERRADA | 109
TENIENTE MERINO | P1 | LUMINARIA | SODIO ALTA PRESION | 250 | 9 | ACERO CONICO | ELECDA | M1-01138-B | VIAL | BRAZO AC GALVANIZADO RECTO PEAT | CERRADA | 109
TENIENTE MERINO | P1 | LUMINARIA | SODIO ALTA PRESION | 250 | 9 | ACERO CONICO | ELECDA | M1-01138-C | VIAL | BRAZO AC GALVANIZADO RECTO PEAT | CERRADA | 109
PLAZA |  | LUMINARIA | HALURO METALICO | 400 | 6 | ACERO CUADRADO | MUNICIPAL | M1-01075 | PLAZA | PROYECTOR | PROYECTOR | 190
PJE ÐIELOL PONIENTE | P3 | LUMINARIA | SODIO ALTA PRESION | 100 | 8 | HORMIGON | ELECDA | M2-05823 | VIAL | BRAZO AC GALVANIZADO L150 | CERRADA | 196
5 PONIENTE | P3 | LUMINARIA | SODIO ALTA PRESION | 100 | 8 | HORMIGON | ELECDA | 3-023538 | VIAL | BRAZO AC GALVANIZADO L150 | CERRADA | 429
PETROHUE | P3 | LUMINARIA | SODIO ALTA PRESION | 100 | 8 | HORMIGON | ELECDA | 3-027389 | VIAL | BRAZO AC GALVANIZADO L150 | CERRADA | 191
PJE ÐIELOL | P3 | LUMINARIA | SODIO ALTA PRESION | 100 | 8 | HORMIGON | ELECDA | 3-027551 | VIAL | BRAZO AC GALVANIZADO L150 | CERRADA | 196
PLAZA | P2 | LUMINARIA | SODIO ALTA PRESION | 150 | 5 | ACERO CONICO | MUNICIPAL | R-208 | PLAZA | BRAZO AC GALVANIZADO RECTO PEAT | CERRADA | 0 |  |  | MICA QUEBRADA
LICANRAY | P3 | LUMINARIA | SODIO ALTA PRESION | 100 | 8 | HORMIGON | ELECDA | 3-027395 | VIAL | BRAZO AC GALVANIZADO L150 | CERRADA | 190
SICURI ZAMPOÐA | P3 | LUMINARIA | SODIO ALTA PRESION | 100 | 8 | HORMIGON | ELECDA | JC-189 | VIAL | BRAZO AC GALVANIZADO CURVO | CERRADA | 0
PJE AWANA TELAR | P3 | LUMINARIA | SODIO ALTA PRESION | 100 | 8 | HORMIGON | ELECDA | JC-193 | VIAL | BRAZO AC GALVANIZADO CURVO | CERRADA | 0
NIEVES CAUCETA | P2 | LUMINARIA | SODIO ALTA PRESION | 150 | 8 | HORMIGON | ELECDA | 3-059680 | VIAL | BRAZO AC GALVANIZADO CURVO | CERRADA | 181
VIA PARQUE ORIENTE | P1 | LUMINARIA | SODIO ALTA PRESION | 250 | 8 | APOYADO MURO | ELECDA | M3-10932-A | VIAL | BRAZO AC GALVANIZADO CURVO | CERRADA | 0
VIA PARQUE ORIENTE | P3 | LUMINARIA | SODIO ALTA PRESION | 100 | 4 | ACERO TELEFONICO | ELECDA | M3-10932-B | PEATONAL | BRAZO AC GALVANIZADO RECTO PEAT | CERRADA | 0
PJE MAIPU NORTE | P3 | LUMINARIA | SODIO ALTA PRESION | 100 | 8 | HORMIGON | ELECDA | M2-05815 | VIAL | BRAZO AC GALVANIZADO L150 | CERRADA | 196
PETROHUE SUR | P3 | LUMINARIA | SODIO ALTA PRESION | 100 | 8 | HORMIGON | ELECDA | M1-01070 | VIAL | BRAZO AC GALVANIZADO L150 | CERRADA | 191
AV. CHORRILLOS | P1 | LUMINARIA | SODIO ALTA PRESION | 250 | 8 | HORMIGON | ELECDA | M1-01130 | VIAL | BRAZO AC GALVANIZADO CURVO | CERRADA | 176
ANTUCO ORIENTE | P3 | LUMINARIA | SODIO ALTA PRESION | 100 | 8 | HORMIGON | ELECDA | M1-01074 | VIAL | BRAZO AC GALVANIZADO L150 | CERRADA | 190
PLAZA |  | LUMINARIA | HALURO METALICO | 400 | 6 | ACERO CUADRADO | MUNICIPAL | M1-01076 | PLAZA | PROYECTOR | PROYECTOR | 0
ANTUCO | P3 | LUMINARIA | SODIO ALTA PRESION | 100 | 8 | HORMIGON | ELECDA | 3-027224 | VIAL | BRAZO AC GALVANIZADO L150 | CERRADA | 188
CHORRILLOS 1 | P1 | LUMINARIA | SODIO ALTA PRESION | 250 | 8 | HORMIGON | ELECDA | 3-038607 | VIAL | BRAZO AC GALVANIZADO L150 | CERRADA | 432
PETROHUE SUR | P1 | LUMINARIA | SODIO ALTA PRESION | 250 | 8 | HORMIGON | ELECDA | 3-045612 | VIAL | BRAZO AC GALVANIZADO L150 | CERRADA | 189 |  | MEDIDOR SIN ACCESO | MEDIDOR SIN ACCESO
PETROHUE SUR | P3 | LUMINARIA | SODIO ALTA PRESION | 100 | 8 | HORMIGON | ELECDA | 3-027364 | VIAL | BRAZO AC GALVANIZADO L150 | CERRADA | 191
PJE MAIPU NORTE | P3 | LUMINARIA | SODIO ALTA PRESION | 100 | 8 | HORMIGON | ELECDA | 3-027564 | VIAL | BRAZO AC GALVANIZADO L150 | CERRADA | 196
CONDOMINIO CHORRILLOS 2 | P1 | LUMINARIA | SODIO ALTA PRESION | 250 | 8 | HORMIGON | ELECDA | 3-038613 | VIAL | BRAZO AC GALVANIZADO L150 | CERRADA | 433
GUILLERMO CAVOUR | P2 | LUMINARIA | SODIO ALTA PRESION | 150 | 8 | HORMIGON | ELECDA | 3-048438 | VIAL | BRAZO AC GALVANIZADO CURVO | CERRADA | 183
VENEZUELA | P3 | LUMINARIA | SODIO ALTA PRESION | 100 | 8 | HORMIGON | ELECDA | 3-012773 | VIAL | BRAZO AC GALVANIZADO L150 | CERRADA | 203
ALONSO DE ERCILLA | P3 | LUMINARIA | SODIO ALTA PRESION | 100 | 8 | HORMIGON | ELECDA | 3-012700 | PEATONAL | BRAZO AC GALVANIZADO L150 | CERRADA | 267
PUCON | P3 | LUMINARIA | SODIO ALTA PRESION | 100 | 8 | HORMIGON | ELECDA | 3-027227 | VIAL | BRAZO AC GALVANIZADO L150 | CERRADA | 188
BALMACEDA | P3 | LUMINARIA | SODIO ALTA PRESION | 100 | 8 | HORMIGON | ELECDA | 3-023609 | PEATONAL | BRAZO AC GALVANIZADO L150 | CERRADA | 427
QUATE DATE | P2 | LUMINARIA | SODIO ALTA PRESION | 150 | 8 | HORMIGON | ELECDA | 3-059695 | VIAL | BRAZO AC GALVANIZADO CURVO | CERRADA | 182
PETROHUE SUR | P3 | LUMINARIA | SODIO ALTA PRESION | 100 | 8 | HORMIGON | ELECDA | 3-027365 | VIAL | BRAZO AC GALVANIZADO L150 | CERRADA | 191
GRANADEROS | P1 | LUMINARIA | SODIO ALTA PRESION | 400 | 8 | HORMIGON | ELECDA | M3-11014 | VIAL | BRAZO LARGO AC GALVANIZADO | CERRADA | 261
HUMBERSTONE | P3 | LUMINARIA | SODIO ALTA PRESION | 100 | 8 | HORMIGON | ELECDA | 3-027545 | VIAL | BRAZO AC GALVANIZADO L150 | CERRADA | 196
PETROHUE SUR | P3 | LUMINARIA | SODIO ALTA PRESION | 100 | 8 | HORMIGON | ELECDA | 3-027257 | VIAL | BRAZO AC GALVANIZADO L150 | CERRADA | 188
2 NORTE | P3 | LUMINARIA | SODIO ALTA PRESION | 100 | 8 | HORMIGON | ELECDA | 3-023651 | VIAL | BRAZO AC GALVANIZADO L150 | CERRADA | 426
JAIME CERDA CUELLAR | P3 | LUMINARIA | SODIO ALTA PRESION | 100 | 8 | HORMIGON | ELECDA | 3-059699 | VIAL | BRAZO AC GALVANIZADO CURVO | CERRADA | 182
PETROHUE SUR | P3 | LUMINARIA | SODIO ALTA PRESION | 100 | 8 | HORMIGON | ELECDA | 3-027366 | VIAL | BRAZO AC GALVANIZADO L150 | CERRADA | 191
CONCEPCION | P3 | LUMINARIA | SODIO ALTA PRESION | 100 | 8 | HORMIGON | ELECDA | 3-023014 | VIAL | BRAZO CORTO AC GALVANIZADO | CERRADA | 260
RAMON FREIRE |  | SIN LUMINARIA (medidor u otra condición) | SOLO MEDIDOR | 9998 |  | HORMIGON | MUNICIPAL | R-220 |  |  |  | 0 |  | MEDIDOR SIN ACCESO | MEDIDOR SIN ACCESO
RAMON FREIRE | P3 | LUMINARIA | SODIO ALTA PRESION | 100 | 8 | HORMIGON | ELECDA | 3-023013 | VIAL | BRAZO CORTO AC GALVANIZADO | CERRADA | 260
ARAUCO | P3 | LUMINARIA | SODIO ALTA PRESION | 100 | 8 | HORMIGON | ELECDA | 3-027399 | VIAL | BRAZO LARGO AC GALVANIZADO | CERRADA | 190
PLAZA | P3 | LUMINARIA | SODIO ALTA PRESION | 100 | 8 | HORMIGON | ELECDA | JC-192 | VIAL | BRAZO AC GALVANIZADO CURVO | CERRADA | 0
PJE MUNICH | P3 | LUMINARIA | SODIO ALTA PRESION | 100 | 8 | HORMIGON | ELECDA | 3-027548 | VIAL | BRAZO AC GALVANIZADO L150 | CERRADA | 196
AV. CHORRILLOS | P1 | LUMINARIA | SODIO ALTA PRESION | 250 | 8 | HORMIGON | ELECDA | 3-023813 | VIAL | BRAZO CORTO AC GALVANIZADO | CERRADA | 434
SICULI ZAMPOÐA | P3 | LUMINARIA | SODIO ALTA PRESION | 100 | 8 | HORMIGON | ELECDA | JC-190 | VIAL | BRAZO AC GALVANIZADO CURVO | CERRADA | 0
AV. CARI | P2 | LUMINARIA | SODIO ALTA PRESION | 150 | 8 | HORMIGON | ELECDA | 3-044250 | VIAL | BRAZO AC GALVANIZADO CURVO | CERRADA | 116
CAUR | P2 | LUMINARIA | SODIO ALTA PRESION | 150 | 8 | HORMIGON | ELECDA | 3-044280 | VIAL | BRAZO AC GALVANIZADO CURVO | CERRADA | 116
PLAZA | P2 | LUMINARIA | SODIO ALTA PRESION | 150 | 5 | ACERO CONICO | MUNICIPAL | R-202 | PLAZA | BRAZO AC GALVANIZADO RECTO PEAT | CERRADA | 0
PLAZA | P1 | LUMINARIA | SODIO ALTA PRESION | 250 | 10 | ACERO CONICO | MUNICIPAL | M3-10809-A | PLAZA | BRAZO AC GALVANIZADO RECTO PEAT | CERRADA | 188
PLAZA | P1 | LUMINARIA | SODIO ALTA PRESION | 250 | 10 | ACERO CONICO | MUNICIPAL | M3-10809-B | PLAZA | BRAZO AC GALVANIZADO RECTO PEAT | CERRADA | 188
PLAZA | P1 | LUMINARIA | SODIO ALTA PRESION | 250 | 10 | ACERO CONICO | MUNICIPAL | M3-10809-C | PLAZA | BRAZO AC GALVANIZADO RECTO PEAT | CERRADA | 188
ALONSO DE ERCILLA | P1 | LUMINARIA | SODIO ALTA PRESION | 250 | 8 | HORMIGON | ELECDA | 3-013996 | VIAL | BRAZO CORTO AC GALVANIZADO | CERRADA | 260
PLAZA | P2 | LUMINARIA | SODIO ALTA PRESION | 150 | 5 | ACERO CONICO | MUNICIPAL | R-212-A | PLAZA | BRAZO AC GALVANIZADO RECTO PEAT | CERRADA | 0
PLAZA | P2 | LUMINARIA | SODIO ALTA PRESION | 150 | 5 | ACERO CONICO | MUNICIPAL | R-212-B | PLAZA | BRAZO AC GALVANIZADO RECTO PEAT | CERRADA | 0
CHORRILLOS 1 | P1 | LUMINARIA | SODIO ALTA PRESION | 250 | 8 | HORMIGON | ELECDA | 3-038603 | VIAL | BRAZO AC GALVANIZADO L150 | CERRADA | 432
ANDREA JOGLAR | P3 | LUMINARIA | SODIO ALTA PRESION | 100 | 8 | HORMIGON | ELECDA | 3-059698 | VIAL | BRAZO AC GALVANIZADO CURVO | CERRADA | 182
CONDOMINIO CHORRILLOS 2 | P1 | LUMINARIA | SODIO ALTA PRESION | 250 | 8 | HORMIGON | ELECDA | 3-038612 | VIAL | BRAZO AC GALVANIZADO L150 | CERRADA | 433
ANDREA JOGLAR | P3 | LUMINARIA | SODIO ALTA PRESION | 100 | 8 | HORMIGON | ELECDA | 3-059697 | VIAL | BRAZO AC GALVANIZADO CURVO | CERRADA | 182
AV. ARGENTINA | P1 | LUMINARIA | SODIO ALTA PRESION | 250 | 8 | HORMIGON | ELECDA | 3-036012 | VIAL | BRAZO CORTO AC GALVANIZADO | CERRADA | 0
MUNICH | P3 | LUMINARIA | SODIO ALTA PRESION | 100 | 8 | HORMIGON | ELECDA | M2-05816 | VIAL | BRAZO AC GALVANIZADO L150 | CERRADA | 196
2 PONIENTE | P3 | LUMINARIA | SODIO ALTA PRESION | 100 | 8 | HORMIGON | ELECDA | 3-023649 | VIAL | BRAZO AC GALVANIZADO L150 | CERRADA | 426
QUATE DATE | P3 | LUMINARIA | SODIO ALTA PRESION | 100 | 8 | HORMIGON | ELECDA | 3-059696 | VIAL | BRAZO AC GALVANIZADO CURVO | CERRADA | 182
PETROHUE SUR | P3 | LUMINARIA | SODIO ALTA PRESION | 100 | 8 | HORMIGON | ELECDA | 3-027256 | VIAL | BRAZO AC GALVANIZADO L150 | CERRADA | 188
COLOMBIA | P3 | LUMINARIA | SODIO ALTA PRESION | 100 | 8 | HORMIGON | ELECDA | 3-012735-A | VIAL | BRAZO AC GALVANIZADO L150 | CERRADA | 204
COLOMBIA | P3 | LUMINARIA | SODIO ALTA PRESION | 100 | 8 | HORMIGON | ELECDA | 3-012735-B | VIAL | BRAZO LARGO AC GALVANIZADO | CERRADA | 204
VIA PARQUE ORIENTE | P1 | LUMINARIA | SODIO ALTA PRESION | 250 | 8 | APOYADO MURO | ELECDA | M3-10933-A | VIAL | BRAZO AC GALVANIZADO CURVO | CERRADA | 0
VIA PARQUE ORIENTE | P3 | LUMINARIA | SODIO ALTA PRESION | 100 | 4 | ACERO TELEFONICO | ELECDA | M3-10933-B | PEATONAL | BRAZO AC GALVANIZADO RECTO PEAT | CERRADA | 0
AV. CHORRILLOS | P1 | LUMINARIA | SODIO ALTA PRESION | 250 | 8 | HORMIGON | ELECDA | 3-035326 | VIAL | BRAZO AC GALVANIZADO L400 | CERRADA | 434
PLAZA | P2 | LUMINARIA | SODIO ALTA PRESION | 150 | 5 | ACERO CONICO | MUNICIPAL | R-213 | PLAZA | BRAZO AC GALVANIZADO RECTO PEAT | CERRADA | 0 |  |  | OBSTRUIDO
ALONSO DE ERCILLA | P3 | LUMINARIA | SODIO ALTA PRESION | 100 | 8 | HORMIGON | ELECDA | 3-012699 | VIAL | BRAZO AC GALVANIZADO L150 | CERRADA | 267
PLAZA | P2 | LUMINARIA | SODIO ALTA PRESION | 150 | 5 | ACERO CONICO | MUNICIPAL | R-201 | PLAZA | BRAZO AC GALVANIZADO RECTO PEAT | CERRADA | 0
GUACOLDA | P3 | LUMINARIA | SODIO ALTA PRESION | 100 | 8 | HORMIGON | ELECDA | 3-023683 | VIAL | BRAZO AC GALVANIZADO CURVO | CERRADA | 419
CHORRILLOS 1 | P1 | LUMINARIA | SODIO ALTA PRESION | 250 | 8 | HORMIGON | ELECDA | 3-038606 | VIAL | BRAZO AC GALVANIZADO L150 | CERRADA | 432
JOSE MIGUEL CARRERA | P3 | LUMINARIA | SODIO ALTA PRESION | 100 | 8 | HORMIGON | ELECDA | 3-023652 | VIAL | BRAZO AC GALVANIZADO L150 | CERRADA | 426
RAHUE | P3 | LUMINARIA | SODIO ALTA PRESION | 100 | 8 | HORMIGON | ELECDA | M3-10808 | VIAL | BRAZO AC GALVANIZADO L150 | CERRADA | 188
HUGO VIAL | P1 | LUMINARIA | SODIO ALTA PRESION | 250 | 8 | HORMIGON | ELECDA | 3-045605 | VIAL | BRAZO AC GALVANIZADO L150 | CERRADA | 189
AV. GRANADEROS | P1 | LUMINARIA | SODIO ALTA PRESION | 250 | 8 | HORMIGON | ELECDA | 3-022284 | VIAL | BRAZO CORTO AC GALVANIZADO | CERRADA | 267
PLAZA | P2 | LUMINARIA | SODIO ALTA PRESION | 150 | 5 | ACERO CONICO | MUNICIPAL | R-209 | PLAZA | BRAZO AC GALVANIZADO RECTO PEAT | CERRADA | 0
AV. CARI | P1 | LUMINARIA | SODIO ALTA PRESION | 250 | 8 | HORMIGON | ELECDA | 3-044248 | VIAL | BRAZO AC GALVANIZADO CURVO | CERRADA | 117
VIA PARQUE ORIENTE | P2 | LUMINARIA | SODIO ALTA PRESION | 150 | 8 | HORMIGON | ELECDA | M3-10925 | VIAL | BRAZO AC GALVANIZADO L150 | CERRADA | 398
LICANRAY | P3 | LUMINARIA | SODIO ALTA PRESION | 100 | 8 | HORMIGON | ELECDA | 3-027388 | VIAL | BRAZO AC GALVANIZADO L150 | CERRADA | 190
TENIENTE MERINO | P1 | LUMINARIA | SODIO ALTA PRESION | 250 | 8 | HORMIGON | ELECDA | 3-023834 | VIAL | BRAZO AC GALVANIZADO L400 | CERRADA | 109
CONDOMINIO CHORRILLOS 2 | P1 | LUMINARIA | SODIO ALTA PRESION | 250 | 8 | HORMIGON | ELECDA | 3-038614 | VIAL | BRAZO AC GALVANIZADO L150 | CERRADA | 433
CHORRILLOS 1 | P1 | LUMINARIA | SODIO ALTA PRESION | 250 | 8 | HORMIGON | ELECDA | 3-038605 | VIAL | BRAZO AC GALVANIZADO L150 | CERRADA | 432
ALONSO DE ERCILLA | P1 | LUMINARIA | SODIO ALTA PRESION | 250 | 8 | HORMIGON | ELECDA | 3-013997 | VIAL | BRAZO CORTO AC GALVANIZADO | CERRADA | 260 |  |  | MICA QUEBRADA
PETROHUE SUR | P1 | LUMINARIA | SODIO ALTA PRESION | 250 | 8 | HORMIGON | ELECDA | 3-045604 | VIAL | BRAZO AC GALVANIZADO L150 | CERRADA | 189
ADOLFO JOGLAR | P3 | LUMINARIA | SODIO ALTA PRESION | 100 | 8 | HORMIGON | ELECDA | M3-10797 | VIAL | BRAZO AC GALVANIZADO CURVO | CERRADA | 183 |  |  | MICA QUEBRADA
ALONSO DE ERCILLA | P3 | LUMINARIA | SODIO ALTA PRESION | 100 | 8 | HORMIGON | ELECDA | 3-012697 | VIAL | BRAZO AC GALVANIZADO L150 | CERRADA | 267
PETROHUE SUR | P2 | LUMINARIA | SODIO ALTA PRESION | 150 | 8 | HORMIGON | ELECDA | 3-059359 | VIAL | BRAZO AC GALVANIZADO CURVO | CERRADA | 187
PJE PETROHUE SUR | P3 | LUMINARIA | SODIO ALTA PRESION | 100 | 8 | HORMIGON | ELECDA | 3-046357 | VIAL | BRAZO AC GALVANIZADO L150 | CERRADA | 188
PLAZA | P1 | LUMINARIA | SODIO ALTA PRESION | 250 | 7 | ACERO CONICO | ELECDA | M2-05734-A | PLAZA | BRAZO CORTO AC GALVANIZADO | CERRADA | 0
PLAZA | P1 | LUMINARIA | SODIO ALTA PRESION | 250 | 7 | ACERO CONICO | ELECDA | M2-05734-B | PLAZA | BRAZO CORTO AC GALVANIZADO | CERRADA | 0
PLAZA | P3 | LUMINARIA | SODIO ALTA PRESION | 100 | 8 | HORMIGON | ELECDA | M2-05820 | PLAZA | BRAZO AC GALVANIZADO L150 | CERRADA | 196
PJE AMERICO VESPUCIO | P3 | LUMINARIA | SODIO ALTA PRESION | 100 | 8 | HORMIGON | ELECDA | 3-027374 | VIAL | BRAZO AC GALVANIZADO L150 | CERRADA | 191
PLAZA | P3 | LUMINARIA | SODIO ALTA PRESION | 100 | 8 | HORMIGON | ELECDA | M2-05821 | PLAZA | BRAZO AC GALVANIZADO L150 | CERRADA | 196
ADOLFO JOGLAR | P2 | LUMINARIA | SODIO ALTA PRESION | 150 | 8 | HORMIGON | ELECDA | 3-048437 | VIAL | BRAZO AC GALVANIZADO CURVO | CERRADA | 187
QUATE DATE | P2 | LUMINARIA | SODIO ALTA PRESION | 150 | 8 | HORMIGON | ELECDA | 3-059701 | VIAL | BRAZO AC GALVANIZADO CURVO | CERRADA | 182
CHORRILLOS 1 | P1 | LUMINARIA | SODIO ALTA PRESION | 250 | 8 | HORMIGON | ELECDA | 3-038604 | VIAL | BRAZO AC GALVANIZADO L150 | CERRADA | 432
AMERICO VESPUCIO | P3 | LUMINARIA | SODIO ALTA PRESION | 100 | 8 | HORMIGON | ELECDA | 3-027373 | VIAL | BRAZO AC GALVANIZADO L150 | CERRADA | 191
PLAZA | P2 | LUMINARIA | SODIO ALTA PRESION | 150 | 5 | ACERO CONICO | MUNICIPAL | R-210 | PLAZA | BRAZO AC GALVANIZADO RECTO PEAT | CERRADA | 0
VIA PARQUE ORIENTE | P1 | LUMINARIA | SODIO ALTA PRESION | 250 | 8 | APOYADO MURO | ELECDA | M3-10934-A | VIAL | BRAZO AC GALVANIZADO CURVO | CERRADA | 0
VIA PARQUE ORIENTE | P3 | LUMINARIA | SODIO ALTA PRESION | 100 | 4 | ACERO TELEFONICO | ELECDA | M3-10934-B | PEATONAL | BRAZO AC GALVANIZADO RECTO PEAT | CERRADA | 0
ADOLFO JOGLAR | P3 | LUMINARIA | SODIO ALTA PRESION | 100 | 8 | HORMIGON | ELECDA | 3-048433 | VIAL | BRAZO AC GALVANIZADO CURVO | CERRADA | 0
IQUIQUE | P3 | LUMINARIA | SODIO ALTA PRESION | 100 | 8 | HORMIGON | ELECDA | 3-013991 | VIAL | BRAZO CORTO AC GALVANIZADO | CERRADA | 260
TARAR | P2 | LUMINARIA | SODIO ALTA PRESION | 150 | 8 | HORMIGON | ELECDA | 3-044211 | VIAL | BRAZO AC GALVANIZADO CURVO | CERRADA | 117
AV. CHORRILLOS | P1 | LUMINARIA | SODIO ALTA PRESION | 250 | 8 | HORMIGON | ELECDA | 3-023810 | VIAL | BRAZO AC GALVANIZADO L400 | CERRADA | 434
OLLANTAY | P2 | LUMINARIA | SODIO ALTA PRESION | 150 | 8 | HORMIGON | ELECDA | 3-048432 | VIAL | BRAZO AC GALVANIZADO CURVO | CERRADA | 183
PETROHUE | P3 | LUMINARIA | SODIO ALTA PRESION | 100 | 8 | HORMIGON | ELECDA | 3-048434 | VIAL | BRAZO AC GALVANIZADO CURVO | CERRADA | 183
PJE PETROHUE SUR | P3 | LUMINARIA | SODIO ALTA PRESION | 100 | 8 | HORMIGON | ELECDA | 3-027236 | VIAL | BRAZO AC GALVANIZADO L150 | CERRADA | 188
SALAR DE LA LUNA | P2 | LUMINARIA | SODIO ALTA PRESION | 150 | 8 | HORMIGON | ELECDA | 3-044221 | VIAL | BRAZO AC GALVANIZADO CURVO | CERRADA | 118
RUPANCO | P3 | LUMINARIA | SODIO ALTA PRESION | 100 | 8 | HORMIGON | ELECDA | 3-027255 | VIAL | BRAZO AC GALVANIZADO L150 | CERRADA | 188
CHAÐAR | P1 | LUMINARIA | SODIO ALTA PRESION | 250 | 8 | HORMIGON | ELECDA | 3-044531 | VIAL | BRAZO AC GALVANIZADO CURVO | CERRADA | 109
VIA PARQUE PONIENTE | P2 | LUMINARIA | SODIO ALTA PRESION | 150 | 8 | APOYADO MURO | ELECDA | M3-10936-A | VIAL | BRAZO AC GALVANIZADO CURVO | CERRADA | 0
VIA PARQUE PONIENTE | P3 | LUMINARIA | SODIO ALTA PRESION | 100 | 4 | ACERO TELEFONICO | ELECDA | M3-10936-B | PEATONAL | BRAZO AC GALVANIZADO RECTO PEAT | CERRADA | 0
COLONIA | P3 | LUMINARIA | SODIO ALTA PRESION | 100 | 8 | HORMIGON | ELECDA | 3-027654 | VIAL | BRAZO AC GALVANIZADO L150 | CERRADA | 199
PETROHUE | P3 | LUMINARIA | SODIO ALTA PRESION | 100 | 8 | HORMIGON | ELECDA | 3-048435 | VIAL | BRAZO AC GALVANIZADO CURVO | CERRADA | 183
PJE ÐIELOL PONIENTE | P3 | LUMINARIA | SODIO ALTA PRESION | 100 | 8 | HORMIGON | ELECDA | M2-05824 | VIAL | BRAZO AC GALVANIZADO L150 | CERRADA | 196
PJE COLONIA | P3 | LUMINARIA | SODIO ALTA PRESION | 100 | 8 | HORMIGON | ELECDA | M2-05812 | VIAL | BRAZO AC GALVANIZADO L150 | CERRADA | 196
PLAZA | P2 | LUMINARIA | SODIO ALTA PRESION | 150 | 5 | ACERO CONICO | MUNICIPAL | R-211 | PLAZA | BRAZO AC GALVANIZADO RECTO PEAT | CERRADA | 0 |  |  | OBSTRUIDO
AV. GRECIA | P1 | LUMINARIA | SODIO ALTA PRESION | 400 | 8 | HORMIGON | ELECDA | 3-028521 | VIAL | BRAZO AC GALVANIZADO CURVO | CERRADA | 209 |  |  | SIN LUMINARIA
SALAR DE PAMPA BLANCA | P1 | LUMINARIA | SODIO ALTA PRESION | 250 | 7 | ACERO CONICO | ELECDA | M2-05742-A | PEATONAL | BRAZO AC GALVANIZADO RECTO PEAT | CERRADA | 0
SALAR DE PAMPA BLANCA | P1 | LUMINARIA | SODIO ALTA PRESION | 250 | 7 | ACERO CONICO | ELECDA | M2-05742-B | PEATONAL | BRAZO AC GALVANIZADO RECTO PEAT | CERRADA | 0
FRANKFURT | P3 | LUMINARIA | SODIO ALTA PRESION | 100 | 8 | HORMIGON | ELECDA | 3-027686 | VIAL | BRAZO AC GALVANIZADO L150 | CERRADA | 199
CARLOS DIAZ OSSA | P2 | LUMINARIA | SODIO ALTA PRESION | 150 | 8 | HORMIGON | ELECDA | JC-201 | VIAL | BRAZO AC GALVANIZADO CURVO | CERRADA | 0 |  | MEDIDOR SIN ACCESO | MEDIDOR SIN ACCESO
BANDEJON |  | LUMINARIA | HALURO METALICO | 400 | 8 | ACERO CONICO | MUNICIPAL | M2-05879 | PLAZA | PROYECTOR | PROYECTOR | 0
PLAZA |  | LUMINARIA | HALURO METALICO | 400 | 6 | ACERO CONICO | MUNICIPAL | M1-01077 | PLAZA | PROYECTOR | PROYECTOR | 0
HUMBERSTONE | P3 | LUMINARIA | SODIO ALTA PRESION | 100 | 8 | HORMIGON | ELECDA | 3-027581 | VIAL | BRAZO AC GALVANIZADO L150 | CERRADA | 196 |  | MEDIDOR SIN ACCESO | MEDIDOR SIN ACCESO
PETROHUE | P3 | LUMINARIA | SODIO ALTA PRESION | 100 | 8 | HORMIGON | ELECDA | 3-027237 | VIAL | BRAZO AC GALVANIZADO L150 | CERRADA | 188
PLAZA | P1 | LUMINARIA | SODIO ALTA PRESION | 250 | 9 | ACERO CONICO | ELECDA | M1-01069-A | PLAZA | BRAZO AC GALVANIZADO L150 | CERRADA | 191
PLAZA | P1 | LUMINARIA | SODIO ALTA PRESION | 250 | 9 | ACERO CONICO | ELECDA | M1-01069-B | PLAZA | BRAZO AC GALVANIZADO L150 | CERRADA | 191
PLAZA | P1 | LUMINARIA | SODIO ALTA PRESION | 250 | 9 | ACERO CONICO | ELECDA | M1-01069-C | PLAZA | BRAZO AC GALVANIZADO L150 | CERRADA | 191
ALONSO DE ERCILLA | P1 | LUMINARIA | SODIO ALTA PRESION | 250 | 8 | HORMIGON | ELECDA | 3-013998 | VIAL | BRAZO CORTO AC GALVANIZADO | CERRADA | 260
COSTA RICA | P3 | LUMINARIA | SODIO ALTA PRESION | 100 | 8 | HORMIGON | ELECDA | 3-032194 | VIAL | BRAZO AC GALVANIZADO L150 | CERRADA | 267
ANCAYA | P2 | LUMINARIA | SODIO ALTA PRESION | 150 | 8 | HORMIGON | ELECDA | 3-044220 | VIAL | BRAZO AC GALVANIZADO CURVO | CERRADA | 117
ANTUCO ORIENTE | P3 | LUMINARIA | SODIO ALTA PRESION | 100 | 8 | HORMIGON | ELECDA | 3-027215 | VIAL | BRAZO AC GALVANIZADO L150 | CERRADA | 190
AV. NUEVA | P3 | LUMINARIA | SODIO ALTA PRESION | 100 | 8 | HORMIGON | ELECDA | 3-023873 | VIAL | BRAZO AC GALVANIZADO L150 | CERRADA | 433
ALONSO DE ERCILLA | P3 | LUMINARIA | SODIO ALTA PRESION | 100 | 8 | HORMIGON | ELECDA | 3-012698 | VIAL | BRAZO AC GALVANIZADO L150 | CERRADA | 264
BALMACEDA | P1 | LUMINARIA | SODIO ALTA PRESION | 400 | 8 | HORMIGON | ELECDA | 3-031422 | VIAL | BRAZO AC GALVANIZADO L400 | CERRADA | 428
OHIGGINS | P1 | LUMINARIA | SODIO ALTA PRESION | 250 | 8 | HORMIGON | ELECDA | M2-05901 | VIAL | BRAZO AC GALVANIZADO L150 | CERRADA | 211
PLAZA | P1 | LUMINARIA | SODIO ALTA PRESION | 250 | 12 | ACERO CONICO | ELECDA | M2-05819-A | PLAZA | BRAZO AC GALVANIZADO RECTO PEAT | CERRADA | 196
PLAZA | P1 | LUMINARIA | SODIO ALTA PRESION | 250 | 12 | ACERO CONICO | ELECDA | M2-05819-B | PLAZA | BRAZO AC GALVANIZADO RECTO PEAT | CERRADA | 196
PLAZA | P1 | LUMINARIA | SODIO ALTA PRESION | 250 | 12 | ACERO CONICO | ELECDA | M2-05819-C | PLAZA | BRAZO AC GALVANIZADO RECTO PEAT | CERRADA | 196
CONDOMINIO CHORRILLOS 2 | P1 | LUMINARIA | SODIO ALTA PRESION | 250 | 8 | HORMIGON | ELECDA | 3-038611 | VIAL | BRAZO AC GALVANIZADO L150 | CERRADA | 433
HAMBURGO | P3 | LUMINARIA | SODIO ALTA PRESION | 100 | 8 | HORMIGON | ELECDA | 3-027755 | VIAL | BRAZO AC GALVANIZADO L150 | CERRADA | 210
BERLIN | P3 | LUMINARIA | SODIO ALTA PRESION | 100 | 8 | HORMIGON | ELECDA | M2-05910 | VIAL | BRAZO AC GALVANIZADO L150 | CERRADA | 0
VIA PARQUE ORIENTE | P1 | LUMINARIA | SODIO ALTA PRESION | 250 | 8 | APOYADO MURO | ELECDA | M3-10935-A | VIAL | BRAZO AC GALVANIZADO CURVO | CERRADA | 0
VIA PARQUE ORIENTE | P3 | LUMINARIA | SODIO ALTA PRESION | 100 | 4 | ACERO TELEFONICO | ELECDA | M3-10935-B | PEATONAL | BRAZO AC GALVANIZADO RECTO PEAT | CERRADA | 0
AV. CARI | P1 | LUMINARIA | SODIO ALTA PRESION | 250 | 8 | HORMIGON | ELECDA | 3-044251 | VIAL | BRAZO AC GALVANIZADO CURVO | CERRADA | 116
BAQUEDANO | P3 | LUMINARIA | SODIO ALTA PRESION | 100 | 8 | HORMIGON | ELECDA | 3-023682 | VIAL | BRAZO CORTO AC GALVANIZADO | CERRADA | 430
BALMACEDA | P3 | LUMINARIA | SODIO ALTA PRESION | 100 | 8 | HORMIGON | ELECDA | 3-023608 | PEATONAL | BRAZO AC GALVANIZADO L150 | CERRADA | 427
NIEVES CAUCETA | P2 | LUMINARIA | SODIO ALTA PRESION | 150 | 8 | HORMIGON | ELECDA | 3-059681 | VIAL | BRAZO AC GALVANIZADO CURVO | CERRADA | 181
VILLARRICA | P3 | LUMINARIA | SODIO ALTA PRESION | 100 | 8 | HORMIGON | ELECDA | 3-027243 | VIAL | BRAZO CORTO AC GALVANIZADO | CERRADA | 188
PJE ÐIELOL | P3 | LUMINARIA | SODIO ALTA PRESION | 100 | 8 | HORMIGON | ELECDA | 3-027552 | VIAL | BRAZO AC GALVANIZADO L150 | CERRADA | 196
PLAZA | P1 | LUMINARIA | SODIO ALTA PRESION | 250 | 12 | ACERO CONICO | ELECDA | M2-05822-A | PLAZA | BRAZO AC GALVANIZADO RECTO PEAT | CERRADA | 196
PLAZA | P1 | LUMINARIA | SODIO ALTA PRESION | 250 | 12 | ACERO CONICO | ELECDA | M2-05822-B | PLAZA | BRAZO AC GALVANIZADO RECTO PEAT | CERRADA | 196
PLAZA | P1 | LUMINARIA | SODIO ALTA PRESION | 250 | 12 | ACERO CONICO | ELECDA | M2-05822-C | PLAZA | BRAZO AC GALVANIZADO RECTO PEAT | CERRADA | 196
PJE CASUARINA | P1 | LUMINARIA | SODIO ALTA PRESION | 250 | 8 | HORMIGON | ELECDA | 3-044532 | VIAL | BRAZO AC GALVANIZADO CURVO | CERRADA | 109
PLAZA |  | LUMINARIA | HALURO METALICO | 400 | 6 | ACERO CONICO | MUNICIPAL | M1-01078 | PLAZA | PROYECTOR | PROYECTOR | 190
FREI BONN | P3 | LUMINARIA | SODIO ALTA PRESION | 100 | 8 | HORMIGON | ELECDA | 3-058124 | VIAL | BRAZO AC GALVANIZADO L150 | CERRADA | 199
ANGAMOS | P3 | LUMINARIA | SODIO ALTA PRESION | 100 | 8 | HORMIGON | ELECDA | 3-023898 | VIAL | BRAZO AC GALVANIZADO L150 | CERRADA | 430
PJE MUNICH | P3 | LUMINARIA | SODIO ALTA PRESION | 100 | 8 | HORMIGON | ELECDA | 3-027547 | VIAL | BRAZO AC GALVANIZADO L150 | CERRADA | 196
COLO COLO | P3 | LUMINARIA | SODIO ALTA PRESION | 100 | 8 | HORMIGON | ELECDA | 3-027431 | VIAL | BRAZO AC GALVANIZADO L150 | CERRADA | 191
ALONSO DE ERCILLA | P3 | LUMINARIA | SODIO ALTA PRESION | 100 | 8 | HORMIGON | ELECDA | 3-012771 | VIAL | BRAZO AC GALVANIZADO L150 | CERRADA | 264
PASAJE DOS | P3 | LUMINARIA | SODIO ALTA PRESION | 100 | 8 | HORMIGON | ELECDA | 3-027217 | VIAL | BRAZO AC GALVANIZADO L150 | CERRADA | 190
ALONSO DE ERCILLA | P1 | LUMINARIA | SODIO ALTA PRESION | 250 | 8 | HORMIGON | ELECDA | 3-013999 | VIAL | BRAZO CORTO AC GALVANIZADO | CERRADA | 260
CALAL | P2 | LUMINARIA | SODIO ALTA PRESION | 150 | 8 | HORMIGON | ELECDA | 3-044282 | VIAL | BRAZO AC GALVANIZADO CURVO | CERRADA | 116
PETROHUE SUR | P2 | LUMINARIA | SODIO ALTA PRESION | 150 | 8 | HORMIGON | ELECDA | 3-051685 | VIAL | BRAZO AC GALVANIZADO CURVO | CERRADA | 187
RAMON FREIRE | P3 | LUMINARIA | SODIO ALTA PRESION | 100 | 8 | HORMIGON | ELECDA | 3-023012 | VIAL | BRAZO CORTO AC GALVANIZADO | CERRADA | 260
PUCON | P3 | LUMINARIA | SODIO ALTA PRESION | 100 | 8 | HORMIGON | ELECDA | M3-10810 | VIAL | BRAZO AC GALVANIZADO L150 | CERRADA | 188
PARAGUAY | P3 | LUMINARIA | SODIO ALTA PRESION | 100 | 8 | HORMIGON | ELECDA | M2-05912 | VIAL | BRAZO AC GALVANIZADO L150 | CERRADA | 212
AV. GRANADEROS | P1 | LUMINARIA | SODIO ALTA PRESION | 250 | 8 | HORMIGON | ELECDA | 3-055895 | VIAL | BRAZO CORTO AC GALVANIZADO | CERRADA | 267
SALAR DE PAMPA BLANCA | P2 | LUMINARIA | SODIO ALTA PRESION | 150 | 8 | HORMIGON | ELECDA | 3-044192 | VIAL | BRAZO AC GALVANIZADO CURVO | CERRADA | 116
AV. CHORRILLOS | P1 | LUMINARIA | SODIO ALTA PRESION | 250 | 8 | HORMIGON | ELECDA | M1-01132 | VIAL | BRAZO CORTO AC GALVANIZADO | CERRADA | 434
NUEVA PONIENTE | P3 | LUMINARIA | SODIO ALTA PRESION | 100 | 8 | HORMIGON | ELECDA | 3-049289 | VIAL | BRAZO AC GALVANIZADO L150 | CERRADA | 429
QUETENA | P3 | LUMINARIA | SODIO ALTA PRESION | 100 | 8 | HORMIGON | ELECDA | 3-027577 | VIAL | BRAZO AC GALVANIZADO L150 | CERRADA | 194
MUNICH | P3 | LUMINARIA | SODIO ALTA PRESION | 100 | 8 | HORMIGON | ELECDA | 3-027561 | VIAL | BRAZO AC GALVANIZADO L150 | CERRADA | 196
CONDOMINIO CHORRILLOS 2 | P1 | LUMINARIA | SODIO ALTA PRESION | 250 | 8 | HORMIGON | ELECDA | 3-038615 | VIAL | BRAZO AC GALVANIZADO L150 | CERRADA | 433
PASAJE DOS | P3 | LUMINARIA | SODIO ALTA PRESION | 100 | 8 | HORMIGON | ELECDA | 3-027216 | VIAL | BRAZO AC GALVANIZADO L150 | CERRADA | 190
GUACOLDA | P3 | LUMINARIA | SODIO ALTA PRESION | 100 | 8 | HORMIGON | ELECDA | 3-045867 | VIAL | BRAZO AC GALVANIZADO CURVO | CERRADA | 0
PJE PETROHUE SUR | P3 | LUMINARIA | SODIO ALTA PRESION | 100 | 8 | HORMIGON | ELECDA | 3-027553 | VIAL | BRAZO AC GALVANIZADO L150 | CERRADA | 196
BAQUEDANO | P3 | LUMINARIA | SODIO ALTA PRESION | 100 | 8 | HORMIGON | ELECDA | 3-023681 | VIAL | BRAZO CORTO AC GALVANIZADO | CERRADA | 430
ALONSO DE ERCILLA | P1 | LUMINARIA | SODIO ALTA PRESION | 250 | 8 | HORMIGON | ELECDA | 3-042130-A | VIAL | BRAZO AC GALVANIZADO RECTO PEAT | CERRADA | 204
ALONSO DE ERCILLA | P1 | LUMINARIA | SODIO ALTA PRESION | 250 | 12 | ACERO CONICO | ELECDA | 3-042130-B | PEATONAL | BRAZO AC GALVANIZADO RECTO PEAT | CERRADA | 204
ALONSO DE ERCILLA | P1 | LUMINARIA | SODIO ALTA PRESION | 250 | 12 | ACERO CONICO | ELECDA | 3-042130-C | PEATONAL | BRAZO AC GALVANIZADO RECTO PEAT | CERRADA | 204
MEXICO | P3 | LUMINARIA | SODIO ALTA PRESION | 100 | 8 | HORMIGON | ELECDA | 3-012734 | VIAL | BRAZO AC GALVANIZADO L150 | CERRADA | 204
QUATE DATE | P2 | LUMINARIA | SODIO ALTA PRESION | 150 | 8 | HORMIGON | ELECDA | 3-059702 | VIAL | BRAZO AC GALVANIZADO CURVO | CERRADA | 182
PJE PETROHUE SUR | P3 | LUMINARIA | SODIO ALTA PRESION | 100 | 8 | HORMIGON | ELECDA | 3-027554 | VIAL | BRAZO AC GALVANIZADO L150 | CERRADA | 196
PJE PETROHUE SUR | P3 | LUMINARIA | SODIO ALTA PRESION | 100 | 8 | HORMIGON | ELECDA | 3-027555 | VIAL | BRAZO AC GALVANIZADO L150 | CERRADA | 196
PLAZA | P1 | LUMINARIA | SODIO ALTA PRESION | 400 | 8 | ACERO CONICO | MUNICIPAL | M2-05869 | PLAZA | BRAZO CORTO AC GALVANIZADO | CERRADA | 0
TRES NORTE | P3 | LUMINARIA | SODIO ALTA PRESION | 100 | 8 | HORMIGON | ELECDA | 3-023539 | VIAL | BRAZO AC GALVANIZADO L150 | CERRADA | 429
GUILLERMO CAVOUR | P3 | LUMINARIA | SODIO ALTA PRESION | 100 | 8 | HORMIGON | ELECDA | M3-10796 | VIAL | BRAZO AC GALVANIZADO CURVO | CERRADA | 183
PLAZA | P1 | LUMINARIA | SODIO ALTA PRESION | 250 | 7 | ACERO CONICO | ELECDA | M2-05735-A | PLAZA | BRAZO CORTO AC GALVANIZADO | CERRADA | 0
PLAZA | P1 | LUMINARIA | SODIO ALTA PRESION | 250 | 7 | ACERO CONICO | ELECDA | M2-05735-B | PLAZA | BRAZO CORTO AC GALVANIZADO | CERRADA | 0
PJE PETROHUE SUR | P3 | LUMINARIA | SODIO ALTA PRESION | 100 | 8 | HORMIGON | ELECDA | 3-027556 | VIAL | BRAZO AC GALVANIZADO L150 | CERRADA | 196
VENEZUELA | P3 | LUMINARIA | SODIO ALTA PRESION | 100 | 8 | HORMIGON | ELECDA | 3-012770 | VIAL | BRAZO AC GALVANIZADO L150 | CERRADA | 264
CONDOMINIO CHORRILLOS 2 | P1 | LUMINARIA | SODIO ALTA PRESION | 250 | 8 | HORMIGON | ELECDA | 3-038618 | VIAL | BRAZO AC GALVANIZADO L150 | CERRADA | 433
LICANRAY | P3 | LUMINARIA | SODIO ALTA PRESION | 100 | 8 | HORMIGON | ELECDA | 3-027394 | VIAL | BRAZO AC GALVANIZADO L150 | CERRADA | 190
ANTUCO | P3 | LUMINARIA | SODIO ALTA PRESION | 100 | 8 | HORMIGON | ELECDA | 3-027223 | VIAL | BRAZO AC GALVANIZADO L150 | CERRADA | 188
ALONSO DE ERCILLA | P3 | LUMINARIA | SODIO ALTA PRESION | 100 | 8 | HORMIGON | ELECDA | 3-012772 | VIAL | BRAZO AC GALVANIZADO L150 | CERRADA | 264
PJE PETROHUE SUR | P3 | LUMINARIA | SODIO ALTA PRESION | 100 | 8 | HORMIGON | ELECDA | 3-027557 | VIAL | BRAZO AC GALVANIZADO L150 | CERRADA | 196
PASAJE DOS | P3 | LUMINARIA | SODIO ALTA PRESION | 100 | 8 | HORMIGON | ELECDA | 3-027400 | VIAL | BRAZO AC GALVANIZADO L150 | CERRADA | 190
3 PONIENTE | P3 | LUMINARIA | SODIO ALTA PRESION | 100 | 8 | HORMIGON | ELECDA | 3-023603 | VIAL | BRAZO AC GALVANIZADO L150 | CERRADA | 429
AV. CARI | P2 | LUMINARIA | SODIO ALTA PRESION | 150 | 8 | HORMIGON | ELECDA | 3-044246 | VIAL | BRAZO AC GALVANIZADO CURVO | CERRADA | 117
OLLANTAY | P2 | LUMINARIA | SODIO ALTA PRESION | 150 | 8 | HORMIGON | ELECDA | 3-048440 | VIAL | BRAZO AC GALVANIZADO CURVO | CERRADA | 183
ALMIRANTE LATORRE | P1 | LUMINARIA | SODIO ALTA PRESION | 250 | 8 | HORMIGON | ELECDA | 3-023025 | VIAL | BRAZO CORTO AC GALVANIZADO | CERRADA | 260
PJE PETROHUE SUR | P3 | LUMINARIA | SODIO ALTA PRESION | 100 | 8 | HORMIGON | ELECDA | 3-027558 | VIAL | BRAZO AC GALVANIZADO L150 | CERRADA | 196
NUEVA INTERIOR | P1 | LUMINARIA | SODIO ALTA PRESION | 250 | 8 | HORMIGON | ELECDA | M1-01025 | VIAL | BRAZO AC GALVANIZADO L150 | CERRADA | 433 |  | MEDIDOR SIN ACCESO | MEDIDOR SIN ACCESO
PJE PETROHUE SUR | P3 | LUMINARIA | SODIO ALTA PRESION | 100 | 8 | HORMIGON | ELECDA | M2-05817 | VIAL | BRAZO AC GALVANIZADO L150 | CERRADA | 196
PJE PETROHUE SUR | P3 | LUMINARIA | SODIO ALTA PRESION | 100 | 8 | HORMIGON | ELECDA | 3-027562 | VIAL | BRAZO AC GALVANIZADO L150 | CERRADA | 196
PETROHUE | P3 | LUMINARIA | SODIO ALTA PRESION | 100 | 8 | HORMIGON | ELECDA | 3-059329 | VIAL | BRAZO AC GALVANIZADO CURVO | CERRADA | 182
PJE PETROHUE SUR | P3 | LUMINARIA | SODIO ALTA PRESION | 100 | 8 | HORMIGON | ELECDA | M2-05811 | VIAL | BRAZO AC GALVANIZADO L150 | CERRADA | 196
5 PONIENTE | P3 | LUMINARIA | SODIO ALTA PRESION | 100 | 8 | HORMIGON | ELECDA | 3-054082 | VIAL | BRAZO AC GALVANIZADO L150 | CERRADA | 429
TRES NORTE | P3 | LUMINARIA | SODIO ALTA PRESION | 100 | 8 | HORMIGON | ELECDA | 3-023540 | VIAL | BRAZO AC GALVANIZADO L150 | CERRADA | 429
PETROHUE | P3 | LUMINARIA | SODIO ALTA PRESION | 100 | 8 | HORMIGON | ELECDA | 3-059328 | VIAL | BRAZO AC GALVANIZADO CURVO | CERRADA | 182
AV. CHORRILLOS | P1 | LUMINARIA | SODIO ALTA PRESION | 250 | 8 | HORMIGON | ELECDA | 3-023852 | VIAL | BRAZO CORTO AC GALVANIZADO | CERRADA | 434
PETROHUE | P3 | LUMINARIA | SODIO ALTA PRESION | 100 | 8 | HORMIGON | ELECDA | JC-162 | VIAL | BRAZO AC GALVANIZADO CURVO | CERRADA | 0
CHAÐAR | P1 | LUMINARIA | SODIO ALTA PRESION | 250 | 8 | HORMIGON | ELECDA | 3-044526 | VIAL | BRAZO AC GALVANIZADO CURVO | CERRADA | 109
PETROHUE | P3 | LUMINARIA | SODIO ALTA PRESION | 100 | 8 | HORMIGON | ELECDA | JC-161 | VIAL | BRAZO AC GALVANIZADO CURVO | CERRADA | 0
FLORIDA | P3 | LUMINARIA | SODIO ALTA PRESION | 100 | 8 | HORMIGON | ELECDA | 3-027723 | VIAL | BRAZO AC GALVANIZADO L150 | CERRADA | 0
BAQUEDANO | P3 | LUMINARIA | SODIO ALTA PRESION | 100 | 8 | HORMIGON | ELECDA | 3-023680 | VIAL | BRAZO CORTO AC GALVANIZADO | CERRADA | 430
PJE RAUHE | P3 | LUMINARIA | SODIO ALTA PRESION | 100 | 8 | HORMIGON | ELECDA | 3-027261 | VIAL | BRAZO AC GALVANIZADO L150 | CERRADA | 188
PETROHUE | P3 | LUMINARIA | SODIO ALTA PRESION | 100 | 8 | HORMIGON | ELECDA | JC-160 | VIAL | BRAZO AC GALVANIZADO CURVO | CERRADA | 0
PETROHUE | P3 | LUMINARIA | SODIO ALTA PRESION | 100 | 8 | HORMIGON | ELECDA | 3-059327 | VIAL | BRAZO AC GALVANIZADO CURVO | CERRADA | 182
LICANRAY | P3 | LUMINARIA | SODIO ALTA PRESION | 100 | 8 | HORMIGON | ELECDA | 3-047058 | VIAL | BRAZO AC GALVANIZADO L150 | CERRADA | 190
PETROHUE | P3 | LUMINARIA | SODIO ALTA PRESION | 100 | 8 | HORMIGON | ELECDA | 3-059326 | VIAL | BRAZO AC GALVANIZADO CURVO | CERRADA | 182
PETROHUE | P3 | LUMINARIA | SODIO ALTA PRESION | 100 | 8 | HORMIGON | ELECDA | JC-159 | VIAL | BRAZO AC GALVANIZADO CURVO | CERRADA | 0
ALONSO DE ERCILLA | P3 | LUMINARIA | SODIO ALTA PRESION | 100 | 8 | HORMIGON | ELECDA | 3-012736 | VIAL | BRAZO AC GALVANIZADO L150 | CERRADA | 263
PJE PETROHUE SUR | P3 | LUMINARIA | SODIO ALTA PRESION | 100 | 8 | HORMIGON | ELECDA | 3-031626 | VIAL | BRAZO AC GALVANIZADO L150 | CERRADA | 194
PJE PETROHUE SUR | P3 | LUMINARIA | SODIO ALTA PRESION | 100 | 8 | HORMIGON | ELECDA | 3-031627 | VIAL | BRAZO AC GALVANIZADO L150 | CERRADA | 194
PETROHUE | P3 | LUMINARIA | SODIO ALTA PRESION | 100 | 8 | HORMIGON | ELECDA | 3-059330 | VIAL | BRAZO AC GALVANIZADO CURVO | CERRADA | 182
PETROHUE SUR | P3 | LUMINARIA | SODIO ALTA PRESION | 100 | 8 | HORMIGON | ELECDA | 3-027393 | VIAL | BRAZO AC GALVANIZADO L150 | CERRADA | 190
PETROHUE SUR | P2 | LUMINARIA | SODIO ALTA PRESION | 150 | 8 | HORMIGON | ELECDA | M3-10801 | VIAL | BRAZO AC GALVANIZADO CURVO | CERRADA | 187
PJE PETROHUE SUR | P3 | LUMINARIA | SODIO ALTA PRESION | 100 | 8 | HORMIGON | ELECDA | 3-031628 | VIAL | BRAZO AC GALVANIZADO L150 | CERRADA | 194
ARAUCO | P3 | LUMINARIA | SODIO ALTA PRESION | 100 | 8 | HORMIGON | ELECDA | 3-027401 | VIAL | BRAZO AC GALVANIZADO L150 | CERRADA | 190
CONCEPCION | P3 | LUMINARIA | SODIO ALTA PRESION | 100 | 8 | HORMIGON | ELECDA | 3-023015 | VIAL | BRAZO CORTO AC GALVANIZADO | CERRADA | 260 |  |  | SIN MICA
PETROHUE | P3 | LUMINARIA | SODIO ALTA PRESION | 100 | 8 | HORMIGON | ELECDA | 3-059325 | VIAL | BRAZO AC GALVANIZADO CURVO | CERRADA | 182 |  | MEDIDOR SIN ACCESO | MEDIDOR SIN ACCESO
CHAÐAR | P1 | LUMINARIA | SODIO ALTA PRESION | 250 | 8 | HORMIGON | ELECDA | 3-044530 | VIAL | BRAZO AC GALVANIZADO CURVO | CERRADA | 109
PETROHUE SUR | P3 | LUMINARIA | SODIO ALTA PRESION | 100 | 8 | HORMIGON | ELECDA | 3-035316 | VIAL | BRAZO AC GALVANIZADO L150 | CERRADA | 190
PETROHUE | P2 | LUMINARIA | SODIO ALTA PRESION | 150 | 8 | HORMIGON | ELECDA | M3-10802 | VIAL | BRAZO AC GALVANIZADO CURVO | CERRADA | 187
GRANADEROS | P1 | LUMINARIA | SODIO ALTA PRESION | 400 | 8 | HORMIGON | ELECDA | 3-023002 | VIAL | BRAZO LARGO AC GALVANIZADO | CERRADA | 260 |  |  | OBSTRUIDO
CARLOS DIAZ OSSA | P2 | LUMINARIA | SODIO ALTA PRESION | 150 | 8 | HORMIGON | ELECDA | JC-202 | VIAL | BRAZO AC GALVANIZADO CURVO | CERRADA | 0
AWANA TELAR | P3 | LUMINARIA | SODIO ALTA PRESION | 100 | 8 | HORMIGON | ELECDA | JC-163 | VIAL | BRAZO AC GALVANIZADO CURVO | CERRADA | 0
NIEVES CAUCETA | P2 | LUMINARIA | SODIO ALTA PRESION | 150 | 8 | HORMIGON | ELECDA | 3-059331 | VIAL | BRAZO AC GALVANIZADO CURVO | CERRADA | 182
2 PONIENTE | P3 | LUMINARIA | SODIO ALTA PRESION | 100 | 8 | HORMIGON | ELECDA | 3-023606 | VIAL | BRAZO AC GALVANIZADO L150 | CERRADA | 426
PLAZA | P1 | LUMINARIA | SODIO ALTA PRESION | 250 | 8 | ACERO CONICO | ELECDA | M1-01137-A | VIAL | BRAZO AC GALVANIZADO RECTO PEAT | CERRADA | 0
PLAZA | P1 | LUMINARIA | SODIO ALTA PRESION | 250 | 8 | ACERO CONICO | ELECDA | M1-01137-B | VIAL | BRAZO AC GALVANIZADO RECTO PEAT | CERRADA | 0
AV. GRECIA | P1 | LUMINARIA | SODIO ALTA PRESION | 250 | 8 | ACERO CONICO | ELECDA | M2-05860-A | VIAL | BRAZO AC GALVANIZADO CURVO | CERRADA | 0
AV. GRECIA | P1 | LUMINARIA | SODIO ALTA PRESION | 400 | 8 | ACERO CONICO | ELECDA | M2-05860-B | VIAL | BRAZO AC GALVANIZADO CURVO | CERRADA | 0
3 NORTE | P3 | LUMINARIA | SODIO ALTA PRESION | 100 | 8 | HORMIGON | ELECDA | 3-023604 | VIAL | BRAZO AC GALVANIZADO L150 | CERRADA | 429
PETROHUE SUR | P3 | LUMINARIA | SODIO ALTA PRESION | 100 | 8 | HORMIGON | ELECDA | 3-027391 | VIAL | BRAZO AC GALVANIZADO L150 | CERRADA | 190
AMERICO VESPUCIO | P3 | LUMINARIA | SODIO ALTA PRESION | 100 | 8 | HORMIGON | ELECDA | 3-027372 | VIAL | BRAZO AC GALVANIZADO L150 | CERRADA | 191
CAUR | P2 | LUMINARIA | SODIO ALTA PRESION | 150 | 8 | HORMIGON | ELECDA | 3-044281 | VIAL | BRAZO AC GALVANIZADO CURVO | CERRADA | 116
PETROHUE NORTE | P3 | LUMINARIA | SODIO ALTA PRESION | 100 | 8 | HORMIGON | ELECDA | 3-046306 | VIAL | BRAZO AC GALVANIZADO CURVO | CERRADA | 183
AV. CARI | P1 | LUMINARIA | SODIO ALTA PRESION | 250 | 8 | HORMIGON | ELECDA | 3-044253 | VIAL | BRAZO AC GALVANIZADO CURVO | CERRADA | 116
BAQUEDANO | P3 | LUMINARIA | SODIO ALTA PRESION | 100 | 8 | HORMIGON | ELECDA | 3-052941 | VIAL | BRAZO AC GALVANIZADO L150 | CERRADA | 430
ALONSO DE ERCILLA | P3 | LUMINARIA | SODIO ALTA PRESION | 100 | 8 | HORMIGON | ELECDA | 3-012737 | VIAL | BRAZO AC GALVANIZADO L150 | CERRADA | 263
AV. GRECIA | P3 | LUMINARIA | SODIO ALTA PRESION | 100 | 8 | HORMIGON | ELECDA | M2-05859 | VIAL | BRAZO AC GALVANIZADO CURVO | CERRADA | 209
COLOMBIA | P3 | LUMINARIA | SODIO ALTA PRESION | 100 | 8 | HORMIGON | ELECDA | 3-012739 | VIAL | BRAZO AC GALVANIZADO L150 | CERRADA | 263
PETROHUE NORTE | P3 | LUMINARIA | SODIO ALTA PRESION | 100 | 8 | HORMIGON | ELECDA | 3-046305 | VIAL | BRAZO AC GALVANIZADO CURVO | CERRADA | 183
VIA PARQUE PONIENTE | P1 | LUMINARIA | SODIO ALTA PRESION | 250 | 8 | ACERO CONICO | ELECDA | M3-10913-A | VIAL | BRAZO AC GALVANIZADO CURVO | CERRADA | 0
VIA PARQUE PONIENTE | P3 | LUMINARIA | SODIO ALTA PRESION | 100 | 4 | ACERO CONICO | ELECDA | M3-10913-B | PEATONAL | BRAZO AC GALVANIZADO RECTO PEAT | CERRADA | 0
PETROHUE | P3 | LUMINARIA | SODIO ALTA PRESION | 100 | 8 | HORMIGON | ELECDA | 3-045602 | VIAL | BRAZO AC GALVANIZADO L150 | CERRADA | 188
NIEVES CAUCOTA | P2 | LUMINARIA | SODIO ALTA PRESION | 150 | 8 | HORMIGON | ELECDA | 3-059318 | VIAL | BRAZO AC GALVANIZADO CURVO | CERRADA | 182
PETROHUE NORTE | P3 | LUMINARIA | SODIO ALTA PRESION | 100 | 8 | HORMIGON | ELECDA | 3-046304 | VIAL | BRAZO AC GALVANIZADO CURVO | CERRADA | 183
VIA PARQUE ORIENTE | P2 | LUMINARIA | SODIO ALTA PRESION | 150 | 8 | HORMIGON | ELECDA | M3-10924 | VIAL | BRAZO AC GALVANIZADO L150 | CERRADA | 398
AV. CHORRILLOS | P1 | LUMINARIA | SODIO ALTA PRESION | 250 | 8 | HORMIGON | ELECDA | 3-023851 | VIAL | BRAZO CORTO AC GALVANIZADO | CERRADA | 434
TARAR | P2 | LUMINARIA | SODIO ALTA PRESION | 150 | 8 | HORMIGON | ELECDA | 3-044212 | VIAL | BRAZO AC GALVANIZADO CURVO | CERRADA | 117
PETROHUE NORTE | P2 | LUMINARIA | SODIO ALTA PRESION | 150 | 8 | HORMIGON | ELECDA | 3-046303 | VIAL | BRAZO AC GALVANIZADO CURVO | CERRADA | 183
RUPANCO | P3 | LUMINARIA | SODIO ALTA PRESION | 100 | 8 | HORMIGON | ELECDA | 3-027254 | VIAL | BRAZO AC GALVANIZADO L150 | CERRADA | 188
PJE ÐELOL PONIENTE | P3 | LUMINARIA | SODIO ALTA PRESION | 100 | 8 | HORMIGON | ELECDA | 3-052631 | VIAL | BRAZO AC GALVANIZADO L150 | CERRADA | 194
AV. ARGENTINA | P1 | LUMINARIA | SODIO ALTA PRESION | 250 | 8 | HORMIGON | ELECDA | 3-036011 | VIAL | BRAZO CORTO AC GALVANIZADO | CERRADA | 267 |  |  | INCLINADO
PETROHUE NORTE | P2 | LUMINARIA | SODIO ALTA PRESION | 150 | 8 | HORMIGON | ELECDA | M3-10795 | VIAL | BRAZO AC GALVANIZADO CURVO | CERRADA | 187
4 PONIENTE | P3 | LUMINARIA | SODIO ALTA PRESION | 100 | 8 | HORMIGON | ELECDA | 3-023541 | VIAL | BRAZO AC GALVANIZADO L150 | CERRADA | 429
PETROHUE NORTE | P2 | LUMINARIA | SODIO ALTA PRESION | 150 | 8 | HORMIGON | ELECDA | 3-047059 | VIAL | BRAZO AC GALVANIZADO CURVO | CERRADA | 187
AMERICO VESPUCIO | P3 | LUMINARIA | SODIO ALTA PRESION | 100 | 8 | HORMIGON | ELECDA | 3-027375 | VIAL | BRAZO AC GALVANIZADO L150 | CERRADA | 191
PETROHUE NORTE | P2 | LUMINARIA | SODIO ALTA PRESION | 150 | 8 | HORMIGON | ELECDA | 3-046300 | VIAL | BRAZO AC GALVANIZADO CURVO | CERRADA | 187
OLLANTAY | P2 | LUMINARIA | SODIO ALTA PRESION | 150 | 8 | HORMIGON | ELECDA | 3-046307 | VIAL | BRAZO AC GALVANIZADO CURVO | CERRADA | 183
PLAZA | P1 | LUMINARIA | SODIO ALTA PRESION | 250 | 8 | ACERO CONICO | MUNICIPAL | M1-00016-A | PLAZA | BRAZO AC GALVANIZADO RECTO PEAT | CERRADA | 0
PLAZA | P1 | LUMINARIA | SODIO ALTA PRESION | 250 | 8 | ACERO CONICO | MUNICIPAL | M1-00016-B | PLAZA | BRAZO AC GALVANIZADO RECTO PEAT | CERRADA | 0
VIA PARQUE ORIENTE | P1 | LUMINARIA | SODIO ALTA PRESION | 250 | 8 | ACERO CONICO | ELECDA | M3-10920-A | VIAL | BRAZO AC GALVANIZADO CURVO | CERRADA | 0
VIA PARQUE ORIENTE | P3 | LUMINARIA | SODIO ALTA PRESION | 100 | 4 | ACERO CONICO | ELECDA | M3-10920-B | PEATONAL | BRAZO AC GALVANIZADO RECTO PEAT | CERRADA | 0
PETROHUE | P3 | LUMINARIA | SODIO ALTA PRESION | 100 | 8 | HORMIGON | ELECDA | 3-045601 | VIAL | BRAZO AC GALVANIZADO L150 | CERRADA | 188
CHAÐAR | P1 | LUMINARIA | SODIO ALTA PRESION | 250 | 8 | HORMIGON | ELECDA | 3-044529 | VIAL | BRAZO AC GALVANIZADO CURVO | CERRADA | 109
ALONSO DE ERCILLA | P3 | LUMINARIA | SODIO ALTA PRESION | 100 | 8 | HORMIGON | ELECDA | 3-012738 | VIAL | BRAZO AC GALVANIZADO L150 | CERRADA | 209
BAQUEDANO | P3 | LUMINARIA | SODIO ALTA PRESION | 100 | 8 | HORMIGON | ELECDA | 3-023678 | VIAL | BRAZO AC GALVANIZADO L150 | CERRADA | 430 |  |  | OBSTRUIDO
VILLARRICA | P3 | LUMINARIA | SODIO ALTA PRESION | 100 | 8 | HORMIGON | ELECDA | 3-027244 | VIAL | BRAZO AC GALVANIZADO L150 | CERRADA | 188
SALAR DE LA LUNA | P2 | LUMINARIA | SODIO ALTA PRESION | 150 | 8 | HORMIGON | ELECDA | 3-044222 | VIAL | BRAZO AC GALVANIZADO CURVO | CERRADA | 118
AV. CARI | P2 | LUMINARIA | SODIO ALTA PRESION | 150 | 8 | HORMIGON | ELECDA | 3-044214 | VIAL | BRAZO AC GALVANIZADO CURVO | CERRADA | 117
PETROHUE | P3 | LUMINARIA | SODIO ALTA PRESION | 100 | 8 | HORMIGON | ELECDA | M3-10794 | VIAL | BRAZO AC GALVANIZADO CURVO | CERRADA | 187
OHIGGINS | P3 | LUMINARIA | SODIO ALTA PRESION | 100 | 8 | HORMIGON | ELECDA | 3-028501 | VIAL | BRAZO AC GALVANIZADO L150 | CERRADA | 211
FRANKFURT | P3 | LUMINARIA | SODIO ALTA PRESION | 100 | 8 | HORMIGON | ELECDA | 3-027687 | VIAL | BRAZO AC GALVANIZADO L150 | CERRADA | 199
IQUIQUE | P3 | LUMINARIA | SODIO ALTA PRESION | 100 | 8 | HORMIGON | ELECDA | 3-013990 | VIAL | BRAZO CORTO AC GALVANIZADO | CERRADA | 260
COSTA RICA | P3 | LUMINARIA | SODIO ALTA PRESION | 100 | 8 | HORMIGON | ELECDA | 3-012689 | VIAL | BRAZO AC GALVANIZADO L150 | CERRADA | 267
AV. GRANADEROS | P1 | LUMINARIA | SODIO ALTA PRESION | 400 | 8 | ACERO CONICO | MUNICIPAL | M2-05870-A | VIAL | BRAZO AC GALVANIZADO L400 | CERRADA | 267
AV. GRANADEROS | P3 | LUMINARIA | SODIO ALTA PRESION | 100 | 6 | ACERO CONICO | MUNICIPAL | M2-05870-B | PEATONAL | BRAZO AC GALVANIZADO RECTO PEAT | CERRADA | 267 |  |  | SIN MICA
PETROHUE | P3 | LUMINARIA | SODIO ALTA PRESION | 100 | 8 | HORMIGON | ELECDA | 3-045600 | VIAL | BRAZO AC GALVANIZADO L150 | CERRADA | 188
GUACOLDA | P3 | LUMINARIA | SODIO ALTA PRESION | 100 | 8 | HORMIGON | ELECDA | 3-055871 | VIAL | BRAZO AC GALVANIZADO CURVO | CERRADA | 419
BALMACEDA | P1 | LUMINARIA | SODIO ALTA PRESION | 400 | 8 | HORMIGON | ELECDA | 3-031421 | VIAL | BRAZO AC GALVANIZADO L150 | CERRADA | 428
VIA PARQUE ORIENTE | P1 | LUMINARIA | SODIO ALTA PRESION | 250 | 8 | ACERO CONICO | ELECDA | M3-10919-A | VIAL | BRAZO AC GALVANIZADO CURVO | CERRADA | 0
VIA PARQUE ORIENTE | P3 | LUMINARIA | SODIO ALTA PRESION | 100 | 4 | ACERO CONICO | ELECDA | M3-10919-B | PEATONAL | BRAZO AC GALVANIZADO RECTO PEAT | CERRADA | 0
PJE GUIAS | P3 | LUMINARIA | SODIO ALTA PRESION | 100 | 8 | HORMIGON | ELECDA | 3-023612 | VIAL | BRAZO AC GALVANIZADO L150 | CERRADA | 427
AV. CHORRILLOS | P1 | LUMINARIA | SODIO ALTA PRESION | 250 | 8 | HORMIGON | ELECDA | 3-023850 | VIAL | BRAZO CORTO AC GALVANIZADO | CERRADA | 434
ANCAYA | P2 | LUMINARIA | SODIO ALTA PRESION | 150 | 8 | HORMIGON | ELECDA | 3-044219 | VIAL | BRAZO AC GALVANIZADO CURVO | CERRADA | 117
COLO COLO | P3 | LUMINARIA | SODIO ALTA PRESION | 100 | 8 | HORMIGON | ELECDA | M1-01066 | VIAL | BRAZO AC GALVANIZADO L150 | CERRADA | 191 |  | MEDIDOR SIN ACCESO | MEDIDOR SIN ACCESO
GUILLERMO CAVOUR | P2 | LUMINARIA | SODIO ALTA PRESION | 150 | 8 | HORMIGON | ELECDA | 3-053599 | VIAL | BRAZO AC GALVANIZADO CURVO | CERRADA | 183
HAMBURGO | P3 | LUMINARIA | SODIO ALTA PRESION | 100 | 8 | HORMIGON | ELECDA | 3-027756 | VIAL | BRAZO AC GALVANIZADO L150 | CERRADA | 210
2 NORTE | P3 | LUMINARIA | SODIO ALTA PRESION | 100 | 8 | HORMIGON | ELECDA | 3-023906 | VIAL | BRAZO AC GALVANIZADO L150 | CERRADA | 435
PLAZA | P1 | LUMINARIA | SODIO ALTA PRESION | 400 | 8 | ACERO CONICO | MUNICIPAL | M2-05867-A | PLAZA | BRAZO CORTO AC GALVANIZADO | CERRADA | 0
PLAZA | P1 | LUMINARIA | SODIO ALTA PRESION | 400 | 8 | ACERO CONICO | MUNICIPAL | M2-05867-B | PLAZA | BRAZO CORTO AC GALVANIZADO | CERRADA | 0
PLAZA | P1 | LUMINARIA | SODIO ALTA PRESION | 400 | 8 | ACERO CONICO | MUNICIPAL | M2-05867-C | PLAZA | BRAZO CORTO AC GALVANIZADO | CERRADA | 0
COLONIA | P3 | LUMINARIA | SODIO ALTA PRESION | 100 | 8 | HORMIGON | ELECDA | 3-027655 | VIAL | BRAZO AC GALVANIZADO L150 | CERRADA | 199
ALONSO DE ERCILLA | P3 | LUMINARIA | SODIO ALTA PRESION | 100 | 8 | HORMIGON | ELECDA | 3-055984 | VIAL | BRAZO AC GALVANIZADO L150 | CERRADA | 209
HUMBERSTONE | P3 | LUMINARIA | SODIO ALTA PRESION | 100 | 8 | HORMIGON | ELECDA | 3-050208 | VIAL | BRAZO AC GALVANIZADO L150 | CERRADA | 195
MEXICO | P3 | LUMINARIA | SODIO ALTA PRESION | 100 | 8 | HORMIGON | ELECDA | 3-012733 | VIAL | BRAZO AC GALVANIZADO L150 | CERRADA | 209
FREI BONN | P3 | LUMINARIA | SODIO ALTA PRESION | 100 | 8 | HORMIGON | ELECDA | 3-027661 | VIAL | BRAZO AC GALVANIZADO L150 | CERRADA | 199
PUCON | P3 | LUMINARIA | SODIO ALTA PRESION | 100 | 8 | HORMIGON | ELECDA | 3-027229 | VIAL | BRAZO AC GALVANIZADO L150 | CERRADA | 188
PLAZA | P1 | LUMINARIA | SODIO ALTA PRESION | 250 | 12 | ACERO CONICO | ELECDA | M2-05801-A | PLAZA | BRAZO AC GALVANIZADO RECTO PEAT | CERRADA | 194
PLAZA | P1 | LUMINARIA | SODIO ALTA PRESION | 250 | 12 | ACERO CONICO | ELECDA | M2-05801-B | PLAZA | BRAZO AC GALVANIZADO RECTO PEAT | CERRADA | 194
PLAZA | P1 | LUMINARIA | SODIO ALTA PRESION | 250 | 12 | ACERO CONICO | ELECDA | M2-05801-C | PLAZA | BRAZO AC GALVANIZADO RECTO PEAT | CERRADA | 194
CHAÐAR | P1 | LUMINARIA | SODIO ALTA PRESION | 250 | 8 | HORMIGON | ELECDA | 3-044528 | VIAL | BRAZO AC GALVANIZADO CURVO | CERRADA | 109 |  | MEDIDOR SIN ACCESO | MEDIDOR SIN ACCESO
CHAÐAR | P1 | LUMINARIA | SODIO ALTA PRESION | 250 | 8 | HORMIGON | ELECDA | 3-055956 | VIAL | BRAZO AC GALVANIZADO CURVO | CERRADA | 109
NUEVA PONIENTE | P3 | LUMINARIA | SODIO ALTA PRESION | 100 | 8 | HORMIGON | ELECDA | 3-023591 | VIAL | BRAZO AC GALVANIZADO L150 | CERRADA | 429
PETROHUE | P3 | LUMINARIA | SODIO ALTA PRESION | 100 | 8 | HORMIGON | ELECDA | 3-027270 | VIAL | BRAZO AC GALVANIZADO L150 | CERRADA | 188 |  | MEDIDOR SIN ACCESO | MEDIDOR SIN ACCESO
3 NORTE | P3 | LUMINARIA | SODIO ALTA PRESION | 100 | 8 | HORMIGON | ELECDA | 3-023607 | VIAL | BRAZO AC GALVANIZADO L150 | CERRADA | 429
BERLIN | P3 | LUMINARIA | SODIO ALTA PRESION | 100 | 8 | HORMIGON | ELECDA | M2-05911 | VIAL | BRAZO AC GALVANIZADO L150 | CERRADA | 0
VIA PARQUE ORIENTE | P1 | LUMINARIA | SODIO ALTA PRESION | 250 | 8 | ACERO CONICO | ELECDA | M3-10918-A | VIAL | BRAZO AC GALVANIZADO CURVO | CERRADA | 0
VIA PARQUE ORIENTE | P3 | LUMINARIA | SODIO ALTA PRESION | 100 | 4 | ACERO CONICO | ELECDA | M3-10918-B | PEATONAL | BRAZO AC GALVANIZADO RECTO PEAT | CERRADA | 0
BAQUEDANO | P3 | LUMINARIA | SODIO ALTA PRESION | 100 | 8 | HORMIGON | ELECDA | 3-023677 | VIAL | BRAZO AC GALVANIZADO L150 | CERRADA | 430
PLAZA |  | SIN LUMINARIA (medidor u otra condición) | SOLO MEDIDOR | 9998 |  | ACERO CUADRADO | MUNICIPAL | M2-05866 |  |  |  | 0 |  | MEDIDOR SIN ACCESO | MEDIDOR SIN ACCESO
PJE GUIAS | P3 | LUMINARIA | SODIO ALTA PRESION | 100 | 8 | HORMIGON | ELECDA | 3-023613 | PEATONAL | BRAZO AC GALVANIZADO L150 | CERRADA | 427
PJE RAHUE | P3 | LUMINARIA | SODIO ALTA PRESION | 100 | 8 | HORMIGON | ELECDA | 3-027262 | VIAL | BRAZO AC GALVANIZADO L150 | CERRADA | 188
SALAR DE PAMPA BLANCA | P2 | LUMINARIA | SODIO ALTA PRESION | 150 | 8 | HORMIGON | ELECDA | 3-044190 | VIAL | BRAZO AC GALVANIZADO CURVO | CERRADA | 116
AWANA TELAR | P3 | LUMINARIA | SODIO ALTA PRESION | 100 | 8 | HORMIGON | ELECDA | JC-164 | VIAL | BRAZO AC GALVANIZADO CURVO | CERRADA | 0
NIEVES CAUCOTA | P2 | LUMINARIA | SODIO ALTA PRESION | 150 | 8 | HORMIGON | ELECDA | 3-059317 | VIAL | BRAZO AC GALVANIZADO CURVO | CERRADA | 182
QUETENA | P3 | LUMINARIA | SODIO ALTA PRESION | 100 | 8 | HORMIGON | ELECDA | 3-027578 | VIAL | BRAZO AC GALVANIZADO L150 | CERRADA | 194
PETROHUE | P3 | LUMINARIA | SODIO ALTA PRESION | 100 | 8 | HORMIGON | ELECDA | 3-027209 | VIAL | BRAZO AC GALVANIZADO L150 | CERRADA | 188
PLAZA | P1 | LUMINARIA | SODIO ALTA PRESION | 250 | 9 | ACERO CONICO | ELECDA | M1-01047-A | PLAZA | BRAZO AC GALVANIZADO RECTO PEAT | CERRADA | 429
PLAZA | P1 | LUMINARIA | SODIO ALTA PRESION | 250 | 9 | ACERO CONICO | ELECDA | M1-01047-B | PLAZA | BRAZO AC GALVANIZADO RECTO PEAT | CERRADA | 429
PLAZA | P1 | LUMINARIA | SODIO ALTA PRESION | 250 | 9 | ACERO CONICO | ELECDA | M1-01047-C | PLAZA | BRAZO AC GALVANIZADO RECTO PEAT | CERRADA | 429
CARLOS DIAZ OSSA | P2 | LUMINARIA | SODIO ALTA PRESION | 150 | 8 | HORMIGON | ELECDA | JC-203 | VIAL | BRAZO AC GALVANIZADO CURVO | CERRADA | 0
PLAZA | P1 | LUMINARIA | SODIO ALTA PRESION | 250 | 9 | ACERO CONICO | ELECDA | M1-01048-A | PLAZA | BRAZO AC GALVANIZADO RECTO PEAT | CERRADA | 429
PLAZA | P1 | LUMINARIA | SODIO ALTA PRESION | 250 | 9 | ACERO CONICO | ELECDA | M1-01048-B | PLAZA | BRAZO AC GALVANIZADO RECTO PEAT | CERRADA | 429
PLAZA | P1 | LUMINARIA | SODIO ALTA PRESION | 250 | 9 | ACERO CONICO | ELECDA | M1-01048-C | PLAZA | BRAZO AC GALVANIZADO RECTO PEAT | CERRADA | 429
MUNICH | P3 | LUMINARIA | SODIO ALTA PRESION | 100 | 8 | HORMIGON | ELECDA | 3-027560 | VIAL | BRAZO AC GALVANIZADO L150 | CERRADA | 195
AV. CARI | P1 | LUMINARIA | SODIO ALTA PRESION | 250 | 8 | HORMIGON | ELECDA | 3-044254 | VIAL | BRAZO AC GALVANIZADO CURVO | CERRADA | 116
PLAZA | P1 | LUMINARIA | SODIO ALTA PRESION | 250 | 7 | ACERO CONICO | ELECDA | M2-05732-A | PLAZA | BRAZO CORTO AC GALVANIZADO | CERRADA | 0
PLAZA | P1 | LUMINARIA | SODIO ALTA PRESION | 250 | 7 | ACERO CONICO | ELECDA | M2-05732-B | PLAZA | BRAZO CORTO AC GALVANIZADO | CERRADA | 0
CAUR | P2 | LUMINARIA | SODIO ALTA PRESION | 150 | 8 | HORMIGON | ELECDA | 3-044279 | VIAL | BRAZO AC GALVANIZADO CURVO | CERRADA | 116
ANTUCO | P3 | LUMINARIA | SODIO ALTA PRESION | 100 | 8 | HORMIGON | ELECDA | 3-027222 | VIAL | BRAZO AC GALVANIZADO L150 | CERRADA | 188
PJE ÐELOL PONIENTE | P3 | LUMINARIA | SODIO ALTA PRESION | 100 | 8 | HORMIGON | ELECDA | 3-056476 | VIAL | BRAZO AC GALVANIZADO L150 | CERRADA | 194
PJE COLONIA | P3 | LUMINARIA | SODIO ALTA PRESION | 100 | 8 | HORMIGON | ELECDA | M2-05809 | VIAL | BRAZO AC GALVANIZADO L150 | CERRADA | 196
ALONSO DE ERCILLA | P3 | LUMINARIA | SODIO ALTA PRESION | 100 | 8 | HORMIGON | ELECDA | 3-012793 | VIAL | BRAZO AC GALVANIZADO L150 | CERRADA | 212
2 NORTE | P3 | LUMINARIA | SODIO ALTA PRESION | 100 | 8 | HORMIGON | ELECDA | 3-023907 | VIAL | BRAZO AC GALVANIZADO L150 | CERRADA | 435 |  | MEDIDOR SIN ACCESO | MEDIDOR SIN ACCESO
RAMON FREIRE | P3 | LUMINARIA | SODIO ALTA PRESION | 100 | 8 | HORMIGON | ELECDA | 3-023011 | VIAL | BRAZO CORTO AC GALVANIZADO | CERRADA | 260 |  |  | MICA QUEBRADA
FEDERICO ERRAZURIZ | P1 | LUMINARIA | SODIO ALTA PRESION | 250 | 8 | ACERO CONICO | ELECDA | M3-10917-A | VIAL | BRAZO AC GALVANIZADO CURVO | CERRADA | 0
FEDERICO ERRAZURIZ | P3 | LUMINARIA | SODIO ALTA PRESION | 100 | 4 | ACERO CONICO | ELECDA | M3-10917-B | PEATONAL | BRAZO AC GALVANIZADO RECTO PEAT | CERRADA | 0
NIEVES CAUCETA | P2 | LUMINARIA | SODIO ALTA PRESION | 150 | 8 | HORMIGON | ELECDA | 3-059332 | VIAL | BRAZO AC GALVANIZADO CURVO | CERRADA | 182
VENEZUELA | P3 | LUMINARIA | SODIO ALTA PRESION | 100 | 8 | HORMIGON | ELECDA | 3-012769 | VIAL | BRAZO AC GALVANIZADO L150 | CERRADA | 264
AV. CHORRILLOS | P1 | LUMINARIA | SODIO ALTA PRESION | 250 | 8 | HORMIGON | ELECDA | 3-023849 | VIAL | BRAZO CORTO AC GALVANIZADO | CERRADA | 434
3 NORTE | P3 | LUMINARIA | SODIO ALTA PRESION | 100 | 8 | HORMIGON | ELECDA | 3-023594 | VIAL | BRAZO AC GALVANIZADO L150 | CERRADA | 429
PARAGUAY | P3 | LUMINARIA | SODIO ALTA PRESION | 100 | 8 | HORMIGON | ELECDA | 3-047054 | VIAL | BRAZO AC GALVANIZADO L150 | CERRADA | 212
PETROHUE | P3 | LUMINARIA | SODIO ALTA PRESION | 100 | 8 | HORMIGON | ELECDA | 3-027208 | VIAL | BRAZO AC GALVANIZADO L150 | CERRADA | 188
AV. NUEVA | P3 | LUMINARIA | SODIO ALTA PRESION | 100 | 8 | HORMIGON | ELECDA | 3-023872 | VIAL | BRAZO AC GALVANIZADO L150 | CERRADA | 433
AV. YAICAL | P1 | LUMINARIA | SODIO ALTA PRESION | 250 | 8 | HORMIGON | ELECDA | 3-044255 | VIAL | BRAZO AC GALVANIZADO CURVO | CERRADA | 116
3 PONIENTE | P3 | LUMINARIA | SODIO ALTA PRESION | 100 | 8 | HORMIGON | ELECDA | 3-051741 | VIAL | BRAZO AC GALVANIZADO L150 | CERRADA | 429
ALMIRANTE JUAN JOSE LATORRE | P1 | LUMINARIA | SODIO ALTA PRESION | 250 | 8 | HORMIGON | ELECDA | 3-023024 | VIAL | BRAZO CORTO AC GALVANIZADO | CERRADA | 260
JAIME CERDA CUELLAR | P3 | LUMINARIA | SODIO ALTA PRESION | 100 | 8 | HORMIGON | ELECDA | 3-059321 | VIAL | BRAZO AC GALVANIZADO CURVO | CERRADA | 182
OLLANTAY | P2 | LUMINARIA | SODIO ALTA PRESION | 150 | 8 | HORMIGON | ELECDA | 3-046308 | VIAL | BRAZO AC GALVANIZADO CURVO | CERRADA | 183
2 NORTE | P3 | LUMINARIA | SODIO ALTA PRESION | 100 | 8 | HORMIGON | ELECDA | 3-023908 | VIAL | BRAZO AC GALVANIZADO L150 | CERRADA | 435
NIEVES CAUCETA | P2 | LUMINARIA | SODIO ALTA PRESION | 150 | 8 | HORMIGON | ELECDA | 3-059335 | VIAL | BRAZO AC GALVANIZADO CURVO | CERRADA | 182
FEDERICO ERRAZURIZ | P1 | LUMINARIA | SODIO ALTA PRESION | 250 | 8 | ACERO CONICO | ELECDA | M3-10916-A | VIAL | BRAZO AC GALVANIZADO CURVO | CERRADA | 0
FEDERICO ERRAZURIZ | P3 | LUMINARIA | SODIO ALTA PRESION | 100 | 4 | ACERO CONICO | ELECDA | M3-10916-B | PEATONAL | BRAZO AC GALVANIZADO RECTO PEAT | CERRADA | 0
ALONSO DE ERCILLA | P3 | LUMINARIA | SODIO ALTA PRESION | 100 | 8 | HORMIGON | ELECDA | 3-012794 | VIAL | BRAZO AC GALVANIZADO L150 | CERRADA | 0
JAIME CERDA CUELLAR | P3 | LUMINARIA | SODIO ALTA PRESION | 100 | 8 | HORMIGON | ELECDA | 3-059320 | VIAL | BRAZO AC GALVANIZADO CURVO | CERRADA | 182
4 PONIENTE | P3 | LUMINARIA | SODIO ALTA PRESION | 100 | 8 | HORMIGON | ELECDA | 3-023542 | VIAL | BRAZO AC GALVANIZADO L150 | CERRADA | 429
PETROHUE | P3 | LUMINARIA | SODIO ALTA PRESION | 100 | 8 | HORMIGON | ELECDA | 3-027379 | VIAL | BRAZO AC GALVANIZADO L150 | CERRADA | 188
NIEVES CAUCOTA | P3 | LUMINARIA | SODIO ALTA PRESION | 100 | 8 | HORMIGON | ELECDA | 3-059319 | VIAL | BRAZO AC GALVANIZADO CURVO | CERRADA | 182
3 NORTE | P3 | LUMINARIA | SODIO ALTA PRESION | 100 | 8 | HORMIGON | ELECDA | 3-023593 | VIAL | BRAZO AC GALVANIZADO L150 | CERRADA | 429
99 CALLE SIN NOMBRE VISIBLE | P2 | LUMINARIA | SODIO ALTA PRESION | 150 | 8 | HORMIGON | ELECDA | M3-10879 | VIAL | BRAZO AC GALVANIZADO L150 | CERRADA | 398
AMERICO VESPUCIO | P3 | LUMINARIA | SODIO ALTA PRESION | 100 | 8 | HORMIGON | ELECDA | 3-027371 | VIAL | BRAZO AC GALVANIZADO L150 | CERRADA | 191
PETROHUE | P3 | LUMINARIA | SODIO ALTA PRESION | 100 | 8 | HORMIGON | ELECDA | 3-046331 | VIAL | BRAZO AC GALVANIZADO CURVO | CERRADA | 187
AV. CARI | P1 | LUMINARIA | SODIO ALTA PRESION | 250 | 8 | HORMIGON | ELECDA | 3-044215 | VIAL | BRAZO AC GALVANIZADO CURVO | CERRADA | 117
AV. GRECIA | P1 | LUMINARIA | SODIO ALTA PRESION | 400 | 8 | HORMIGON | ELECDA | 3-050716 | VIAL | BRAZO LARGO AC GALVANIZADO | CERRADA | 209
ANGAMOS | P3 | LUMINARIA | SODIO ALTA PRESION | 100 | 8 | HORMIGON | ELECDA | 3-023899 | VIAL | BRAZO AC GALVANIZADO L150 | CERRADA | 430
LICANRAY | P3 | LUMINARIA | SODIO ALTA PRESION | 100 | 8 | HORMIGON | ELECDA | 3-027386 | VIAL | BRAZO AC GALVANIZADO L150 | CERRADA | 190
4 ORIENTE | P3 | LUMINARIA | SODIO ALTA PRESION | 100 | 8 | HORMIGON | ELECDA | 3-023905 | VIAL | BRAZO AC GALVANIZADO L150 | CERRADA | 435
ARAUCO | P3 | LUMINARIA | SODIO ALTA PRESION | 100 | 8 | HORMIGON | ELECDA | 3-027402 | VIAL | BRAZO AC GALVANIZADO L150 | CERRADA | 190
99 CALLE SIN NOMBRE VISIBLE | P2 | LUMINARIA | SODIO ALTA PRESION | 150 | 8 | HORMIGON | ELECDA | M3-10880 | VIAL | BRAZO AC GALVANIZADO L150 | CERRADA | 398
PETROHUE | P3 | LUMINARIA | SODIO ALTA PRESION | 100 | 8 | HORMIGON | ELECDA | 3-027380 | VIAL | BRAZO AC GALVANIZADO L150 | CERRADA | 190
VIA PARQUE PONIENTE | P1 | LUMINARIA | SODIO ALTA PRESION | 250 | 8 | ACERO CONICO | ELECDA | M3-10912-A | VIAL | BRAZO AC GALVANIZADO CURVO | CERRADA | 0
VIA PARQUE PONIENTE | P3 | LUMINARIA | SODIO ALTA PRESION | 100 | 4 | ACERO CONICO | ELECDA | M3-10912-B | PEATONAL | BRAZO AC GALVANIZADO RECTO PEAT | CERRADA | 0
5 PONIENTE | P3 | LUMINARIA | SODIO ALTA PRESION | 100 | 8 | HORMIGON | ELECDA | 3-023536 | VIAL | BRAZO AC GALVANIZADO L150 | CERRADA | 429
PLAZA | P1 | LUMINARIA | SODIO ALTA PRESION | 250 | 9 | ACERO CONICO | ELECDA | M1-01067-A | PLAZA | BRAZO AC GALVANIZADO RECTO PEAT | CERRADA | 191
PLAZA | P1 | LUMINARIA | SODIO ALTA PRESION | 250 | 9 | ACERO CONICO | ELECDA | M1-01067-B | PLAZA | BRAZO AC GALVANIZADO RECTO PEAT | CERRADA | 191
PLAZA | P1 | LUMINARIA | SODIO ALTA PRESION | 250 | 9 | ACERO CONICO | ELECDA | M1-01067-C | PLAZA | BRAZO AC GALVANIZADO RECTO PEAT | CERRADA | 191
FEDERICO ERRAZURIZ | P1 | LUMINARIA | SODIO ALTA PRESION | 250 | 8 | ACERO CONICO | ELECDA | M3-10915-A | VIAL | BRAZO AC GALVANIZADO CURVO | CERRADA | 0
FEDERICO ERRAZURIZ | P3 | LUMINARIA | SODIO ALTA PRESION | 100 | 4 | ACERO CONICO | ELECDA | M3-10915-B | PEATONAL | BRAZO AC GALVANIZADO RECTO PEAT | CERRADA | 0
1 PONIENTE | P3 | LUMINARIA | SODIO ALTA PRESION | 100 | 8 | HORMIGON | ELECDA | 3-023595 | VIAL | BRAZO AC GALVANIZADO L150 | CERRADA | 429
JAIME CERDA CUELLAR | P3 | LUMINARIA | SODIO ALTA PRESION | 100 | 8 | HORMIGON | ELECDA | 3-059322 | VIAL | BRAZO AC GALVANIZADO CURVO | CERRADA | 182
4 NORTE | P3 | LUMINARIA | SODIO ALTA PRESION | 100 | 8 | HORMIGON | ELECDA | 3-051740 | VIAL | BRAZO AC GALVANIZADO L150 | CERRADA | 429
AV. CARI | P1 | LUMINARIA | SODIO ALTA PRESION | 250 | 8 | HORMIGON | ELECDA | 3-044275 | VIAL | BRAZO AC GALVANIZADO CURVO | CERRADA | 116
PJE PETROHUE | P3 | LUMINARIA | SODIO ALTA PRESION | 100 | 8 | HORMIGON | ELECDA | 3-031621 | VIAL | BRAZO AC GALVANIZADO L150 | CERRADA | 194
ALONSO DE ERCILLA | P3 | LUMINARIA | SODIO ALTA PRESION | 100 | 8 | HORMIGON | ELECDA | 3-055985 | VIAL | BRAZO AC GALVANIZADO L150 | CERRADA | 212
GUACOLDA | P3 | LUMINARIA | SODIO ALTA PRESION | 100 | 8 | HORMIGON | ELECDA | 3-045869 | VIAL | BRAZO AC GALVANIZADO CURVO | CERRADA | 419
PJE PETROHUE | P3 | LUMINARIA | SODIO ALTA PRESION | 100 | 8 | HORMIGON | ELECDA | 3-031620 | VIAL | BRAZO AC GALVANIZADO L150 | CERRADA | 194
AV. YAICAL | P1 | LUMINARIA | SODIO ALTA PRESION | 250 | 8 | HORMIGON | ELECDA | 3-044256 | VIAL | BRAZO AC GALVANIZADO CURVO | CERRADA | 116
PETROHUE | P3 | LUMINARIA | SODIO ALTA PRESION | 100 | 8 | HORMIGON | ELECDA | 3-031619 | VIAL | BRAZO AC GALVANIZADO L150 | CERRADA | 194
RUPANCO | P3 | LUMINARIA | SODIO ALTA PRESION | 100 | 8 | HORMIGON | ELECDA | 3-027253 | VIAL | BRAZO AC GALVANIZADO L150 | CERRADA | 188
PETROHUE NORTE | P3 | LUMINARIA | SODIO ALTA PRESION | 100 | 8 | HORMIGON | ELECDA | 3-027370 | VIAL | BRAZO AC GALVANIZADO L150 | CERRADA | 191
ARAUCO | P3 | LUMINARIA | SODIO ALTA PRESION | 100 | 8 | HORMIGON | ELECDA | 3-027381 | VIAL | BRAZO AC GALVANIZADO L150 | CERRADA | 190
AWANA TELAR | P3 | LUMINARIA | SODIO ALTA PRESION | 100 | 8 | HORMIGON | ELECDA | JC-165 | VIAL | BRAZO AC GALVANIZADO CURVO | CERRADA | 0
2 PONEINTE | P3 | LUMINARIA | SODIO ALTA PRESION | 100 | 8 | HORMIGON | ELECDA | 3-023605 | VIAL | BRAZO AC GALVANIZADO L150 | CERRADA | 429
CAUR | P2 | LUMINARIA | SODIO ALTA PRESION | 150 | 8 | HORMIGON | ELECDA | 3-044278 | VIAL | BRAZO AC GALVANIZADO CURVO | CERRADA | 116
PETROHUE | P3 | LUMINARIA | SODIO ALTA PRESION | 100 | 8 | HORMIGON | ELECDA | 3-031647 | VIAL | BRAZO AC GALVANIZADO L150 | CERRADA | 194
PETROHUE NORTE | P3 | LUMINARIA | SODIO ALTA PRESION | 100 | 8 | HORMIGON | ELECDA | 3-027369 | VIAL | BRAZO AC GALVANIZADO L150 | CERRADA | 191
SIPAS MUJER | P2 | LUMINARIA | SODIO ALTA PRESION | 150 | 8 | HORMIGON | ELECDA | 3-059333 | VIAL | BRAZO AC GALVANIZADO CURVO | CERRADA | 182
PETROHUE | P3 | LUMINARIA | SODIO ALTA PRESION | 100 | 8 | HORMIGON | ELECDA | 3-031646 | VIAL | BRAZO AC GALVANIZADO L150 | CERRADA | 195
CONCEPCION | P3 | LUMINARIA | SODIO ALTA PRESION | 100 | 8 | HORMIGON | ELECDA | 3-023016 | VIAL | BRAZO CORTO AC GALVANIZADO | CERRADA | 260
OLLANTAY | P3 | LUMINARIA | SODIO ALTA PRESION | 100 | 8 | HORMIGON | ELECDA | 3-046352 | VIAL | BRAZO AC GALVANIZADO CURVO | CERRADA | 183
AWANA TELAR | P2 | LUMINARIA | SODIO ALTA PRESION | 150 | 8 | HORMIGON | ELECDA | 3-059336 | VIAL | BRAZO AC GALVANIZADO CURVO | CERRADA | 182
FLORIDA | P3 | LUMINARIA | SODIO ALTA PRESION | 100 | 8 | HORMIGON | ELECDA | 3-027724 | VIAL | BRAZO AC GALVANIZADO L150 | CERRADA | 210
QUATE DATE | P2 | LUMINARIA | SODIO ALTA PRESION | 150 | 8 | HORMIGON | ELECDA | 3-059316 | VIAL | BRAZO AC GALVANIZADO CURVO | CERRADA | 182
FEDERICO ERRAZURIZ | P1 | LUMINARIA | SODIO ALTA PRESION | 250 | 8 | ACERO CONICO | ELECDA | M3-10914-A | VIAL | BRAZO AC GALVANIZADO CURVO | CERRADA | 0
FEDERICO ERRAZURIZ | P3 | LUMINARIA | SODIO ALTA PRESION | 100 | 4 | ACERO CONICO | ELECDA | M3-10914-B | PEATONAL | BRAZO AC GALVANIZADO RECTO PEAT | CERRADA | 0
PETROHUE | P3 | LUMINARIA | SODIO ALTA PRESION | 100 | 8 | HORMIGON | ELECDA | 3-031645 | VIAL | BRAZO AC GALVANIZADO L150 | CERRADA | 195
PETROHUE | P3 | LUMINARIA | SODIO ALTA PRESION | 100 | 8 | HORMIGON | ELECDA | 3-031644 | VIAL | BRAZO AC GALVANIZADO L150 | CERRADA | 195
PJE PETROHUE | P3 | LUMINARIA | SODIO ALTA PRESION | 100 | 8 | HORMIGON | ELECDA | 3-027382 | VIAL | BRAZO AC GALVANIZADO L150 | CERRADA | 190
PETROHUE | P3 | LUMINARIA | SODIO ALTA PRESION | 100 | 8 | HORMIGON | ELECDA | 3-027368 | VIAL | BRAZO AC GALVANIZADO L150 | CERRADA | 191
PETROHUE | P3 | LUMINARIA | SODIO ALTA PRESION | 100 | 8 | HORMIGON | ELECDA | 3-031643 | VIAL | BRAZO AC GALVANIZADO L150 | CERRADA | 195
COLOMBIA | P3 | LUMINARIA | SODIO ALTA PRESION | 100 | 8 | HORMIGON | ELECDA | 3-012740 | VIAL | BRAZO AC GALVANIZADO L150 | CERRADA | 263
NIEVES CAUCOTA | P3 | LUMINARIA | SODIO ALTA PRESION | 100 | 8 | HORMIGON | ELECDA | 3-046351 | VIAL | BRAZO AC GALVANIZADO CURVO | CERRADA | 183
NIEVES CAUCOTA | P3 | LUMINARIA | SODIO ALTA PRESION | 100 | 8 | HORMIGON | ELECDA | 3-046350 | VIAL | BRAZO AC GALVANIZADO CURVO | CERRADA | 183
PETROHUE | P3 | LUMINARIA | SODIO ALTA PRESION | 100 | 8 | HORMIGON | ELECDA | 3-027367 | VIAL | BRAZO AC GALVANIZADO L150 | CERRADA | 191
NIEVES CAUCOTA | P3 | LUMINARIA | SODIO ALTA PRESION | 100 | 8 | HORMIGON | ELECDA | 3-046349 | VIAL | BRAZO AC GALVANIZADO CURVO | CERRADA | 183
GRANADEROS | P1 | LUMINARIA | SODIO ALTA PRESION | 400 | 8 | HORMIGON | ELECDA | 3-059605 | VIAL | BRAZO LARGO AC GALVANIZADO | CERRADA | 260
PETROHUE | P3 | LUMINARIA | SODIO ALTA PRESION | 100 | 8 | HORMIGON | ELECDA | 3-031642 | VIAL | BRAZO AC GALVANIZADO L150 | CERRADA | 195
NIEVES CAUCOTA | P3 | LUMINARIA | SODIO ALTA PRESION | 100 | 8 | HORMIGON | ELECDA | 3-046348 | VIAL | BRAZO AC GALVANIZADO CURVO | CERRADA | 183
4 NORTE | P3 | LUMINARIA | SODIO ALTA PRESION | 100 | 8 | HORMIGON | ELECDA | 3-023600 | VIAL | BRAZO AC GALVANIZADO L150 | CERRADA | 429
99 CALLE SIN NOMBRE VISIBLE | P2 | LUMINARIA | SODIO ALTA PRESION | 150 | 8 | HORMIGON | ELECDA | 3-031454 | VIAL | BRAZO AC GALVANIZADO L150 | CERRADA | 398
CHORRILLOS | P1 | LUMINARIA | SODIO ALTA PRESION | 250 | 8 | HORMIGON | ELECDA | 3-023847 | VIAL | BRAZO CORTO AC GALVANIZADO | CERRADA | 108
PJE ÐELOL | P3 | LUMINARIA | SODIO ALTA PRESION | 100 | 8 | HORMIGON | ELECDA | 3-031616 | VIAL | BRAZO AC GALVANIZADO L150 | CERRADA | 194
PJE ÐELOL | P3 | LUMINARIA | SODIO ALTA PRESION | 100 | 8 | HORMIGON | ELECDA | 3-031618 | VIAL | BRAZO AC GALVANIZADO L150 | CERRADA | 0
VILLARRICA | P3 | LUMINARIA | SODIO ALTA PRESION | 100 | 8 | HORMIGON | ELECDA | 3-027245 | VIAL | BRAZO AC GALVANIZADO L150 | CERRADA | 188
ALONSO DE ERCILLA | P3 | LUMINARIA | SODIO ALTA PRESION | 100 | 8 | HORMIGON | ELECDA | M2-05848 | VIAL | BRAZO AC GALVANIZADO L150 | CERRADA | 212
NIEVES CAUCOTA | P3 | LUMINARIA | SODIO ALTA PRESION | 100 | 8 | HORMIGON | ELECDA | 3-046347 | VIAL | BRAZO AC GALVANIZADO CURVO | CERRADA | 187
PLAZA | P1 | LUMINARIA | SODIO ALTA PRESION | 250 | 12 | ACERO CONICO | ELECDA | M2-05818-A | PEATONAL | BRAZO AC GALVANIZADO RECTO PEAT | CERRADA | 194
PLAZA | P1 | LUMINARIA | SODIO ALTA PRESION | 250 | 12 | ACERO CONICO | ELECDA | M2-05818-B | PEATONAL | BRAZO AC GALVANIZADO RECTO PEAT | CERRADA | 194
PLAZA | P1 | LUMINARIA | SODIO ALTA PRESION | 250 | 12 | ACERO CONICO | ELECDA | M2-05818-C | PEATONAL | BRAZO AC GALVANIZADO RECTO PEAT | CERRADA | 194
SALAR DE PAMPA BLANCA | P2 | LUMINARIA | SODIO ALTA PRESION | 150 | 8 | HORMIGON | ELECDA | 3-044191 | VIAL | BRAZO AC GALVANIZADO CURVO | CERRADA | 116
SALAR DE PAMPA BLANCA | P2 | LUMINARIA | SODIO ALTA PRESION | 150 | 8 | HORMIGON | ELECDA | 3-044189 | VIAL | BRAZO AC GALVANIZADO CURVO | CERRADA | 116
PJE PETROHUE | P3 | LUMINARIA | SODIO ALTA PRESION | 100 | 8 | HORMIGON | ELECDA | 3-027383 | VIAL | BRAZO AC GALVANIZADO L150 | CERRADA | 190
AV. YAICAL | P1 | LUMINARIA | SODIO ALTA PRESION | 250 | 8 | HORMIGON | ELECDA | 3-044257 | VIAL | BRAZO AC GALVANIZADO CURVO | CERRADA | 116
TENIENTE MERINO | P1 | LUMINARIA | SODIO ALTA PRESION | 250 | 7 | HORMIGON | ELECDA | 3-055887 | VIAL | BRAZO CORTO AC GALVANIZADO | CERRADA | 108
COSTA RICA | P3 | LUMINARIA | SODIO ALTA PRESION | 100 | 8 | HORMIGON | ELECDA | 3-012690 | VIAL | BRAZO AC GALVANIZADO L150 | CERRADA | 267
HUMBERSTONE | P3 | LUMINARIA | SODIO ALTA PRESION | 100 | 8 | HORMIGON | ELECDA | 3-031601 | VIAL | BRAZO AC GALVANIZADO L150 | CERRADA | 195 |  | MEDIDOR SIN ACCESO | MEDIDOR SIN ACCESO
AV. CARI | P1 | LUMINARIA | SODIO ALTA PRESION | 250 | 8 | HORMIGON | ELECDA | 3-044216 | VIAL | BRAZO AC GALVANIZADO CURVO | CERRADA | 117
PLAZA | P1 | LUMINARIA | SODIO ALTA PRESION | 400 | 8 | ACERO CONICO | MUNICIPAL | M2-05874-A | PLAZA | BRAZO CORTO AC GALVANIZADO | CERRADA | 0
PLAZA | P1 | LUMINARIA | SODIO ALTA PRESION | 400 | 8 | ACERO CONICO | MUNICIPAL | M2-05874-B | PLAZA | BRAZO CORTO AC GALVANIZADO | CERRADA | 0
PLAZA | P1 | LUMINARIA | SODIO ALTA PRESION | 400 | 8 | ACERO CONICO | MUNICIPAL | M2-05874-C | PLAZA | BRAZO CORTO AC GALVANIZADO | CERRADA | 0
VIA PARQUE ORIENTE | P2 | LUMINARIA | SODIO ALTA PRESION | 150 | 8 | HORMIGON | ELECDA | M3-10923 | VIAL | BRAZO AC GALVANIZADO L150 | CERRADA | 398
PLAZA | P2 | LUMINARIA | SODIO ALTA PRESION | 150 | 8 | HORMIGON | MUNICIPAL | JC-168-A | VIAL | BRAZO AC GALVANIZADO CURVO | CERRADA | 0
PLAZA | P2 | LUMINARIA | SODIO ALTA PRESION | 150 | 8 | HORMIGON | MUNICIPAL | JC-168-B | VIAL | BRAZO AC GALVANIZADO CURVO | CERRADA | 0
FEDERICO ERRAZURIZ | P1 | LUMINARIA | SODIO ALTA PRESION | 250 | 8 | ACERO CONICO | ELECDA | M3-10911-A | VIAL | BRAZO AC GALVANIZADO CURVO | CERRADA | 0
FEDERICO ERRAZURIZ | P3 | LUMINARIA | SODIO ALTA PRESION | 100 | 4 | ACERO CONICO | ELECDA | M3-10911-B | PEATONAL | BRAZO AC GALVANIZADO RECTO PEAT | CERRADA | 0
ALONSO DE ERCILLA | P3 | LUMINARIA | SODIO ALTA PRESION | 100 | 8 | HORMIGON | ELECDA | 3-027725 | VIAL | BRAZO AC GALVANIZADO L150 | CERRADA | 0
CONDOMINIO OASIS DEL INCA | P3 | LUMINARIA | SODIO ALTA PRESION | 100 | 8 | HORMIGON | ELECDA | 3-046324 | VIAL | BRAZO AC GALVANIZADO CURVO | CERRADA | 187
PLAZA | P1 | LUMINARIA | SODIO ALTA PRESION | 250 | 7 | ACERO CONICO | ELECDA | M2-05741-A | PLAZA | BRAZO CORTO AC GALVANIZADO | CERRADA | 0
PLAZA | P1 | LUMINARIA | SODIO ALTA PRESION | 250 | 7 | ACERO CONICO | ELECDA | M2-05741-B | PLAZA | BRAZO CORTO AC GALVANIZADO | CERRADA | 0
NUEVA PONIENTE | P3 | LUMINARIA | SODIO ALTA PRESION | 100 | 8 | HORMIGON | ELECDA | M1-01044 | VIAL | BRAZO AC GALVANIZADO L150 | CERRADA | 429
FRANKFURT | P3 | LUMINARIA | SODIO ALTA PRESION | 100 | 8 | HORMIGON | ELECDA | 3-027688 | VIAL | BRAZO AC GALVANIZADO L150 | CERRADA | 199
COLO COLO | P3 | LUMINARIA | SODIO ALTA PRESION | 100 | 8 | HORMIGON | ELECDA | 3-027428 | VIAL | BRAZO AC GALVANIZADO L150 | CERRADA | 191
OHIGGINS | P3 | LUMINARIA | SODIO ALTA PRESION | 100 | 8 | HORMIGON | ELECDA | 3-012806 | VIAL | BRAZO AC GALVANIZADO L150 | CERRADA | 212
AV. GRANADEROS | P1 | LUMINARIA | SODIO ALTA PRESION | 400 | 8 | HORMIGON | ELECDA | M2-05872-A | VIAL | BRAZO AC GALVANIZADO L400 | CERRADA | 267
AV. GRANADEROS | P3 | LUMINARIA | SODIO ALTA PRESION | 100 | 4 | HORMIGON | ELECDA | M2-05872-B | PLAZA | BRAZO AC GALVANIZADO RECTO PEAT | CERRADA | 267
CARLOS DIAZ OSSA | P2 | LUMINARIA | SODIO ALTA PRESION | 150 | 8 | HORMIGON | ELECDA | JC-204 | VIAL | BRAZO AC GALVANIZADO CURVO | CERRADA | 0
IQUIQUE |  | SIN LUMINARIA (medidor u otra condición) | SOLO MEDIDOR | 9998 |  | HORMIGON | ELECDA | 3-013989 |  |  |  | 260 |  | MEDIDOR SIN ACCESO | MEDIDOR SIN ACCESO
AMERICO VESPUCIO | P3 | LUMINARIA | SODIO ALTA PRESION | 100 | 8 | HORMIGON | ELECDA | 3-055797 | VIAL | BRAZO AC GALVANIZADO L150 | CERRADA | 191
PJE MUNICH | P3 | LUMINARIA | SODIO ALTA PRESION | 100 | 8 | HORMIGON | ELECDA | 3-031637 | VIAL | BRAZO AC GALVANIZADO L150 | CERRADA | 195
4 NORTE | P3 | LUMINARIA | SODIO ALTA PRESION | 100 | 8 | HORMIGON | ELECDA | 3-023599 | VIAL | BRAZO AC GALVANIZADO L150 | CERRADA | 429
GUILLERMO CAVOUR | P2 | LUMINARIA | SODIO ALTA PRESION | 150 | 8 | HORMIGON | ELECDA | 3-053600 | VIAL | BRAZO AC GALVANIZADO CURVO | CERRADA | 183
PJE PETROHUE | P3 | LUMINARIA | SODIO ALTA PRESION | 100 | 8 | HORMIGON | ELECDA | 3-027384 | VIAL | BRAZO AC GALVANIZADO L150 | CERRADA | 190
CONDOMINIO CHORRILLOS 2 | P3 | LUMINARIA | SODIO ALTA PRESION | 100 | 8 | HORMIGON | ELECDA | 3-023699 | VIAL | BRAZO AC GALVANIZADO L150 | CERRADA | 435
CONDOMINIO OASIS DEL INCA |  | SIN LUMINARIA (medidor u otra condición) | SOLO MEDIDOR | 9998 |  | ACERO CUADRADO | ELECDA | M3-10805 |  |  |  | 187 | MONOFASICO MECANICO | 1405293
ALONSO DE ERCILLA | P3 | LUMINARIA | SODIO ALTA PRESION | 100 | 8 | HORMIGON | ELECDA | 3-055986 | VIAL | BRAZO AC GALVANIZADO L150 | CERRADA | 212
PLAZA | P1 | LUMINARIA | SODIO ALTA PRESION | 250 | 8 | ACERO CONICO | MUNICIPAL | M1-00015-A | PLAZA | BRAZO AC GALVANIZADO RECTO PEAT | CERRADA | 0
PLAZA | P1 | LUMINARIA | SODIO ALTA PRESION | 250 | 8 | ACERO CONICO | MUNICIPAL | M1-00015-B | PLAZA | BRAZO AC GALVANIZADO RECTO PEAT | CERRADA | 0
IQUIQUE | P3 | LUMINARIA | SODIO ALTA PRESION | 100 | 8 | HORMIGON | ELECDA | 3-013988 | VIAL | BRAZO CORTO AC GALVANIZADO | CERRADA | 260
JAIME CERDA CUELLAR | P3 | LUMINARIA | SODIO ALTA PRESION | 100 | 8 | HORMIGON | ELECDA | 3-059323 | VIAL | BRAZO AC GALVANIZADO CURVO | CERRADA | 182
PJE RAHUE | P3 | LUMINARIA | SODIO ALTA PRESION | 100 | 8 | HORMIGON | ELECDA | 3-027263 | VIAL | BRAZO AC GALVANIZADO L150 | CERRADA | 188
PLAZA | P1 | LUMINARIA | SODIO ALTA PRESION | 250 | 7 | ACERO CONICO | ELECDA | M2-05731-A | PLAZA | BRAZO CORTO AC GALVANIZADO | CERRADA | 0
PLAZA | P1 | LUMINARIA | SODIO ALTA PRESION | 250 | 7 | ACERO CONICO | ELECDA | M2-05731-B | PLAZA | BRAZO CORTO AC GALVANIZADO | CERRADA | 0
AV. ARGENTINA | P1 | LUMINARIA | SODIO ALTA PRESION | 250 | 8 | HORMIGON | ELECDA | 3-036010 | VIAL | BRAZO CORTO AC GALVANIZADO | CERRADA | 267
ALONSO DE ERCILLA | P3 | LUMINARIA | SODIO ALTA PRESION | 100 | 8 | HORMIGON | ELECDA | 3-051707 | VIAL | BRAZO AC GALVANIZADO L150 | CERRADA | 188
PLAZA | P1 | LUMINARIA | SODIO ALTA PRESION | 250 | 7 | ACERO CONICO | ELECDA | M2-05740-A | PLAZA | BRAZO CORTO AC GALVANIZADO | CERRADA | 0
PLAZA | P1 | LUMINARIA | SODIO ALTA PRESION | 250 | 7 | ACERO CONICO | ELECDA | M2-05740-B | PLAZA | BRAZO CORTO AC GALVANIZADO | CERRADA | 0
QUETENA | P3 | LUMINARIA | SODIO ALTA PRESION | 100 | 8 | HORMIGON | ELECDA | 3-031625 | VIAL | BRAZO AC GALVANIZADO L150 | CERRADA | 191
PLAZA | P1 | LUMINARIA | SODIO ALTA PRESION | 250 | 12 | ACERO CONICO | ELECDA | M2-05808-A | PLAZA | BRAZO AC GALVANIZADO RECTO PEAT | CERRADA | 195
PLAZA | P1 | LUMINARIA | SODIO ALTA PRESION | 250 | 12 | ACERO CONICO | ELECDA | M2-05808-B | PLAZA | BRAZO AC GALVANIZADO RECTO PEAT | CERRADA | 195
PLAZA | P1 | LUMINARIA | SODIO ALTA PRESION | 250 | 12 | ACERO CONICO | ELECDA | M2-05808-C | PLAZA | BRAZO AC GALVANIZADO RECTO PEAT | CERRADA | 195
ANCAYA | P2 | LUMINARIA | SODIO ALTA PRESION | 150 | 8 | HORMIGON | ELECDA | 3-044218 | VIAL | BRAZO AC GALVANIZADO CURVO | CERRADA | 117
SALAR DE LA LUNA | P2 | LUMINARIA | SODIO ALTA PRESION | 150 | 8 | HORMIGON | ELECDA | 3-044223 | VIAL | BRAZO AC GALVANIZADO CURVO | CERRADA | 118 |  |  | SIN MICA
CHORRILLOS | P1 | LUMINARIA | SODIO ALTA PRESION | 250 | 8 | HORMIGON | ELECDA | 3-023846 | VIAL | BRAZO CORTO AC GALVANIZADO | CERRADA | 108
FEDERICO ERRAZURIZ | P1 | LUMINARIA | SODIO ALTA PRESION | 250 | 8 | ACERO CONICO | ELECDA | M3-10910-A | VIAL | BRAZO AC GALVANIZADO CURVO | CERRADA | 0
FEDERICO ERRAZURIZ | P3 | LUMINARIA | SODIO ALTA PRESION | 100 | 4 | ACERO CONICO | ELECDA | M3-10910-B | PEATONAL | BRAZO AC GALVANIZADO RECTO PEAT | CERRADA | 0
BERLIN | P3 | LUMINARIA | SODIO ALTA PRESION | 100 | 8 | HORMIGON | ELECDA | M2-05841 | VIAL | BRAZO AC GALVANIZADO L150 | CERRADA | 210
FREI BONN | P3 | LUMINARIA | SODIO ALTA PRESION | 100 | 8 | HORMIGON | ELECDA | 3-027660 | VIAL | BRAZO AC GALVANIZADO L150 | CERRADA | 199
ANTUCO | P3 | LUMINARIA | SODIO ALTA PRESION | 100 | 8 | HORMIGON | ELECDA | 3-027221 | VIAL | BRAZO AC GALVANIZADO L150 | CERRADA | 188
QUATE DATE | P2 | LUMINARIA | SODIO ALTA PRESION | 150 | 8 | HORMIGON | ELECDA | 3-059315 | VIAL | BRAZO AC GALVANIZADO CURVO | CERRADA | 0
COLONIA | P3 | LUMINARIA | SODIO ALTA PRESION | 100 | 8 | HORMIGON | ELECDA | 3-027656 | VIAL | BRAZO AC GALVANIZADO L150 | CERRADA | 199
ALONSO DE ERCILLA | P3 | LUMINARIA | SODIO ALTA PRESION | 100 | 8 | HORMIGON | ELECDA | 3-027726 | VIAL | BRAZO AC GALVANIZADO L150 | CERRADA | 210
99 CALLE SIN NOMBRE VISIBLE | P2 | LUMINARIA | SODIO ALTA PRESION | 150 | 8 | HORMIGON | ELECDA | M3-10921 | VIAL | BRAZO AC GALVANIZADO L150 | CERRADA | 398
PJE TARAR | P2 | LUMINARIA | SODIO ALTA PRESION | 150 | 8 | HORMIGON | ELECDA | 3-044274 | VIAL | BRAZO AC GALVANIZADO CURVO | CERRADA | 116
4 PONIENTE | P3 | LUMINARIA | SODIO ALTA PRESION | 100 | 8 | HORMIGON | ELECDA | 3-023544 | VIAL | BRAZO AC GALVANIZADO L150 | CERRADA | 429
4 NORTE | P3 | LUMINARIA | SODIO ALTA PRESION | 100 | 8 | HORMIGON | ELECDA | 3-023598 | VIAL | BRAZO AC GALVANIZADO L150 | CERRADA | 429
CONDOMINIO OASIS DEL INCA | P3 | LUMINARIA | SODIO ALTA PRESION | 100 | 8 | HORMIGON | ELECDA | 3-046325 | VIAL | BRAZO AC GALVANIZADO CURVO | CERRADA | 0
AWANA TELAR | P2 | LUMINARIA | SODIO ALTA PRESION | 150 | 8 | HORMIGON | ELECDA | JC-166 | VIAL | BRAZO AC GALVANIZADO CURVO | CERRADA | 0
AV. YAICAL | P1 | LUMINARIA | SODIO ALTA PRESION | 250 | 8 | HORMIGON | ELECDA | 3-044258 | VIAL | BRAZO AC GALVANIZADO CURVO | CERRADA | 116
PAILLA | P3 | LUMINARIA | SODIO ALTA PRESION | 100 | 8 | HORMIGON | ELECDA | 3-046330 | VIAL | BRAZO AC GALVANIZADO CURVO | CERRADA | 187
PARAGUAY | P3 | LUMINARIA | SODIO ALTA PRESION | 100 | 8 | HORMIGON | ELECDA | M2-05849 | VIAL | BRAZO AC GALVANIZADO L150 | CERRADA | 212
PJE ÐELOL PONIENTE | P3 | LUMINARIA | SODIO ALTA PRESION | 100 | 8 | HORMIGON | ELECDA | 3-031631 | VIAL | BRAZO AC GALVANIZADO L150 | CERRADA | 191
FEDERICO ERRAZURIZ | P1 | LUMINARIA | SODIO ALTA PRESION | 250 | 8 | ACERO CONICO | ELECDA | M3-10909-A | VIAL | BRAZO AC GALVANIZADO CURVO | CERRADA | 0
FEDERICO ERRAZURIZ | P3 | LUMINARIA | SODIO ALTA PRESION | 100 | 4 | ACERO CONICO | ELECDA | M3-10909-B | PEATONAL | BRAZO AC GALVANIZADO RECTO PEAT | CERRADA | 0
CONDOMINIO OASIS DEL INCA | P3 | LUMINARIA | SODIO ALTA PRESION | 100 | 8 | HORMIGON | ELECDA | 3-046323 | VIAL | BRAZO AC GALVANIZADO CURVO | CERRADA | 187
ALONSO DE ERCILLA | P3 | LUMINARIA | SODIO ALTA PRESION | 100 | 8 | HORMIGON | ELECDA | 3-055987 | VIAL | BRAZO AC GALVANIZADO L150 | CERRADA | 212
HAMBURGO | P3 | LUMINARIA | SODIO ALTA PRESION | 100 | 8 | HORMIGON | ELECDA | 3-027757 | VIAL | BRAZO AC GALVANIZADO L150 | CERRADA | 210
PJE MUNICH | P3 | LUMINARIA | SODIO ALTA PRESION | 100 | 8 | HORMIGON | ELECDA | 3-031602 | VIAL | BRAZO AC GALVANIZADO L150 | CERRADA | 195
GUACOLDA | P3 | LUMINARIA | SODIO ALTA PRESION | 100 | 8 | HORMIGON | ELECDA | 3-050694 | VIAL | BRAZO AC GALVANIZADO CURVO | CERRADA | 419
NIEVES CAUCOTA | P3 | LUMINARIA | SODIO ALTA PRESION | 100 | 8 | HORMIGON | ELECDA | 3-046343 | VIAL | BRAZO AC GALVANIZADO CURVO | CERRADA | 183
OLLANTAY | P2 | LUMINARIA | SODIO ALTA PRESION | 150 | 8 | HORMIGON | ELECDA | 3-046309 | VIAL | BRAZO AC GALVANIZADO CURVO | CERRADA | 183
5 PONIENTE | P3 | LUMINARIA | SODIO ALTA PRESION | 100 | 8 | HORMIGON | ELECDA | 3-023614 | PEATONAL | BRAZO AC GALVANIZADO L150 | CERRADA | 429 | MONOFASICO ELECTROMECANICO | 08042316
NIEVES CAUCOTA | P3 | LUMINARIA | SODIO ALTA PRESION | 100 | 8 | HORMIGON | ELECDA | 3-046344 | VIAL | BRAZO AC GALVANIZADO CURVO | CERRADA | 183
NIEVES CAUCOTA | P3 | LUMINARIA | SODIO ALTA PRESION | 100 | 8 | HORMIGON | ELECDA | 3-046345 | VIAL | BRAZO AC GALVANIZADO CURVO | CERRADA | 183
NIEVES CAUCOTA | P3 | LUMINARIA | SODIO ALTA PRESION | 100 | 8 | HORMIGON | ELECDA | 3-046346 | VIAL | BRAZO AC GALVANIZADO CURVO | CERRADA | 183
VIA PARQUE PONIENTE | P1 | LUMINARIA | SODIO ALTA PRESION | 250 | 8 | ACERO CONICO | ELECDA | M1-00297-A | VIAL | BRAZO AC GALVANIZADO CURVO | CERRADA | 0
VIA PARQUE PONIENTE | P3 | LUMINARIA | SODIO ALTA PRESION | 100 | 5 | ACERO CONICO | ELECDA | M1-00297-B | PEATONAL | BRAZO AC GALVANIZADO RECTO PEAT | CERRADA | 0 |  |  | MICA QUEBRADA
PLAZA | P1 | LUMINARIA | SODIO ALTA PRESION | 400 | 8 | ACERO CONICO | MUNICIPAL | M2-05864 | PLAZA | BRAZO CORTO AC GALVANIZADO | CERRADA | 0
BELISARIO RIQUELME | P2 | LUMINARIA | SODIO ALTA PRESION | 150 | 8 | HORMIGON | ELECDA | 3-023845 | VIAL | BRAZO AC GALVANIZADO CURVO | CERRADA | 108
3 NORTE | P3 | LUMINARIA | SODIO ALTA PRESION | 100 | 8 | HORMIGON | ELECDA | 3-023901 | VIAL | BRAZO AC GALVANIZADO L150 | CERRADA | 435
SIPAS MUJER | P2 | LUMINARIA | SODIO ALTA PRESION | 150 | 8 | HORMIGON | ELECDA | 3-059334 | VIAL | BRAZO AC GALVANIZADO CURVO | CERRADA | 182
ALONSO DE ERCILLA | P3 | LUMINARIA | SODIO ALTA PRESION | 100 | 8 | HORMIGON | ELECDA | 3-027727 | VIAL | BRAZO AC GALVANIZADO L150 | CERRADA | 210
MEXICO | P3 | LUMINARIA | SODIO ALTA PRESION | 100 | 8 | HORMIGON | ELECDA | 3-012732 | VIAL | BRAZO AC GALVANIZADO L150 | CERRADA | 209
LICANRAY | P3 | LUMINARIA | SODIO ALTA PRESION | 100 | 8 | HORMIGON | ELECDA | 3-027385 | VIAL | BRAZO AC GALVANIZADO L150 | CERRADA | 190
VENEZUELA | P3 | LUMINARIA | SODIO ALTA PRESION | 100 | 8 | HORMIGON | ELECDA | 3-012768 | VIAL | BRAZO AC GALVANIZADO L150 | CERRADA | 0
FEDERICO ERRAZURIZ | P1 | LUMINARIA | SODIO ALTA PRESION | 250 | 8 | ACERO CONICO | ELECDA | M3-10908-A | VIAL | BRAZO AC GALVANIZADO CURVO | CERRADA | 0
FEDERICO ERRAZURIZ | P3 | LUMINARIA | SODIO ALTA PRESION | 100 | 4 | ACERO CONICO | ELECDA | M3-10908-B | PEATONAL | BRAZO AC GALVANIZADO RECTO PEAT | CERRADA | 0
RAMON FREIRE | P3 | LUMINARIA | SODIO ALTA PRESION | 100 | 8 | HORMIGON | ELECDA | 3-023010 | VIAL | BRAZO CORTO AC GALVANIZADO | CERRADA | 260
AV. CARI | P1 | LUMINARIA | SODIO ALTA PRESION | 250 | 8 | HORMIGON | ELECDA | 3-044276 | VIAL | BRAZO AC GALVANIZADO CURVO | CERRADA | 117 |  | MEDIDOR SIN ACCESO | MEDIDOR SIN ACCESO
ARAUCO |  | SIN LUMINARIA (medidor u otra condición) | SOLO MEDIDOR | 9998 |  | HORMIGON | ELECDA | 3-041083 |  |  |  | 190 |  | MEDIDOR SIN ACCESO | MEDIDOR SIN ACCESO
CALAL | P2 | LUMINARIA | SODIO ALTA PRESION | 150 | 8 | HORMIGON | ELECDA | 3-044553 | VIAL | BRAZO AC GALVANIZADO CURVO | CERRADA | 116
99 CALLE SIN NOMBRE VISIBLE | P2 | LUMINARIA | SODIO ALTA PRESION | 150 | 8 | HORMIGON | ELECDA | M3-10922 | VIAL | BRAZO AC GALVANIZADO L150 | CERRADA | 398
PLAZA | P1 | LUMINARIA | SODIO ALTA PRESION | 400 | 8 | ACERO CONICO | MUNICIPAL | M2-05868 | PLAZA | BRAZO CORTO AC GALVANIZADO | CERRADA | 0
PLAZA | P1 | LUMINARIA | SODIO ALTA PRESION | 250 | 7 | ACERO CONICO | ELECDA | M2-05739-A | PLAZA | BRAZO CORTO AC GALVANIZADO | CERRADA | 0
PLAZA | P1 | LUMINARIA | SODIO ALTA PRESION | 250 | 7 | ACERO CONICO | ELECDA | M2-05739-B | PLAZA | BRAZO CORTO AC GALVANIZADO | CERRADA | 0
SALAR DE PAMPA BLANCA | P2 | LUMINARIA | SODIO ALTA PRESION | 150 | 8 | HORMIGON | ELECDA | 3-044188 | VIAL | BRAZO AC GALVANIZADO CURVO | CERRADA | 116 | MONOFASICO ELECTRONICO | 12021108
BELISARIO RIQUELME | P1 | LUMINARIA | SODIO ALTA PRESION | 250 | 8 | ACERO CONICO | ELECDA | M3-10154 | VIAL | BRAZO AC GALVANIZADO CURVO | CERRADA | 108
PJE TARAR | P2 | LUMINARIA | SODIO ALTA PRESION | 150 | 8 | HORMIGON | ELECDA | 3-044272 | VIAL | BRAZO AC GALVANIZADO CURVO | CERRADA | 116
ARAUCO | P3 | LUMINARIA | SODIO ALTA PRESION | 100 | 8 | HORMIGON | ELECDA | 3-027403 | VIAL | BRAZO AC GALVANIZADO L150 | CERRADA | 190
ALMIRANTE JUAN JOSE LATORRE | P1 | LUMINARIA | SODIO ALTA PRESION | 250 | 8 | HORMIGON | ELECDA | 3-023022 | VIAL | BRAZO CORTO AC GALVANIZADO | CERRADA | 0
JAIME CERDA CUELLAR | P3 | LUMINARIA | SODIO ALTA PRESION | 100 | 8 | HORMIGON | ELECDA | 3-059324 | VIAL | BRAZO AC GALVANIZADO CURVO | CERRADA | 182
AV. DEL EJERCITO | P1 | LUMINARIA | SODIO ALTA PRESION | 250 | 8 | HORMIGON | ELECDA | 3-044061 | VIAL | BRAZO AC GALVANIZADO CURVO | CERRADA | 108
1 PONIENTE | P3 | LUMINARIA | SODIO ALTA PRESION | 100 | 8 | HORMIGON | ELECDA | 3-023596 | VIAL | BRAZO AC GALVANIZADO L150 | CERRADA | 429
CALAFQUEN | P3 | LUMINARIA | SODIO ALTA PRESION | 100 | 8 | HORMIGON | ELECDA | 3-027207 | VIAL | BRAZO AC GALVANIZADO L150 | CERRADA | 188
ALONSO DE ERCILLA | P3 | LUMINARIA | SODIO ALTA PRESION | 100 | 8 | HORMIGON | ELECDA | 3-027728 | VIAL | BRAZO AC GALVANIZADO L150 | CERRADA | 210
CONDOMINIO OASIS DEL INCA |  | LUMINARIA | HALURO METALICO | 400 | 6 | ACERO CUADRADO | ELECDA | M3-10804 | CANCHA | PROYECTOR | PROYECTOR | 187
CONDOMINIO OASIS DEL INCA |  | LUMINARIA | HALURO METALICO | 400 | 6 | ACERO CUADRADO | ELECDA | M3-10803 | CANCHA | PROYECTOR | PROYECTOR | 187
FEDERICO ERRAZURIZ | P1 | LUMINARIA | SODIO ALTA PRESION | 250 | 8 | ACERO CONICO | ELECDA | M3-10907-A | VIAL | BRAZO AC GALVANIZADO RECTO PEAT | CERRADA | 0
FEDERICO ERRAZURIZ | P3 | LUMINARIA | SODIO ALTA PRESION | 100 | 4 | ACERO CONICO | ELECDA | M3-10907-B | PEATONAL | BRAZO AC GALVANIZADO RECTO PEAT | CERRADA | 0
AV. YAICAL | P1 | LUMINARIA | SODIO ALTA PRESION | 250 | 8 | HORMIGON | ELECDA | 3-044259 | VIAL | BRAZO AC GALVANIZADO CURVO | CERRADA | 116
CANCHA |  | LUMINARIA | HALURO METALICO | 400 | 4 | ACERO CUADRADO | MUNICIPAL | M2-05802 | CANCHA | PROYECTOR | PROYECTOR | 0
3 NORTE | P3 | LUMINARIA | SODIO ALTA PRESION | 100 | 8 | HORMIGON | ELECDA | 3-023900 | VIAL | BRAZO AC GALVANIZADO RECTO PEAT | CERRADA | 435
CANCHA |  | LUMINARIA | HALURO METALICO | 400 | 4 | ACERO CUADRADO | MUNICIPAL | M2-05803 | CANCHA | PROYECTOR | PROYECTOR | 0
PJE MUNICH | P3 | LUMINARIA | SODIO ALTA PRESION | 100 | 8 | HORMIGON | ELECDA | 3-031638 | VIAL | BRAZO AC GALVANIZADO L150 | CERRADA | 195
CALAFQUEN | P3 | LUMINARIA | SODIO ALTA PRESION | 100 | 8 | HORMIGON | ELECDA | 3-027206 | VIAL | BRAZO AC GALVANIZADO L150 | CERRADA | 188
CANCHA |  | SIN LUMINARIA (medidor u otra condición) | SOLO MEDIDOR | 9998 |  | ACERO CUADRADO | MUNICIPAL | M2-05806 |  |  |  | 194 | MONOFASICO MECANICO | 2008-382415 | MEDIDOR EN MAL ESTADO
CANCHA |  | LUMINARIA | HALURO METALICO | 400 | 5 | ACERO CUADRADO | MUNICIPAL | M1-01041 | CANCHA | PROYECTOR | PROYECTOR | 0
CHACRA VIEJA | P2 | LUMINARIA | SODIO ALTA PRESION | 150 | 8 | HORMIGON | ELECDA | 3-059314 | VIAL | BRAZO AC GALVANIZADO CURVO | CERRADA | 182
PLAZA | P1 | LUMINARIA | SODIO ALTA PRESION | 250 | 7 | ACERO CONICO | ELECDA | M2-05738-A | PLAZA | BRAZO CORTO AC GALVANIZADO | CERRADA | 0
PLAZA | P1 | LUMINARIA | SODIO ALTA PRESION | 250 | 7 | ACERO CONICO | ELECDA | M2-05738-B | PLAZA | BRAZO CORTO AC GALVANIZADO | CERRADA | 0
PJE ÐELOL | P3 | LUMINARIA | SODIO ALTA PRESION | 100 | 8 | HORMIGON | ELECDA | 3-031617 | VIAL | BRAZO AC GALVANIZADO L150 | CERRADA | 194
CHACRA VIEJA | P2 | LUMINARIA | SODIO ALTA PRESION | 150 | 8 | HORMIGON | ELECDA | 3-059309 | VIAL | BRAZO AC GALVANIZADO CURVO | CERRADA | 0
CANCHA |  | LUMINARIA | HALURO METALICO | 400 | 5 | ACERO CUADRADO | MUNICIPAL | M1-01040 | CANCHA | PROYECTOR | PROYECTOR | 0
PJE CAMUR | P2 | LUMINARIA | SODIO ALTA PRESION | 150 | 8 | HORMIGON | ELECDA | 3-044273 | VIAL | BRAZO AC GALVANIZADO CURVO | CERRADA | 116
CHACRA VIEJA | P2 | LUMINARIA | SODIO ALTA PRESION | 150 | 8 | HORMIGON | ELECDA | 3-059310 | VIAL | BRAZO AC GALVANIZADO CURVO | CERRADA | 0
FEDERICO ERRAZURIZ | P3 | LUMINARIA | SODIO ALTA PRESION | 100 | 8 | HORMIGON | ELECDA | 3-027729 | VIAL | BRAZO AC GALVANIZADO L150 | CERRADA | 210
4 ORIENTE | P3 | LUMINARIA | SODIO ALTA PRESION | 100 | 8 | HORMIGON | ELECDA | 3-023904 | VIAL | BRAZO AC GALVANIZADO L150 | CERRADA | 435
CHACRA VIEJA | P2 | LUMINARIA | SODIO ALTA PRESION | 150 | 8 | HORMIGON | ELECDA | 3-059311 | VIAL | BRAZO AC GALVANIZADO CURVO | CERRADA | 182
CHACRA VIEJA | P2 | LUMINARIA | SODIO ALTA PRESION | 150 | 8 | HORMIGON | ELECDA | 3-059312 | VIAL | BRAZO AC GALVANIZADO CURVO | CERRADA | 182
RUPANCO | P3 | LUMINARIA | SODIO ALTA PRESION | 100 | 8 | HORMIGON | ELECDA | 3-027252 | VIAL | BRAZO AC GALVANIZADO L150 | CERRADA | 188
5 PONIENTE | P3 | LUMINARIA | SODIO ALTA PRESION | 100 | 8 | HORMIGON | ELECDA | 3-023535 | VIAL | BRAZO AC GALVANIZADO L150 | CERRADA | 429
ANCAYA | P2 | LUMINARIA | SODIO ALTA PRESION | 150 | 8 | HORMIGON | ELECDA | 3-044217 | VIAL | BRAZO AC GALVANIZADO CURVO | CERRADA | 117
CHACRA VIEJA | P2 | LUMINARIA | SODIO ALTA PRESION | 150 | 8 | HORMIGON | ELECDA | 3-059313 | VIAL | BRAZO AC GALVANIZADO CURVO | CERRADA | 182
CARLOS DIAZ OSSA | P2 | LUMINARIA | SODIO ALTA PRESION | 150 | 8 | HORMIGON | ELECDA | JC-205 | VIAL | BRAZO AC GALVANIZADO CURVO | CERRADA | 0
HUMBERSTONE | P3 | LUMINARIA | SODIO ALTA PRESION | 100 | 8 | HORMIGON | ELECDA | 3-031636 | VIAL | BRAZO AC GALVANIZADO L150 | CERRADA | 195
VILLARRICA | P3 | LUMINARIA | SODIO ALTA PRESION | 100 | 8 | HORMIGON | ELECDA | 3-036568 | VIAL | BRAZO AC GALVANIZADO L150 | CERRADA | 188
GUILLERMO CAVOUR | P2 | LUMINARIA | SODIO ALTA PRESION | 150 | 8 | HORMIGON | ELECDA | 3-053601 | VIAL | BRAZO AC GALVANIZADO CURVO | CERRADA | 183 |  |  | MICA QUEBRADA
AV. CERRILLOS | P1 | LUMINARIA | SODIO ALTA PRESION | 250 | 8 | HORMIGON | ELECDA | 3-023842 | VIAL | BRAZO CORTO AC GALVANIZADO | CERRADA | 108 |  | MEDIDOR SIN ACCESO | MEDIDOR SIN ACCESO
AV. CERRILLOS | P1 | LUMINARIA | SODIO ALTA PRESION | 250 | 10 | ACERO CONICO | MUNICIPAL | M3-10140-A | VIAL | BRAZO AC GALVANIZADO RECTO PEAT | CERRADA | 108
AV. CERRILLOS | P1 | LUMINARIA | SODIO ALTA PRESION | 250 | 10 | ACERO CONICO | MUNICIPAL | M3-10140-B | VIAL | BRAZO AC GALVANIZADO RECTO PEAT | CERRADA | 108
AV. CERRILLOS | P1 | LUMINARIA | SODIO ALTA PRESION | 250 | 10 | ACERO CONICO | MUNICIPAL | M3-10140-C | VIAL | BRAZO AC GALVANIZADO RECTO PEAT | CERRADA | 108
AV. GRECIA | P1 | LUMINARIA | SODIO ALTA PRESION | 250 | 8 | ACERO CONICO | ELECDA | M2-05861-A | VIAL | BRAZO AC GALVANIZADO CURVO | CERRADA | 0
AV. GRECIA | P1 | LUMINARIA | SODIO ALTA PRESION | 250 | 8 | ACERO CONICO | ELECDA | M2-05861-B | VIAL | BRAZO AC GALVANIZADO CURVO | CERRADA | 0
GRANADEROS | P1 | LUMINARIA | SODIO ALTA PRESION | 250 | 8 | HORMIGON | ELECDA | 3-055946 | VIAL | BRAZO LARGO AC GALVANIZADO | CERRADA | 260
AV. GRECIA | P1 | LUMINARIA | SODIO ALTA PRESION | 400 | 8 | HORMIGON | ELECDA | 3-012816 | VIAL | BRAZO AC GALVANIZADO CURVO | CERRADA | 213 | MONOFASICO MECANICO | 96103042
FLORIDA | P3 | LUMINARIA | SODIO ALTA PRESION | 100 | 8 | HORMIGON | ELECDA | 3-012590 | VIAL | BRAZO AC GALVANIZADO L150 | CERRADA | 214
AV. CERRILLOS | P3 | LUMINARIA | SODIO ALTA PRESION | 100 | 8 | HORMIGON | ELECDA | 3-059607 | VIAL | BRAZO CORTO AC GALVANIZADO | CERRADA | 108
AV. CERRILLOS | P3 | LUMINARIA | SODIO ALTA PRESION | 100 | 8 | HORMIGON | ELECDA | 3-023831 | VIAL | BRAZO CORTO AC GALVANIZADO | CERRADA | 108
PJE CALAFQUEN | P3 | LUMINARIA | SODIO ALTA PRESION | 100 | 8 | HORMIGON | ELECDA | 3-027406 | VIAL | BRAZO AC GALVANIZADO L150 | CERRADA | 188
AV. CERRILLOS | P3 | LUMINARIA | SODIO ALTA PRESION | 100 | 8 | HORMIGON | ELECDA | 3-023832 | VIAL | BRAZO CORTO AC GALVANIZADO | CERRADA | 108
AMERICO VESPUCIO | P3 | LUMINARIA | SODIO ALTA PRESION | 100 | 8 | HORMIGON | ELECDA | 3-027377 | VIAL | BRAZO AC GALVANIZADO L150 | CERRADA | 191
AV. NUEVA | P3 | LUMINARIA | SODIO ALTA PRESION | 100 | 8 | HORMIGON | ELECDA | 3-023871 | VIAL | BRAZO AC GALVANIZADO L150 | CERRADA | 435
AV. CERRILLOS | P3 | LUMINARIA | SODIO ALTA PRESION | 100 | 8 | HORMIGON | ELECDA | 3-023833 | VIAL | BRAZO CORTO AC GALVANIZADO | CERRADA | 108
FEDERICO ERRAZURIZ | P3 | LUMINARIA | SODIO ALTA PRESION | 100 | 8 | HORMIGON | ELECDA | 3-023032 | VIAL | BRAZO CORTO AC GALVANIZADO | CERRADA | 260
PJE CALAFQUEN | P3 | LUMINARIA | SODIO ALTA PRESION | 100 | 8 | HORMIGON | ELECDA | 3-027407 | VIAL | BRAZO AC GALVANIZADO L150 | CERRADA | 190
VILLARRICA | P3 | LUMINARIA | SODIO ALTA PRESION | 100 | 8 | HORMIGON | ELECDA | 3-027205 | VIAL | BRAZO AC GALVANIZADO L150 | CERRADA | 188
PJE TARAR | P2 | LUMINARIA | SODIO ALTA PRESION | 150 | 8 | HORMIGON | ELECDA | 3-044270 | VIAL | BRAZO AC GALVANIZADO CURVO | CERRADA | 116
PJE CALAFQUEN | P3 | LUMINARIA | SODIO ALTA PRESION | 100 | 8 | HORMIGON | ELECDA | 3-027408 | VIAL | BRAZO AC GALVANIZADO L150 | CERRADA | 190
ANGAMOS | P3 | LUMINARIA | SODIO ALTA PRESION | 100 | 8 | HORMIGON | ELECDA | 3-023700 | VIAL | BRAZO AC GALVANIZADO L150 | CERRADA | 430
RUPANCO | P3 | LUMINARIA | SODIO ALTA PRESION | 100 | 8 | HORMIGON | ELECDA | M3-10807 | VIAL | BRAZO AC GALVANIZADO L150 | CERRADA | 188
PLAZA | P1 | LUMINARIA | SODIO ALTA PRESION | 250 | 8 | ACERO CONICO | MUNICIPAL | M1-00014-A | PLAZA | BRAZO AC GALVANIZADO RECTO PEAT | CERRADA | 0
PLAZA | P1 | LUMINARIA | SODIO ALTA PRESION | 250 | 8 | ACERO CONICO | MUNICIPAL | M1-00014-B | PLAZA | BRAZO AC GALVANIZADO RECTO PEAT | CERRADA | 0
COLO COLO | P3 | LUMINARIA | SODIO ALTA PRESION | 100 | 8 | HORMIGON | ELECDA | 3-027427 | VIAL | BRAZO AC GALVANIZADO L150 | CERRADA | 191
CONCEPCION | P3 | LUMINARIA | SODIO ALTA PRESION | 100 | 8 | HORMIGON | ELECDA | 3-023017 | VIAL | BRAZO CORTO AC GALVANIZADO | CERRADA | 260
COLOMBIA | P3 | LUMINARIA | SODIO ALTA PRESION | 100 | 8 | HORMIGON | ELECDA | 3-012741 | VIAL | BRAZO AC GALVANIZADO L150 | CERRADA | 263 | MONOFASICO ELECTRONICO | 11034342
PLAZA | P1 | LUMINARIA | SODIO ALTA PRESION | 250 | 9 | ACERO CONICO | ELECDA | M1-01021-A | PLAZA | BRAZO AC GALVANIZADO RECTO PEAT | CERRADA | 435
PLAZA | P1 | LUMINARIA | SODIO ALTA PRESION | 250 | 9 | ACERO CONICO | ELECDA | M1-01021-B | PLAZA | BRAZO AC GALVANIZADO RECTO PEAT | CERRADA | 435
PLAZA | P1 | LUMINARIA | SODIO ALTA PRESION | 250 | 9 | HORMIGON | ELECDA | M1-01021-C | VIAL | BRAZO AC GALVANIZADO RECTO PEAT | CERRADA | 435
PJE RAHUE | P3 | LUMINARIA | SODIO ALTA PRESION | 100 | 8 | HORMIGON | ELECDA | 3-027264 | VIAL | BRAZO AC GALVANIZADO L150 | CERRADA | 188
AWANA TELAR | P2 | LUMINARIA | SODIO ALTA PRESION | 150 | 8 | HORMIGON | ELECDA | JC-167 | VIAL | BRAZO AC GALVANIZADO CURVO | CERRADA | 0
PJE CALAFQUEN | P3 | LUMINARIA | SODIO ALTA PRESION | 100 | 8 | HORMIGON | ELECDA | 3-027409 | VIAL | BRAZO AC GALVANIZADO L150 | CERRADA | 190
ALONSO DE ERCILLA | P3 | LUMINARIA | SODIO ALTA PRESION | 100 | 8 | HORMIGON | ELECDA | 3-027231 | VIAL | BRAZO AC GALVANIZADO L150 | CERRADA | 188
CONDOMINIO OASIS DEL INCA | P3 | LUMINARIA | SODIO ALTA PRESION | 100 | 8 | HORMIGON | ELECDA | 3-046326 | VIAL | BRAZO AC GALVANIZADO CURVO | CERRADA | 187
FRANKFURT | P3 | LUMINARIA | SODIO ALTA PRESION | 100 | 8 | HORMIGON | ELECDA | 3-027689 | VIAL | BRAZO AC GALVANIZADO L150 | CERRADA | 199
SIPAS MUJER | P2 | LUMINARIA | SODIO ALTA PRESION | 150 | 8 | HORMIGON | ELECDA | 3-059308 | VIAL | BRAZO AC GALVANIZADO CURVO | CERRADA | 182
AV. YAICAL | P1 | LUMINARIA | SODIO ALTA PRESION | 250 | 8 | HORMIGON | ELECDA | 3-044260 | VIAL | BRAZO AC GALVANIZADO CURVO | CERRADA | 116
CONDOMINIO OASIS DEL INCA | P3 | LUMINARIA | SODIO ALTA PRESION | 100 | 8 | HORMIGON | ELECDA | 3-046322 | VIAL | BRAZO AC GALVANIZADO L150 | CERRADA | 187
CANCHA |  | LUMINARIA | HALURO METALICO | 400 | 5 | ACERO CUADRADO | MUNICIPAL | M1-01042 | CANCHA | PROYECTOR | PROYECTOR | 0
ALONSO DE ERCILLA | P3 | LUMINARIA | SODIO ALTA PRESION | 100 | 8 | HORMIGON | ELECDA | 3-027758 | VIAL | BRAZO AC GALVANIZADO L150 | CERRADA | 199
PJE CALAFQUEN | P3 | LUMINARIA | SODIO ALTA PRESION | 100 | 8 | HORMIGON | ELECDA | 3-027410 | VIAL | BRAZO AC GALVANIZADO L150 | CERRADA | 190
PETROHUE | P3 | LUMINARIA | SODIO ALTA PRESION | 100 | 8 | HORMIGON | ELECDA | 3-046329 | VIAL | BRAZO AC GALVANIZADO CURVO | CERRADA | 187
4 PONIENTE | P3 | LUMINARIA | SODIO ALTA PRESION | 100 | 8 | HORMIGON | ELECDA | 3-023545 | VIAL | BRAZO AC GALVANIZADO L150 | CERRADA | 429
QUETENA | P3 | LUMINARIA | SODIO ALTA PRESION | 100 | 8 | HORMIGON | ELECDA | 3-031624 | VIAL | BRAZO AC GALVANIZADO L150 | CERRADA | 191
TENIENTE MERINO | P1 | LUMINARIA | SODIO ALTA PRESION | 250 | 8 | HORMIGON | ELECDA | 3-023837 | VIAL | BRAZO CORTO AC GALVANIZADO | CERRADA | 108
BELISARIO RIQUELME | P1 | LUMINARIA | SODIO ALTA PRESION | 250 | 10 | HORMIGON | MUNICIPAL | M3-10155-A | PLAZA | BRAZO AC GALVANIZADO RECTO PEAT | CERRADA | 0
BELISARIO RIQUELME | P1 | LUMINARIA | SODIO ALTA PRESION | 250 | 10 | HORMIGON | MUNICIPAL | M3-10155-B | PLAZA | BRAZO AC GALVANIZADO RECTO PEAT | CERRADA | 0
GUACOLDA | P3 | LUMINARIA | SODIO ALTA PRESION | 100 | 8 | HORMIGON | ELECDA | 3-045871 | VIAL | BRAZO AC GALVANIZADO CURVO | CERRADA | 419
CALAFQUEN | P3 | LUMINARIA | SODIO ALTA PRESION | 100 | 8 | HORMIGON | ELECDA | 3-027413 | VIAL | BRAZO AC GALVANIZADO L150 | CERRADA | 191
CANCHA |  | LUMINARIA | HALURO METALICO | 400 | 5 | ACERO CUADRADO | MUNICIPAL | M1-01039 | CANCHA | PROYECTOR | PROYECTOR | 0
CALAFQUEN | P3 | LUMINARIA | SODIO ALTA PRESION | 100 | 8 | HORMIGON | ELECDA | 3-027414 | VIAL | BRAZO AC GALVANIZADO L150 | CERRADA | 191
FEDERICO ERRAZURIZ | P3 | LUMINARIA | SODIO ALTA PRESION | 100 | 8 | HORMIGON | ELECDA | 3-012714 | VIAL | BRAZO AC GALVANIZADO L150 | CERRADA | 267
PJE TARAR | P2 | LUMINARIA | SODIO ALTA PRESION | 150 | 8 | HORMIGON | ELECDA | 3-044269 | VIAL | BRAZO AC GALVANIZADO CURVO | CERRADA | 116
AV. CARI | P1 | LUMINARIA | SODIO ALTA PRESION | 250 | 8 | HORMIGON | ELECDA | 3-044277 | VIAL | BRAZO AC GALVANIZADO CURVO | CERRADA | 117
PLAZA | P1 | LUMINARIA | SODIO ALTA PRESION | 250 | 7 | ACERO CONICO | ELECDA | M2-05737-A | PLAZA | BRAZO CORTO AC GALVANIZADO | CERRADA | 0
PLAZA | P1 | LUMINARIA | SODIO ALTA PRESION | 250 | 7 | ACERO CONICO | ELECDA | M2-05737-B | PLAZA | BRAZO CORTO AC GALVANIZADO | CERRADA | 0
CALAFQUEN | P3 | LUMINARIA | SODIO ALTA PRESION | 100 | 8 | HORMIGON | ELECDA | 3-027415 | VIAL | BRAZO AC GALVANIZADO L150 | CERRADA | 191
ANTUCO | P3 | LUMINARIA | SODIO ALTA PRESION | 100 | 8 | HORMIGON | ELECDA | 3-027220 | VIAL | BRAZO AC GALVANIZADO L150 | CERRADA | 188
GRANADEROS | P1 | LUMINARIA | SODIO ALTA PRESION | 400 | 8 | HORMIGON | ELECDA | M1-00279-A | VIAL | BRAZO AC GALVANIZADO L400 | CERRADA | 391
GRANADEROS | P3 | LUMINARIA | SODIO ALTA PRESION | 100 | 5 | HORMIGON | ELECDA | M1-00279-B | PEATONAL | BRAZO AC GALVANIZADO RECTO PEAT | CERRADA | 391
FEDERICO ERRAZURIZ | P3 | LUMINARIA | SODIO ALTA PRESION | 100 | 8 | HORMIGON | ELECDA | 3-023031 | VIAL | BRAZO CORTO AC GALVANIZADO | CERRADA | 260
VIA PARQUE ORIENTE | P1 | LUMINARIA | SODIO ALTA PRESION | 250 | 8 | HORMIGON | ELECDA | M1-00304 | VIAL | BRAZO AC GALVANIZADO L150 | CERRADA | 398
IQUIQUE | P3 | LUMINARIA | SODIO ALTA PRESION | 100 | 8 | HORMIGON | ELECDA | 3-013987 | VIAL | BRAZO CORTO AC GALVANIZADO | CERRADA | 260
CALAFQUEN | P3 | LUMINARIA | SODIO ALTA PRESION | 100 | 8 | HORMIGON | ELECDA | 3-027416 | VIAL | BRAZO AC GALVANIZADO L150 | CERRADA | 191
AV. CARI | P1 | LUMINARIA | SODIO ALTA PRESION | 250 | 8 | HORMIGON | ELECDA | 3-044380-A | VIAL | BRAZO AC GALVANIZADO CURVO | CERRADA | 115
AV. CARI | P1 | LUMINARIA | SODIO ALTA PRESION | 250 | 8 | HORMIGON | ELECDA | 3-044380-B | VIAL | BRAZO AC GALVANIZADO CURVO | CERRADA | 115
PJE HOIRE | P2 | LUMINARIA | SODIO ALTA PRESION | 150 | 8 | HORMIGON | ELECDA | 3-044271 | VIAL | BRAZO AC GALVANIZADO CURVO | CERRADA | 116
PJE MUNICH | P3 | LUMINARIA | SODIO ALTA PRESION | 100 | 8 | HORMIGON | ELECDA | M2-05807 | VIAL | BRAZO AC GALVANIZADO L150 | CERRADA | 195
BELISARIO RIQUELME | P2 | LUMINARIA | SODIO ALTA PRESION | 150 | 8 | ACERO CONICO | ELECDA | 3-044142 | VIAL | BRAZO AC GALVANIZADO CURVO | CERRADA | 108
ALONSO DE ERCILLA | P3 | LUMINARIA | SODIO ALTA PRESION | 100 | 8 | HORMIGON | ELECDA | 3-027629 | VIAL | BRAZO AC GALVANIZADO L150 | CERRADA | 0
FREI BONN | P3 | LUMINARIA | SODIO ALTA PRESION | 100 | 8 | HORMIGON | ELECDA | 3-046468 | VIAL | BRAZO AC GALVANIZADO L150 | CERRADA | 199
PETROHUE | P2 | LUMINARIA | SODIO ALTA PRESION | 150 | 8 | HORMIGON | ELECDA | 3-046310 | VIAL | BRAZO AC GALVANIZADO CURVO | CERRADA | 183
VIA PARQUE PONIENTE | P1 | LUMINARIA | SODIO ALTA PRESION | 250 | 8 | ACERO CONICO | ELECDA | M1-00296-A | VIAL | BRAZO AC GALVANIZADO CURVO | CERRADA | 0
VIA PARQUE PONIENTE | P3 | LUMINARIA | SODIO ALTA PRESION | 100 | 5 | ACERO CONICO | ELECDA | M1-00296-B | PEATONAL | BRAZO AC GALVANIZADO RECTO PEAT | CERRADA | 0
CHACRA VIEJA | P3 | LUMINARIA | SODIO ALTA PRESION | 100 | 8 | HORMIGON | ELECDA | 3-046342 | VIAL | BRAZO AC GALVANIZADO CURVO | CERRADA | 183
LICANRAY | P3 | LUMINARIA | SODIO ALTA PRESION | 100 | 8 | HORMIGON | ELECDA | 3-027411 | VIAL | BRAZO AC GALVANIZADO L150 | CERRADA | 190
CHACRA VIEJA | P3 | LUMINARIA | SODIO ALTA PRESION | 100 | 8 | HORMIGON | ELECDA | 3-046341 | VIAL | BRAZO AC GALVANIZADO CURVO | CERRADA | 183
BERLIN | P3 | LUMINARIA | SODIO ALTA PRESION | 100 | 8 | HORMIGON | ELECDA | M2-05842 | VIAL | BRAZO AC GALVANIZADO L150 | CERRADA | 214
5 ORIENTE | P3 | LUMINARIA | SODIO ALTA PRESION | 100 | 8 | HORMIGON | ELECDA | 3-023698 | VIAL | BRAZO AC GALVANIZADO RECTO PEAT | CERRADA | 435
NUEVA PONIENTE | P3 | LUMINARIA | SODIO ALTA PRESION | 100 | 8 | HORMIGON | ELECDA | 3-023589 | VIAL | BRAZO AC GALVANIZADO L150 | CERRADA | 429
ARAUCO | P3 | LUMINARIA | SODIO ALTA PRESION | 100 | 8 | HORMIGON | ELECDA | 3-027404 | VIAL | BRAZO AC GALVANIZADO L150 | CERRADA | 190
CHACRA VIEJA | P3 | LUMINARIA | SODIO ALTA PRESION | 100 | 8 | HORMIGON | ELECDA | 3-046340 | VIAL | BRAZO AC GALVANIZADO CURVO | CERRADA | 183
COSTA RICA | P3 | LUMINARIA | SODIO ALTA PRESION | 100 | 8 | HORMIGON | ELECDA | 3-032195 | VIAL | BRAZO AC GALVANIZADO L150 | CERRADA | 267 |  | MEDIDOR SIN ACCESO | MEDIDOR SIN ACCESO
JOSE MIGUEL CARRERA | P3 | LUMINARIA | SODIO ALTA PRESION | 100 | 8 | HORMIGON | ELECDA | 3-023705 | VIAL | BRAZO AC GALVANIZADO L150 | CERRADA | 430
PJE ÐELOL PONIENTE | P3 | LUMINARIA | SODIO ALTA PRESION | 100 | 8 | HORMIGON | ELECDA | 3-031632 | VIAL | BRAZO AC GALVANIZADO L150 | CERRADA | 191
CANCHA |  | LUMINARIA | HALURO METALICO | 400 | 4 | ACERO CUADRADO | MUNICIPAL | M2-05805 | CANCHA | PROYECTOR | PROYECTOR | 0
CHACRA VIEJA | P3 | LUMINARIA | SODIO ALTA PRESION | 100 | 8 | HORMIGON | ELECDA | 3-046339 | VIAL | BRAZO AC GALVANIZADO CURVO | CERRADA | 183
AV. CARI | P1 | LUMINARIA | SODIO ALTA PRESION | 250 | 8 | HORMIGON | ELECDA | 3-044381-A | VIAL | BRAZO AC GALVANIZADO CURVO | CERRADA | 117
AV. CARI | P1 | LUMINARIA | SODIO ALTA PRESION | 250 | 8 | HORMIGON | ELECDA | 3-044381-B | VIAL | BRAZO AC GALVANIZADO CURVO | CERRADA | 117
FEDERICO ERRAZURIZ | P3 | LUMINARIA | SODIO ALTA PRESION | 100 | 8 | HORMIGON | ELECDA | 3-012713 | VIAL | BRAZO AC GALVANIZADO L150 | CERRADA | 267
CHACRA VIEJA | P3 | LUMINARIA | SODIO ALTA PRESION | 100 | 8 | HORMIGON | ELECDA | M3-10793-B | VIAL | BRAZO AC GALVANIZADO CURVO | CERRADA | 187
CANCHA |  | LUMINARIA | HALURO METALICO | 400 | 4 | ACERO CUADRADO | MUNICIPAL | M2-05804 | CANCHA | PROYECTOR | PROYECTOR | 0
CHACRA VIEJA | P3 | LUMINARIA | SODIO ALTA PRESION | 100 | 8 | HORMIGON | ELECDA | 3-046337 | VIAL | BRAZO AC GALVANIZADO CURVO | CERRADA | 187
OHIGGINS | P3 | LUMINARIA | SODIO ALTA PRESION | 100 | 8 | HORMIGON | ELECDA | 3-012808 | VIAL | BRAZO AC GALVANIZADO L150 | CERRADA | 0
FEDERICO ERRAZURIZ | P3 | LUMINARIA | SODIO ALTA PRESION | 100 | 8 | HORMIGON | ELECDA | 3-023030 | VIAL | BRAZO CORTO AC GALVANIZADO | CERRADA | 260 |  | MEDIDOR SIN ACCESO | MEDIDOR SIN ACCESO
SALAR DE PAMPA BLANCA | P2 | LUMINARIA | SODIO ALTA PRESION | 150 | 8 | HORMIGON | ELECDA | 3-044187 | VIAL | BRAZO AC GALVANIZADO CURVO | CERRADA | 116
MUNICH | P3 | LUMINARIA | SODIO ALTA PRESION | 100 | 8 | HORMIGON | ELECDA | 3-031603 | VIAL | BRAZO AC GALVANIZADO L150 | CERRADA | 195
ALONSO DE ERCILLA | P3 | LUMINARIA | SODIO ALTA PRESION | 100 | 8 | HORMIGON | ELECDA | 3-027630 | VIAL | BRAZO AC GALVANIZADO L150 | CERRADA | 0
PJE TARAR | P2 | LUMINARIA | SODIO ALTA PRESION | 150 | 8 | HORMIGON | ELECDA | 3-044267 | VIAL | BRAZO AC GALVANIZADO CURVO | CERRADA | 116
AV. ARGENTINA | P3 | LUMINARIA | SODIO ALTA PRESION | 100 | 8 | HORMIGON | ELECDA | 3-036009 | VIAL | BRAZO AC GALVANIZADO L150 | CERRADA | 391
NUEVA NORTE | P3 | LUMINARIA | SODIO ALTA PRESION | 100 | 8 | HORMIGON | ELECDA | M1-01045 | VIAL | BRAZO AC GALVANIZADO L150 | CERRADA | 429
PLAZA | P1 | LUMINARIA | SODIO ALTA PRESION | 250 | 7 | ACERO CONICO | ELECDA | M2-05736-A | PLAZA | BRAZO CORTO AC GALVANIZADO RECTO | CERRADA | 0
PLAZA | P1 | LUMINARIA | SODIO ALTA PRESION | 250 | 7 | ACERO CONICO | ELECDA | M2-05736-B | PLAZA | BRAZO CORTO AC GALVANIZADO RECTO | CERRADA | 0
CANCHA |  | SIN LUMINARIA (medidor u otra condición) | SOLO MEDIDOR | 9998 |  | ACERO CUADRADO | MUNICIPAL | M1-01043 |  |  |  | 430 | MONOFASICO ELECTROMECANICO | SIN VISTA A N░ DE MEDIDOR | SIN VISTA A N░ DE MEDIDOR
FEDERICO ERRAZURIZ | P3 | LUMINARIA | SODIO ALTA PRESION | 100 | 8 | HORMIGON | ELECDA | 3-012712 | VIAL | BRAZO AC GALVANIZADO L150 | CERRADA | 267
COLONIA | P3 | LUMINARIA | SODIO ALTA PRESION | 100 | 8 | HORMIGON | ELECDA | 3-027657 | VIAL | BRAZO AC GALVANIZADO L150 | CERRADA | 199
PJE CALAFQUEN | P3 | LUMINARIA | SODIO ALTA PRESION | 100 | 8 | HORMIGON | ELECDA | 3-031615 | VIAL | BRAZO AC GALVANIZADO L150 | CERRADA | 194
JOSE MIGUEL CARRERA | P3 | LUMINARIA | SODIO ALTA PRESION | 100 | 8 | HORMIGON | ELECDA | 3-023704 | VIAL | BRAZO AC GALVANIZADO L150 | CERRADA | 430
PJE CALAFQUEN | P3 | LUMINARIA | SODIO ALTA PRESION | 100 | 8 | HORMIGON | ELECDA | 3-031614 | VIAL | BRAZO AC GALVANIZADO L150 | CERRADA | 195
CARLOS DIAZ OSSA | P2 | LUMINARIA | SODIO ALTA PRESION | 150 | 8 | HORMIGON | ELECDA | JC-206 | VIAL | BRAZO AC GALVANIZADO CURVO | CERRADA | 0
JOSE MIGUEL CARRERA | P1 | LUMINARIA | SODIO ALTA PRESION | 250 | 9 | ACERO CONICO | ELECDA | M1-01038-A | PLAZA | BRAZO AC GALVANIZADO RECTO PEAT | CERRADA | 430
JOSE MIGUEL CARRERA | P1 | LUMINARIA | SODIO ALTA PRESION | 250 | 9 | ACERO CONICO | ELECDA | M1-01038-B | PLAZA | BRAZO AC GALVANIZADO RECTO PEAT | CERRADA | 430
JOSE MIGUEL CARRERA | P1 | LUMINARIA | SODIO ALTA PRESION | 250 | 9 | ACERO CONICO | ELECDA | M1-01038-C | PLAZA | BRAZO AC GALVANIZADO RECTO PEAT | CERRADA | 430
VENEZUELA | P3 | LUMINARIA | SODIO ALTA PRESION | 100 | 8 | HORMIGON | ELECDA | 3-012767 | VIAL | BRAZO AC GALVANIZADO L150 | CERRADA | 264
AV. DEL EJERCITO | P1 | LUMINARIA | SODIO ALTA PRESION | 250 | 8 | HORMIGON | ELECDA | 3-049312 | VIAL | BRAZO AC GALVANIZADO CURVO | CERRADA | 108
PJE CALAFQUEN | P3 | LUMINARIA | SODIO ALTA PRESION | 100 | 8 | HORMIGON | ELECDA | 3-031613 | VIAL | BRAZO AC GALVANIZADO L150 | CERRADA | 195
HAMBURGO | P1 | LUMINARIA | SODIO ALTA PRESION | 250 | 12 | ACERO CONICO | ELECDA | M2-05837-A | PEATONAL | BRAZO AC GALVANIZADO RECTO PEAT | CERRADA | 214
HAMBURGO | P1 | LUMINARIA | SODIO ALTA PRESION | 250 | 12 | ACERO CONICO | ELECDA | M2-05837-B | PEATONAL | BRAZO AC GALVANIZADO RECTO PEAT | CERRADA | 214
HAMBURGO | P1 | LUMINARIA | SODIO ALTA PRESION | 250 | 12 | ACERO CONICO | ELECDA | M2-05837-C | PEATONAL | BRAZO AC GALVANIZADO RECTO PEAT | CERRADA | 214
PJE CALAFQUEN | P3 | LUMINARIA | SODIO ALTA PRESION | 100 | 8 | HORMIGON | ELECDA | 3-031612 | VIAL | BRAZO AC GALVANIZADO L150 | CERRADA | 195
AV. ICHCU | P2 | LUMINARIA | SODIO ALTA PRESION | 150 | 8 | HORMIGON | ELECDA | 3-044261 | VIAL | BRAZO AC GALVANIZADO CURVO | CERRADA | 116
FEDERICO ERRAZURIZ | P3 | LUMINARIA | SODIO ALTA PRESION | 100 | 8 | HORMIGON | ELECDA | 3-023029 | VIAL | BRAZO CORTO AC GALVANIZADO | CERRADA | 260
ALONSO DE ERCILLA | P3 | LUMINARIA | SODIO ALTA PRESION | 100 | 8 | HORMIGON | ELECDA | 3-027631 | VIAL | BRAZO AC GALVANIZADO L150 | CERRADA | 199
RAMON FREIRE | P3 | LUMINARIA | SODIO ALTA PRESION | 100 | 8 | HORMIGON | ELECDA | 3-023009 | VIAL | BRAZO CORTO AC GALVANIZADO | CERRADA | 260
PAILA QUERIDA | P3 | LUMINARIA | SODIO ALTA PRESION | 100 | 8 | HORMIGON | ELECDA | 3-046328 | VIAL | BRAZO AC GALVANIZADO CURVO | CERRADA | 187
1 PONIENTE | P3 | LUMINARIA | SODIO ALTA PRESION | 100 | 8 | HORMIGON | ELECDA | 3-023597 | VIAL | BRAZO AC GALVANIZADO L150 | CERRADA | 429
HUMBERSTONE | P3 | LUMINARIA | SODIO ALTA PRESION | 100 | 8 | HORMIGON | ELECDA | 3-031635 | VIAL | BRAZO AC GALVANIZADO L150 | CERRADA | 195
PARAGUAY | P3 | LUMINARIA | SODIO ALTA PRESION | 100 | 8 | HORMIGON | ELECDA | M2-05850 | VIAL | BRAZO AC GALVANIZADO L150 | CERRADA | 212
NUEVA NORTE | P3 | LUMINARIA | SODIO ALTA PRESION | 100 | 8 | HORMIGON | ELECDA | 3-023532 | VIAL | BRAZO AC GALVANIZADO L150 | CERRADA | 429
PJE RAHUE | P3 | LUMINARIA | SODIO ALTA PRESION | 100 | 8 | HORMIGON | ELECDA | 3-027265 | VIAL | BRAZO AC GALVANIZADO L150 | CERRADA | 188
PJE TARAR | P2 | LUMINARIA | SODIO ALTA PRESION | 150 | 8 | HORMIGON | ELECDA | 3-044266 | VIAL | BRAZO AC GALVANIZADO CURVO | CERRADA | 116
LATORRE | P1 | LUMINARIA | SODIO ALTA PRESION | 250 | 8 | HORMIGON | ELECDA | 3-023021 | VIAL | BRAZO CORTO AC GALVANIZADO | CERRADA | 260
GUILLERMO CAVOUR | P2 | LUMINARIA | SODIO ALTA PRESION | 150 | 8 | HORMIGON | ELECDA | 3-053602 | VIAL | BRAZO AC GALVANIZADO CURVO | CERRADA | 183
FEDERICO ERRAZURIZ | P3 | LUMINARIA | SODIO ALTA PRESION | 100 | 8 | HORMIGON | ELECDA | 3-012711 | VIAL | BRAZO AC GALVANIZADO L150 | CERRADA | 264
CONDOMINIO OASIS DEL INCA | P3 | LUMINARIA | SODIO ALTA PRESION | 100 | 8 | HORMIGON | ELECDA | 3-046327 | VIAL | BRAZO AC GALVANIZADO CURVO | CERRADA | 187
PJE HALAR | P2 | LUMINARIA | SODIO ALTA PRESION | 150 | 8 | HORMIGON | ELECDA | 3-044268 | VIAL | BRAZO AC GALVANIZADO CURVO | CERRADA | 116
JOSE MIGUEL CARRERA | P3 | LUMINARIA | SODIO ALTA PRESION | 100 | 8 | HORMIGON | ELECDA | 3-023703 | VIAL | BRAZO AC GALVANIZADO L150 | CERRADA | 430
CONDOMINIO OASIS DEL INCA | P3 | LUMINARIA | SODIO ALTA PRESION | 100 | 8 | HORMIGON | ELECDA | 3-046321 | VIAL | BRAZO AC GALVANIZADO L150 | CERRADA | 187
SIPAS MUJER | P2 | LUMINARIA | SODIO ALTA PRESION | 150 | 8 | HORMIGON | ELECDA | 3-059307 | VIAL | BRAZO AC GALVANIZADO CURVO | CERRADA | 313
SALAR DE LA LUNA | P2 | LUMINARIA | SODIO ALTA PRESION | 150 | 8 | HORMIGON | ELECDA | 3-044398 | VIAL | BRAZO AC GALVANIZADO CURVO | CERRADA | 118
OLLANTAY | P2 | LUMINARIA | SODIO ALTA PRESION | 150 | 8 | HORMIGON | ELECDA | 3-046311 | VIAL | BRAZO AC GALVANIZADO CURVO | CERRADA | 183
RUPANCO | P3 | LUMINARIA | SODIO ALTA PRESION | 100 | 8 | HORMIGON | ELECDA | 3-027251 | VIAL | BRAZO AC GALVANIZADO L150 | CERRADA | 188
MEXICO | P3 | LUMINARIA | SODIO ALTA PRESION | 100 | 8 | HORMIGON | ELECDA | 3-012731 | VIAL | BRAZO AC GALVANIZADO L150 | CERRADA | 209
ALONSO DE ERCILLA | P3 | LUMINARIA | SODIO ALTA PRESION | 100 | 8 | HORMIGON | ELECDA | 3-027632 | VIAL | BRAZO AC GALVANIZADO L150 | CERRADA | 199
VILLARRICA | P3 | LUMINARIA | SODIO ALTA PRESION | 100 | 8 | HORMIGON | ELECDA | 3-027247 | VIAL | BRAZO AC GALVANIZADO L150 | CERRADA | 188
PLAZA | P1 | LUMINARIA | SODIO ALTA PRESION | 250 | 8 | ACERO CONICO | MUNICIPAL | M1-00013-A | PLAZA | BRAZO AC GALVANIZADO RECTO PEAT | CERRADA | 0 |  |  | MICA QUEBRADA
PLAZA | P1 | LUMINARIA | SODIO ALTA PRESION | 250 | 8 | ACERO CONICO | MUNICIPAL | M1-00013-B | PLAZA | BRAZO AC GALVANIZADO RECTO PEAT | CERRADA | 0
VILLARRICA | P3 | LUMINARIA | SODIO ALTA PRESION | 100 | 8 | HORMIGON | ELECDA | 3-027204 | VIAL | BRAZO AC GALVANIZADO L150 | CERRADA | 188
GUACOLDA | P3 | LUMINARIA | SODIO ALTA PRESION | 100 | 8 | HORMIGON | ELECDA | 3-023995 | VIAL | BRAZO AC GALVANIZADO CURVO | CERRADA | 437
5 NORTE | P3 | LUMINARIA | SODIO ALTA PRESION | 100 | 8 | HORMIGON | ELECDA | 3-050214 | VIAL | BRAZO AC GALVANIZADO L150 | CERRADA | 436
FEDERICO ERRAZURIZ | P3 | LUMINARIA | SODIO ALTA PRESION | 100 | 8 | HORMIGON | ELECDA | 3-023028 | VIAL | BRAZO CORTO AC GALVANIZADO | CERRADA | 260
PUCON | P3 | LUMINARIA | SODIO ALTA PRESION | 100 | 8 | HORMIGON | ELECDA | 3-027232 | VIAL | BRAZO AC GALVANIZADO L150 | CERRADA | 188
4 ORIENTE | P3 | LUMINARIA | SODIO ALTA PRESION | 100 | 8 | HORMIGON | ELECDA | 3-023903 | VIAL | BRAZO AC GALVANIZADO L150 | CERRADA | 435
NUEVA NORTE | P3 | LUMINARIA | SODIO ALTA PRESION | 100 | 8 | HORMIGON | ELECDA | 3-023531 | VIAL | BRAZO AC GALVANIZADO L150 | CERRADA | 429
FEDERICO ERRAZURIZ | P3 | LUMINARIA | SODIO ALTA PRESION | 100 | 8 | HORMIGON | ELECDA | 3-012774 | VIAL | BRAZO AC GALVANIZADO L150 | CERRADA | 264
CAMINO DE PIEDRA | P2 | LUMINARIA | SODIO ALTA PRESION | 150 | 8 | HORMIGON | ELECDA | 3-044378 | VIAL | BRAZO AC GALVANIZADO CURVO | CERRADA | 115
COLOMBIA | P3 | LUMINARIA | SODIO ALTA PRESION | 100 | 8 | HORMIGON | ELECDA | 3-012742 | VIAL | BRAZO AC GALVANIZADO L150 | CERRADA | 263
ALONSO DE ERCILLA | P2 | LUMINARIA | SODIO ALTA PRESION | 150 | 8 | HORMIGON | ELECDA | 3-046312 | VIAL | BRAZO AC GALVANIZADO CURVO | CERRADA | 183
ALONSO DE ERCILLA | P3 | LUMINARIA | SODIO ALTA PRESION | 100 | 8 | HORMIGON | ELECDA | 3-039413 | VIAL | BRAZO AC GALVANIZADO L150 | CERRADA | 199
PJE TARAR | P2 | LUMINARIA | SODIO ALTA PRESION | 150 | 8 | HORMIGON | ELECDA | 3-044264 | VIAL | BRAZO AC GALVANIZADO CURVO | CERRADA | 116
ANTUCO | P3 | LUMINARIA | SODIO ALTA PRESION | 100 | 8 | HORMIGON | ELECDA | 3-027219 | VIAL | BRAZO AC GALVANIZADO L150 | CERRADA | 188
ALONSO DE ERCILLA | P2 | LUMINARIA | SODIO ALTA PRESION | 150 | 8 | HORMIGON | ELECDA | 3-046313 | VIAL | BRAZO AC GALVANIZADO CURVO | CERRADA | 183
QUETENA | P3 | LUMINARIA | SODIO ALTA PRESION | 100 | 8 | HORMIGON | ELECDA | 3-031623 | VIAL | BRAZO AC GALVANIZADO L150 | CERRADA | 191
PLAZA | P1 | LUMINARIA | SODIO ALTA PRESION | 250 | 10 | ACERO CONICO | MUNICIPAL | M3-10806-A | PLAZA | BRAZO AC GALVANIZADO RECTO PEAT | CERRADA | 188
PLAZA | P1 | LUMINARIA | SODIO ALTA PRESION | 250 | 10 | ACERO CONICO | MUNICIPAL | M3-10806-B | PLAZA | BRAZO AC GALVANIZADO RECTO PEAT | CERRADA | 188
PLAZA | P1 | LUMINARIA | SODIO ALTA PRESION | 250 | 10 | ACERO CONICO | MUNICIPAL | M3-10806-C | PLAZA | BRAZO AC GALVANIZADO RECTO PEAT | CERRADA | 188
JOSE MIGUEL CARRERA | P3 | LUMINARIA | SODIO ALTA PRESION | 100 | 8 | HORMIGON | ELECDA | M1-01037 | VIAL | BRAZO AC GALVANIZADO L150 | CERRADA | 430
ARAUCO | P3 | LUMINARIA | SODIO ALTA PRESION | 100 | 8 | HORMIGON | ELECDA | 3-027405 | VIAL | BRAZO AC GALVANIZADO L150 | CERRADA | 190
ALONSO DE ERCILLA | P2 | LUMINARIA | SODIO ALTA PRESION | 150 | 8 | HORMIGON | ELECDA | 3-046314 | VIAL | BRAZO AC GALVANIZADO CURVO | CERRADA | 183
BELISARIO RIQUELME | P2 | LUMINARIA | SODIO ALTA PRESION | 150 | 8 | HORMIGON | ELECDA | 3-044141 | VIAL | BRAZO AC GALVANIZADO CURVO | CERRADA | 0
FRANKFURT | P3 | LUMINARIA | SODIO ALTA PRESION | 100 | 8 | HORMIGON | ELECDA | 3-012615 | VIAL | BRAZO AC GALVANIZADO L150 | CERRADA | 0
ALONSO DE ERCILLA | P2 | LUMINARIA | SODIO ALTA PRESION | 150 | 8 | HORMIGON | ELECDA | 3-046315 | VIAL | BRAZO AC GALVANIZADO CURVO | CERRADA | 183
ALONSO DE ERCILLA | P2 | LUMINARIA | SODIO ALTA PRESION | 150 | 8 | HORMIGON | ELECDA | 3-046316 | VIAL | BRAZO AC GALVANIZADO CURVO | CERRADA | 183
BELISARIO RIQUELME | P2 | LUMINARIA | SODIO ALTA PRESION | 150 | 8 | HORMIGON | ELECDA | 3-044143 | VIAL | BRAZO AC GALVANIZADO CURVO | CERRADA | 108
PETROHUE | P2 | LUMINARIA | SODIO ALTA PRESION | 150 | 8 | HORMIGON | ELECDA | 3-046317 | VIAL | BRAZO AC GALVANIZADO CURVO | CERRADA | 187
FEDERICO ERRAZURIZ | P3 | LUMINARIA | SODIO ALTA PRESION | 100 | 8 | HORMIGON | ELECDA | M3-10973 | VIAL | BRAZO CORTO AC GALVANIZADO | CERRADA | 260
ALONSO DE ERCILLA | P2 | LUMINARIA | SODIO ALTA PRESION | 150 | 8 | HORMIGON | ELECDA | 3-046318 | VIAL | BRAZO AC GALVANIZADO L150 | CERRADA | 187
CAMINO DEL CERRO | P2 | LUMINARIA | SODIO ALTA PRESION | 150 | 8 | HORMIGON | ELECDA | 3-044383 | VIAL | BRAZO AC GALVANIZADO CURVO | CERRADA | 115
ALONSO DE ERCILLA | P2 | LUMINARIA | SODIO ALTA PRESION | 150 | 8 | HORMIGON | ELECDA | 3-027266 | VIAL | BRAZO AC GALVANIZADO L150 | CERRADA | 188 |  |  | MICA QUEBRADA
FEDERICO ERRAZURIZ | P3 | LUMINARIA | SODIO ALTA PRESION | 100 | 8 | HORMIGON | ELECDA | 3-012775 | VIAL | BRAZO AC GALVANIZADO L150 | CERRADA | 263
ALONSO DE ERCILLA | P2 | LUMINARIA | SODIO ALTA PRESION | 150 | 8 | HORMIGON | ELECDA | 3-046319 | VIAL | BRAZO AC GALVANIZADO L150 | CERRADA | 187
ALONSO DE ERCILLA | P2 | LUMINARIA | SODIO ALTA PRESION | 150 | 8 | HORMIGON | ELECDA | 3-046320 | VIAL | BRAZO AC GALVANIZADO L150 | CERRADA | 187
VIA PARQUE PONIENTE | P1 | LUMINARIA | SODIO ALTA PRESION | 250 | 8 | ACERO CONICO | ELECDA | M1-00295-A | VIAL | BRAZO AC GALVANIZADO CURVO | CERRADA | 0
VIA PARQUE PONIENTE | P3 | LUMINARIA | SODIO ALTA PRESION | 100 | 5 | ACERO CONICO | ELECDA | M1-00295-B | PEATONAL | BRAZO AC GALVANIZADO RECTO PEAT | CERRADA | 0
NUEVA NORTE | P3 | LUMINARIA | SODIO ALTA PRESION | 100 | 8 | HORMIGON | ELECDA | 3-023530 | VIAL | BRAZO AC GALVANIZADO L150 | CERRADA | 429
COLO COLO | P3 | LUMINARIA | SODIO ALTA PRESION | 100 | 8 | HORMIGON | ELECDA | 3-027426 | VIAL | BRAZO AC GALVANIZADO L150 | CERRADA | 191
ALONSO DE ERCILLA | P3 | LUMINARIA | SODIO ALTA PRESION | 100 | 8 | HORMIGON | ELECDA | 3-027250 | VIAL | BRAZO AC GALVANIZADO L150 | CERRADA | 188
ANGAMOS | P3 | LUMINARIA | SODIO ALTA PRESION | 100 | 8 | HORMIGON | ELECDA | 3-023701 | VIAL | BRAZO AC GALVANIZADO L150 | CERRADA | 430
LICANRAY | P3 | LUMINARIA | SODIO ALTA PRESION | 100 | 8 | HORMIGON | ELECDA | 3-027412 | VIAL | BRAZO AC GALVANIZADO L150 | CERRADA | 190
CONCEPCION | P3 | LUMINARIA | SODIO ALTA PRESION | 100 | 8 | HORMIGON | ELECDA | 3-023018 | VIAL | BRAZO CORTO AC GALVANIZADO | CERRADA | 260
ALONSO DE ERCILLA | P3 | LUMINARIA | SODIO ALTA PRESION | 100 | 8 | HORMIGON | ELECDA | 3-027249 | VIAL | BRAZO AC GALVANIZADO L150 | CERRADA | 188
ALONSO DE ERCILLA | P3 | LUMINARIA | SODIO ALTA PRESION | 100 | 8 | HORMIGON | ELECDA | 3-051749 | VIAL | BRAZO AC GALVANIZADO L150 | CERRADA | 199
NUEVA PONIENTE | P3 | LUMINARIA | SODIO ALTA PRESION | 100 | 8 | HORMIGON | ELECDA | 3-023588 | VIAL | BRAZO AC GALVANIZADO L150 | CERRADA | 429
ALONSO DE ERCILLA | P3 | LUMINARIA | SODIO ALTA PRESION | 100 | 8 | HORMIGON | ELECDA | 3-047062 | VIAL | BRAZO AC GALVANIZADO L150 | CERRADA | 188
AV. GRECIA | P1 | LUMINARIA | SODIO ALTA PRESION | 250 | 8 | ACERO CONICO | ELECDA | M2-05862-A | VIAL | BRAZO AC GALVANIZADO CURVO | CERRADA | 0 |  |  | INCLINADO
AV. GRECIA | P1 | LUMINARIA | SODIO ALTA PRESION | 250 | 8 | ACERO CONICO | ELECDA | M2-05862-B | VIAL | BRAZO AC GALVANIZADO CURVO | CERRADA | 0 |  |  | INCLINADO
ALONSO DE ERCILLA | P2 | LUMINARIA | SODIO ALTA PRESION | 150 | 8 | HORMIGON | ELECDA | 3-059293 | VIAL | BRAZO AC GALVANIZADO CURVO | CERRADA | 313
SALAR DE PAMPA BLANCA | P2 | LUMINARIA | SODIO ALTA PRESION | 150 | 8 | HORMIGON | ELECDA | 3-044183 | VIAL | BRAZO AC GALVANIZADO CURVO | CERRADA | 115
ALONSO DE ERCILLA | P2 | LUMINARIA | SODIO ALTA PRESION | 150 | 8 | HORMIGON | ELECDA | 3-059297 | VIAL | BRAZO AC GALVANIZADO CURVO | CERRADA | 313
ALONSO DE ERCILLA | P2 | LUMINARIA | SODIO ALTA PRESION | 150 | 8 | HORMIGON | ELECDA | 3-059294 | VIAL | BRAZO AC GALVANIZADO CURVO | CERRADA | 313
ALONSO DE ERCILLA | P3 | LUMINARIA | SODIO ALTA PRESION | 100 | 8 | HORMIGON | ELECDA | 3-027234 | VIAL | BRAZO AC GALVANIZADO L150 | CERRADA | 188
ALONSO DE ERCILLA | P2 | LUMINARIA | SODIO ALTA PRESION | 150 | 8 | HORMIGON | ELECDA | 3-059295 | VIAL | BRAZO AC GALVANIZADO CURVO | CERRADA | 313
TENIENTE MERINO | P1 | LUMINARIA | SODIO ALTA PRESION | 250 | 8 | HORMIGON | ELECDA | 3-023838 | VIAL | BRAZO CORTO AC GALVANIZADO | CERRADA | 108
AV. GRECIA | P1 | LUMINARIA | SODIO ALTA PRESION | 400 | 8 | HORMIGON | ELECDA | 3-012815 | VIAL | BRAZO AC GALVANIZADO CURVO | CERRADA | 213
HAMBURGO | P3 | LUMINARIA | SODIO ALTA PRESION | 100 | 8 | HORMIGON | ELECDA | 3-012616 | PEATONAL | BRAZO AC GALVANIZADO L150 | CERRADA | 214
IQUIQUE | P3 | LUMINARIA | SODIO ALTA PRESION | 100 | 8 | HORMIGON | ELECDA | 3-013986 | VIAL | BRAZO CORTO AC GALVANIZADO | CERRADA | 260 |  |  | MICA QUEBRADA
ALONSO DE ERCILLA | P3 | LUMINARIA | SODIO ALTA PRESION | 100 | 8 | HORMIGON | ELECDA | 3-027233 | VIAL | BRAZO AC GALVANIZADO L150 | CERRADA | 188
PJE NUREMBERG | P3 | LUMINARIA | SODIO ALTA PRESION | 100 | 8 | HORMIGON | ELECDA | 3-012632 | VIAL | BRAZO AC GALVANIZADO L150 | CERRADA | 214
AV. ICHCU | P2 | LUMINARIA | SODIO ALTA PRESION | 150 | 8 | HORMIGON | ELECDA | 3-044262 | VIAL | BRAZO AC GALVANIZADO CURVO | CERRADA | 116
PJE CAPIN | P2 | LUMINARIA | SODIO ALTA PRESION | 150 | 8 | HORMIGON | ELECDA | 3-044265 | VIAL | BRAZO AC GALVANIZADO CURVO | CERRADA | 116
CARLOS DIAZ OSSA | P2 | LUMINARIA | SODIO ALTA PRESION | 150 | 8 | HORMIGON | ELECDA | 3-059306 | VIAL | BRAZO AC GALVANIZADO CURVO | CERRADA | 0
ALONSO DE ERCILLA | P2 | LUMINARIA | SODIO ALTA PRESION | 150 | 8 | HORMIGON | ELECDA | 3-059296 | VIAL | BRAZO AC GALVANIZADO CURVO | CERRADA | 313
BELISARIO RIQUELME | P1 | LUMINARIA | SODIO ALTA PRESION | 250 | 10 | ACERO CONICO | MUNICIPAL | M3-10151-A | PLAZA | BRAZO AC GALVANIZADO RECTO PEAT | CERRADA | 0
BELISARIO RIQUELME | P1 | LUMINARIA | SODIO ALTA PRESION | 250 | 10 | ACERO CONICO | MUNICIPAL | M3-10151-B | PLAZA | BRAZO AC GALVANIZADO RECTO PEAT | CERRADA | 0
ALONSO DE ERCILLA | P3 | LUMINARIA | SODIO ALTA PRESION | 100 | 8 | HORMIGON | ELECDA | 3-027218 | VIAL | BRAZO AC GALVANIZADO L150 | CERRADA | 188
NUEVA NORTE |  | SIN LUMINARIA (medidor u otra condición) | SOLO MEDIDOR | 9998 |  | HORMIGON | ELECDA | 3-023528 |  |  |  | 429 |  | MEDIDOR SIN ACCESO | MEDIDOR SIN ACCESO
ALONSO DE ERCILLA | P3 | LUMINARIA | SODIO ALTA PRESION | 100 | 8 | HORMIGON | ELECDA | 3-027425 | VIAL | BRAZO AC GALVANIZADO L150 | CERRADA | 188
FEDERICO ERRAZURIZ | P3 | LUMINARIA | SODIO ALTA PRESION | 100 | 8 | HORMIGON | ELECDA | 3-012776 | VIAL | BRAZO AC GALVANIZADO L150 | CERRADA | 263
HUMBERSTONE | P3 | LUMINARIA | SODIO ALTA PRESION | 100 | 8 | HORMIGON | ELECDA | 3-031634 | VIAL | BRAZO AC GALVANIZADO L150 | CERRADA | 195
ALONSO DE ERCILLA | P3 | LUMINARIA | SODIO ALTA PRESION | 100 | 8 | HORMIGON | ELECDA | 3-052656 | VIAL | BRAZO AC GALVANIZADO L150 | CERRADA | 190
CAMINO DE PIEDRA | P2 | LUMINARIA | SODIO ALTA PRESION | 150 | 8 | HORMIGON | ELECDA | 3-044377 | VIAL | BRAZO AC GALVANIZADO CURVO | CERRADA | 115
FREI BONN | P3 | LUMINARIA | SODIO ALTA PRESION | 100 | 8 | HORMIGON | ELECDA | 3-012608 | VIAL | BRAZO AC GALVANIZADO L150 | CERRADA | 0
VIA PARQUE ORIENTE | P1 | LUMINARIA | SODIO ALTA PRESION | 250 | 8 | HORMIGON | ELECDA | M1-00305 | VIAL | BRAZO AC GALVANIZADO L150 | CERRADA | 398
NUEVA NORTE | P3 | LUMINARIA | SODIO ALTA PRESION | 100 | 8 | HORMIGON | ELECDA | 3-023527 | VIAL | BRAZO AC GALVANIZADO L150 | CERRADA | 429
ALONSO DE ERCILLA | P3 | LUMINARIA | SODIO ALTA PRESION | 100 | 8 | HORMIGON | ELECDA | 3-027423 | VIAL | BRAZO AC GALVANIZADO L150 | CERRADA | 190
FLORIDA | P3 | LUMINARIA | SODIO ALTA PRESION | 100 | 8 | HORMIGON | ELECDA | 3-012589 | VIAL | BRAZO AC GALVANIZADO L150 | CERRADA | 214
AWANA TELAR | P2 | LUMINARIA | SODIO ALTA PRESION | 150 | 8 | HORMIGON | ELECDA | 3-059288 | VIAL | BRAZO AC GALVANIZADO CURVO | CERRADA | 313
COSTA RICA | P3 | LUMINARIA | SODIO ALTA PRESION | 100 | 8 | HORMIGON | ELECDA | 3-032196 | VIAL | BRAZO AC GALVANIZADO L150 | CERRADA | 390
ALONSO DE ERCILLA | P3 | LUMINARIA | SODIO ALTA PRESION | 100 | 8 | HORMIGON | ELECDA | 3-027422 | VIAL | BRAZO AC GALVANIZADO L150 | CERRADA | 190
AV. NUEVA | P3 | LUMINARIA | SODIO ALTA PRESION | 100 | 8 | HORMIGON | ELECDA | 3-023870 | VIAL | BRAZO AC GALVANIZADO L150 | CERRADA | 435
PJE ÐELOL PONEINTE | P3 | LUMINARIA | SODIO ALTA PRESION | 100 | 8 | HORMIGON | ELECDA | 3-052630 | VIAL | BRAZO AC GALVANIZADO L150 | CERRADA | 191
BERLIN | P3 | LUMINARIA | SODIO ALTA PRESION | 100 | 8 | HORMIGON | ELECDA | M2-05840 | VIAL | BRAZO AC GALVANIZADO L150 | CERRADA | 214 |  | MEDIDOR SIN ACCESO | MEDIDOR SIN ACCESO
GRANADEROS | P1 | LUMINARIA | SODIO ALTA PRESION | 400 | 8 | HORMIGON | ELECDA | M1-00278-A | VIAL | BRAZO AC GALVANIZADO L400 | CERRADA | 390
GRANADEROS | P3 | LUMINARIA | SODIO ALTA PRESION | 100 | 5 | HORMIGON | ELECDA | M1-00278-B | PEATONAL | BRAZO AC GALVANIZADO RECTO PEAT | CERRADA | 390
ALONSO DE ERCILLA | P3 | LUMINARIA | SODIO ALTA PRESION | 100 | 8 | HORMIGON | ELECDA | 3-027421 | VIAL | BRAZO AC GALVANIZADO L150 | CERRADA | 190
ALONSO DE ERCILLA | P3 | LUMINARIA | SODIO ALTA PRESION | 100 | 8 | HORMIGON | ELECDA | 3-027420 | VIAL | BRAZO AC GALVANIZADO L150 | CERRADA | 191
ALONSO DE ERCILLA | P3 | LUMINARIA | SODIO ALTA PRESION | 100 | 8 | HORMIGON | ELECDA | 3-027419 | VIAL | BRAZO AC GALVANIZADO L150 | CERRADA | 191
MUNICH | P3 | LUMINARIA | SODIO ALTA PRESION | 100 | 8 | HORMIGON | ELECDA | 3-031604 | VIAL | BRAZO AC GALVANIZADO L150 | CERRADA | 195
ALONSO DE ERCILLA | P3 | LUMINARIA | SODIO ALTA PRESION | 100 | 8 | HORMIGON | ELECDA | 3-027418 | VIAL | BRAZO AC GALVANIZADO L150 | CERRADA | 191
FEDERICO ERRAZURIZ | P3 | LUMINARIA | SODIO ALTA PRESION | 100 | 8 | HORMIGON | ELECDA | 3-012777 | VIAL | BRAZO AC GALVANIZADO L150 | CERRADA | 263
ALONSO DE ERCILLA | P2 | LUMINARIA | SODIO ALTA PRESION | 150 | 8 | HORMIGON | ELECDA | 3-059298 | VIAL | BRAZO AC GALVANIZADO CURVO | CERRADA | 313
ALONSO DE ERCILLA | P3 | LUMINARIA | SODIO ALTA PRESION | 100 | 8 | HORMIGON | ELECDA | 3-027417 | VIAL | BRAZO AC GALVANIZADO L150 | CERRADA | 191
5 ORIENTE | P3 | LUMINARIA | SODIO ALTA PRESION | 100 | 8 | HORMIGON | ELECDA | 3-023697 | VIAL | BRAZO AC GALVANIZADO RECTO PEAT | CERRADA | 435
AV. DEL EJERCITO | P1 | LUMINARIA | SODIO ALTA PRESION | 250 | 8 | HORMIGON | ELECDA | 3-044059 | VIAL | BRAZO AC GALVANIZADO CURVO | CERRADA | 108
OHIGGINS | P3 | LUMINARIA | SODIO ALTA PRESION | 100 | 8 | HORMIGON | ELECDA | 3-012809 | VIAL | BRAZO AC GALVANIZADO L150 | CERRADA | 212
ALONSO DE ERCILLA | P3 | LUMINARIA | SODIO ALTA PRESION | 100 | 8 | HORMIGON | ELECDA | 3-031605 | VIAL | BRAZO AC GALVANIZADO L150 | CERRADA | 191
PLAZA | P1 | LUMINARIA | SODIO ALTA PRESION | 250 | 12 | ACERO CONICO | MUNICIPAL | M2-05839-A | PLAZA | BRAZO AC GALVANIZADO CURVO | CERRADA | 0
PLAZA | P1 | LUMINARIA | SODIO ALTA PRESION | 250 | 12 | ACERO CONICO | MUNICIPAL | M2-05839-B | PLAZA | BRAZO AC GALVANIZADO CURVO | CERRADA | 0
ALONSO DE ERCILLA | P1 | LUMINARIA | SODIO ALTA PRESION | 250 | 12 | ACERO CONICO | ELECDA | M2-05799-A | PLAZA | BRAZO AC GALVANIZADO RECTO PEAT | CERRADA | 195
ALONSO DE ERCILLA | P1 | LUMINARIA | SODIO ALTA PRESION | 250 | 12 | ACERO CONICO | ELECDA | M2-05799-B | PLAZA | BRAZO AC GALVANIZADO RECTO PEAT | CERRADA | 195
ALONSO DE ERCILLA | P1 | LUMINARIA | SODIO ALTA PRESION | 250 | 12 | ACERO CONICO | ELECDA | M2-05799-C | PLAZA | BRAZO AC GALVANIZADO RECTO PEAT | CERRADA | 195
ALONSO DE ERCILLA | P3 | LUMINARIA | SODIO ALTA PRESION | 100 | 8 | HORMIGON | ELECDA | M2-05800 | VIAL | BRAZO AC GALVANIZADO L150 | CERRADA | 191 |  |  | INCLINADO
PLAZA | P1 | LUMINARIA | SODIO ALTA PRESION | 250 | 9 | ACERO CONICO | ELECDA | M1-01023-A | PLAZA | BRAZO CORTO AC GALVANIZADO | CERRADA | 0
PLAZA | P1 | LUMINARIA | SODIO ALTA PRESION | 250 | 9 | ACERO CONICO | ELECDA | M1-01023-B | PLAZA | BRAZO CORTO AC GALVANIZADO | CERRADA | 0
PLAZA | P1 | LUMINARIA | SODIO ALTA PRESION | 250 | 9 | ACERO CONICO | ELECDA | M1-01023-C | PLAZA | BRAZO CORTO AC GALVANIZADO | CERRADA | 0
ALONSO DE ERCILLA | P3 | LUMINARIA | SODIO ALTA PRESION | 100 | 8 | HORMIGON | ELECDA | 3-031607 | VIAL | BRAZO AC GALVANIZADO L150 | CERRADA | 194
BELISARIO RIQUELME | P1 | LUMINARIA | SODIO ALTA PRESION | 250 | 10 | ACERO CONICO | MUNICIPAL | M3-10152-A | PLAZA | BRAZO AC GALVANIZADO RECTO PEAT | CERRADA | 0
BELISARIO RIQUELME | P1 | LUMINARIA | SODIO ALTA PRESION | 250 | 10 | ACERO CONICO | MUNICIPAL | M3-10152-B | PLAZA | BRAZO AC GALVANIZADO RECTO PEAT | CERRADA | 0
LATORRE | P1 | LUMINARIA | SODIO ALTA PRESION | 250 | 8 | HORMIGON | ELECDA | 3-058168 | VIAL | BRAZO CORTO AC GALVANIZADO | CERRADA | 260
GRANADEROS | P1 | LUMINARIA | SODIO ALTA PRESION | 400 | 8 | HORMIGON | ELECDA | 3-023005 | VIAL | BRAZO LARGO AC GALVANIZADO | CERRADA | 260
ALONSO DE ERCILLA | P3 | LUMINARIA | SODIO ALTA PRESION | 100 | 8 | HORMIGON | ELECDA | 3-031608 | VIAL | BRAZO AC GALVANIZADO L150 | CERRADA | 194
ALONSO DE ERCILLA | P3 | LUMINARIA | SODIO ALTA PRESION | 100 | 8 | HORMIGON | ELECDA | 3-031609 | VIAL | BRAZO AC GALVANIZADO L150 | CERRADA | 195
ALONSO DE ERCILLA |  | SIN LUMINARIA (medidor u otra condición) | SOLO MEDIDOR | 9998 |  | HORMIGON | ELECDA | 3-049451 |  |  |  | 317 | MONOFASICO ELECTRONICO | 07079660 | LUMINARIA ENCENDIDA
PLAZA | P1 | LUMINARIA | SODIO ALTA PRESION | 250 | 8 | ACERO CONICO | MUNICIPAL | M1-00012-A | PLAZA | BRAZO AC GALVANIZADO RECTO PEAT | CERRADA | 0
PLAZA | P1 | LUMINARIA | SODIO ALTA PRESION | 250 | 8 | ACERO CONICO | MUNICIPAL | M1-00012-B | PLAZA | BRAZO AC GALVANIZADO RECTO PEAT | CERRADA | 0
ALONSO DE ERCILLA | P3 | LUMINARIA | SODIO ALTA PRESION | 100 | 8 | HORMIGON | ELECDA | 3-031610 | VIAL | BRAZO AC GALVANIZADO L150 | CERRADA | 195
CAMINO DE PIEDRA | P2 | LUMINARIA | SODIO ALTA PRESION | 150 | 8 | HORMIGON | ELECDA | 3-044376 | VIAL | BRAZO AC GALVANIZADO CURVO | CERRADA | 115
FEDERICO ERRAZURIZ | P3 | LUMINARIA | SODIO ALTA PRESION | 100 | 8 | HORMIGON | ELECDA | 3-012778 | VIAL | BRAZO AC GALVANIZADO L150 | CERRADA | 213
1 PONIENTE | P3 | LUMINARIA | SODIO ALTA PRESION | 100 | 8 | HORMIGON | ELECDA | 3-023553 | VIAL | BRAZO AC GALVANIZADO L150 | CERRADA | 436
ALONSO DE ERCILLA | P3 | LUMINARIA | SODIO ALTA PRESION | 100 | 8 | HORMIGON | ELECDA | 3-059944 | VIAL | BRAZO AC GALVANIZADO L150 | CERRADA | 195
PLAZA | P1 | LUMINARIA | SODIO ALTA PRESION | 250 | 12 | ACERO CONICO | MUNICIPAL | M2-05838-A | PLAZA | BRAZO AC GALVANIZADO CURVO | CERRADA | 0
PLAZA | P1 | LUMINARIA | SODIO ALTA PRESION | 250 | 12 | ACERO CONICO | MUNICIPAL | M2-05838-B | PLAZA | BRAZO AC GALVANIZADO CURVO | CERRADA | 0
AV. NUEVA NORTE | P3 | LUMINARIA | SODIO ALTA PRESION | 100 | 8 | HORMIGON | ELECDA | 3-023525 | VIAL | BRAZO AC GALVANIZADO L150 | CERRADA | 437
KOLKE PLATA | P2 | LUMINARIA | SODIO ALTA PRESION | 150 | 8 | HORMIGON | ELECDA | 3-053624 | VIAL | BRAZO AC GALVANIZADO L400 | CERRADA | 313
AV. ARGENTINA | P3 | LUMINARIA | SODIO ALTA PRESION | 100 | 8 | HORMIGON | ELECDA | 3-046455 | VIAL | BRAZO AC GALVANIZADO L150 | CERRADA | 391
CARLOS DIAZ OSSES | P2 | LUMINARIA | SODIO ALTA PRESION | 150 | 8 | HORMIGON | ELECDA | 3-059299 | VIAL | BRAZO AC GALVANIZADO CURVO | CERRADA | 313
GUACOLDA | P3 | LUMINARIA | SODIO ALTA PRESION | 100 | 8 | HORMIGON | ELECDA | 3-037887 | VIAL | BRAZO AC GALVANIZADO L150 | CERRADA | 437
RAMON FREIRE | P3 | LUMINARIA | SODIO ALTA PRESION | 100 | 8 | HORMIGON | ELECDA | M1-00284 | VIAL | BRAZO CORTO AC GALVANIZADO | CERRADA | 260
PLAZA |  | SIN LUMINARIA (medidor u otra condición) | SOLO MEDIDOR | 9998 |  | ACERO CUADRADO | ELECDA | M1-01024 |  |  |  | 435 | MONOFASICO ELECTRONICO | 00110822
VENEZUELA | P3 | LUMINARIA | SODIO ALTA PRESION | 100 | 8 | HORMIGON | ELECDA | 3-012766 | VIAL | BRAZO AC GALVANIZADO L150 | CERRADA | 264
EL SENDERO | P2 | LUMINARIA | SODIO ALTA PRESION | 150 | 8 | HORMIGON | ELECDA | 3-044448 | VIAL | BRAZO AC GALVANIZADO CURVO | CERRADA | 115
CAMINO DEL CERRO | P2 | LUMINARIA | SODIO ALTA PRESION | 150 | 8 | HORMIGON | ELECDA | 3-055813 | VIAL | BRAZO AC GALVANIZADO CURVO | CERRADA | 115
AWANA TELAR | P2 | LUMINARIA | SODIO ALTA PRESION | 150 | 8 | HORMIGON | ELECDA | 3-059287 | VIAL | BRAZO AC GALVANIZADO CURVO | CERRADA | 313
ARAUCO | P3 | LUMINARIA | SODIO ALTA PRESION | 100 | 8 | HORMIGON | ELECDA | M3-10377 | VIAL | BRAZO AC GALVANIZADO CURVO | CERRADA | 318
GUILLERMO CAVOUR | P2 | LUMINARIA | SODIO ALTA PRESION | 150 | 8 | HORMIGON | ELECDA | 3-053603 | VIAL | BRAZO AC GALVANIZADO L400 | CERRADA | 313
5 NORTE | P3 | LUMINARIA | SODIO ALTA PRESION | 100 | 8 | HORMIGON | ELECDA | 3-023547 | VIAL | BRAZO AC GALVANIZADO L150 | CERRADA | 436
PLAZA | P1 | LUMINARIA | SODIO ALTA PRESION | 250 | 9 | ACERO CONICO | ELECDA | M1-00944-A | PLAZA | BRAZO AC GALVANIZADO RECTO PEAT | CERRADA | 437
PLAZA | P1 | LUMINARIA | SODIO ALTA PRESION | 250 | 9 | ACERO CONICO | ELECDA | M1-00944-B | PLAZA | BRAZO AC GALVANIZADO RECTO PEAT | CERRADA | 437
PLAZA | P1 | LUMINARIA | SODIO ALTA PRESION | 250 | 9 | ACERO CONICO | ELECDA | M1-00944-C | PLAZA | BRAZO AC GALVANIZADO RECTO PEAT | CERRADA | 437
FEDERICO ERRAZURIZ | P3 | LUMINARIA | SODIO ALTA PRESION | 100 | 8 | HORMIGON | ELECDA | 3-056487 | VIAL | BRAZO AC GALVANIZADO L150 | CERRADA | 213
SALAR DE PAMPA BLANCA | P2 | LUMINARIA | SODIO ALTA PRESION | 150 | 8 | HORMIGON | ELECDA | 3-044182 | VIAL | BRAZO AC GALVANIZADO CURVO | CERRADA | 115
MEXICO | P1 | LUMINARIA | SODIO ALTA PRESION | 250 | 12 | ACERO CONICO | ELECDA | 3-042132-A | PEATONAL | BRAZO AC GALVANIZADO RECTO PEAT | CERRADA | 265
MEXICO | P1 | LUMINARIA | SODIO ALTA PRESION | 250 | 12 | ACERO CONICO | ELECDA | 3-042132-B | PEATONAL | BRAZO AC GALVANIZADO RECTO PEAT | CERRADA | 265
MEXICO | P1 | LUMINARIA | SODIO ALTA PRESION | 250 | 12 | ACERO CONICO | ELECDA | 3-042132-C | PEATONAL | BRAZO AC GALVANIZADO RECTO PEAT | CERRADA | 265
AV. NUEVA NORTE | P3 | LUMINARIA | SODIO ALTA PRESION | 100 | 8 | HORMIGON | ELECDA | 3-055739 | VIAL | BRAZO AC GALVANIZADO L150 | CERRADA | 437
SALAR DE LA LUNA | P2 | LUMINARIA | SODIO ALTA PRESION | 150 | 8 | HORMIGON | ELECDA | 3-044397 | VIAL | BRAZO AC GALVANIZADO CURVO | CERRADA | 118
CAMINO DE PIEDRA | P2 | LUMINARIA | SODIO ALTA PRESION | 150 | 8 | HORMIGON | ELECDA | 3-044375 | VIAL | BRAZO AC GALVANIZADO CURVO | CERRADA | 115
BELISARIO RIQUELME | P2 | LUMINARIA | SODIO ALTA PRESION | 150 | 8 | HORMIGON | ELECDA | 3-044140 | VIAL | BRAZO AC GALVANIZADO CURVO | CERRADA | 0
ALONSO DE ERCILLA | P3 | LUMINARIA | SODIO ALTA PRESION | 100 | 8 | HORMIGON | ELECDA | 3-049452 | VIAL | BRAZO AC GALVANIZADO CURVO | CERRADA | 317
RUPANCO | P2 | LUMINARIA | SODIO ALTA PRESION | 150 | 8 | HORMIGON | ELECDA | 3-049433 | VIAL | BRAZO AC GALVANIZADO L400 | CERRADA | 315
VIA PARQUE PONIENTE | P1 | LUMINARIA | SODIO ALTA PRESION | 250 | 8 | ACERO CONICO | ELECDA | M1-00294-A | VIAL | BRAZO AC GALVANIZADO CURVO | CERRADA | 0
VIA PARQUE PONIENTE | P3 | LUMINARIA | SODIO ALTA PRESION | 100 | 5 | ACERO CONICO | ELECDA | M1-00294-B | PEATONAL | BRAZO AC GALVANIZADO RECTO PEAT | CERRADA | 0
BELISARIO RIQUELME | P2 | LUMINARIA | SODIO ALTA PRESION | 150 | 8 | HORMIGON | ELECDA | 3-044144 | VIAL | BRAZO AC GALVANIZADO CURVO | CERRADA | 108
HERNAN CORTES | P1 | LUMINARIA | SODIO ALTA PRESION | 250 | 8 | ACERO CONICO | ELECDA | M1-00303-A | VIAL | BRAZO AC GALVANIZADO CURVO | CERRADA | 0
HERNAN CORTES | P3 | LUMINARIA | SODIO ALTA PRESION | 100 | 5 | ACERO CONICO | ELECDA | M1-00303-B | PEATONAL | BRAZO AC GALVANIZADO RECTO PEAT | CERRADA | 0
PUCON | P3 | LUMINARIA | SODIO ALTA PRESION | 100 | 8 | HORMIGON | ELECDA | 3-049416 | VIAL | BRAZO AC GALVANIZADO CURVO | CERRADA | 317
ARAUCO | P3 | LUMINARIA | SODIO ALTA PRESION | 100 | 8 | HORMIGON | ELECDA | 3-049449 | VIAL | BRAZO AC GALVANIZADO CURVO | CERRADA | 318
PARAGUAY | P3 | LUMINARIA | SODIO ALTA PRESION | 100 | 8 | HORMIGON | ELECDA | M2-05851 | VIAL | BRAZO AC GALVANIZADO L150 | CERRADA | 212
OLLANTAY | P2 | LUMINARIA | SODIO ALTA PRESION | 150 | 8 | HORMIGON | ELECDA | 3-053612 | VIAL | BRAZO AC GALVANIZADO L400 | CERRADA | 313
COLOMBIA | P1 | LUMINARIA | SODIO ALTA PRESION | 250 | 12 | ACERO CONICO | ELECDA | 3-042133-A | PEATONAL | BRAZO AC GALVANIZADO RECTO PEAT | CERRADA | 263
COLOMBIA | P1 | LUMINARIA | SODIO ALTA PRESION | 250 | 12 | ACERO CONICO | ELECDA | 3-042133-B | PEATONAL | BRAZO AC GALVANIZADO RECTO PEAT | CERRADA | 263
COLOMBIA | P1 | LUMINARIA | SODIO ALTA PRESION | 250 | 12 | ACERO CONICO | ELECDA | 3-042133-C | PEATONAL | BRAZO AC GALVANIZADO RECTO PEAT | CERRADA | 263
FELIPE LILAYU COSME SUR | P3 | LUMINARIA | SODIO ALTA PRESION | 100 | 8 | HORMIGON | ELECDA | 3-059291 | VIAL | BRAZO AC GALVANIZADO CURVO | CERRADA | 313
FELIPE LILAYU COSME SUR | P3 | LUMINARIA | SODIO ALTA PRESION | 100 | 8 | HORMIGON | ELECDA | 3-059292 | VIAL | BRAZO AC GALVANIZADO CURVO | CERRADA | 313
FELIPE LILAYU COSME SUR | P3 | LUMINARIA | SODIO ALTA PRESION | 100 | 8 | HORMIGON | ELECDA | 3-059290 | VIAL | BRAZO AC GALVANIZADO CURVO | CERRADA | 313
BELISARIO RIQUELME | P1 | LUMINARIA | SODIO ALTA PRESION | 250 | 10 | ACERO CONICO | MUNICIPAL | M3-10153-A | PLAZA | BRAZO AC GALVANIZADO RECTO PEAT | CERRADA | 0
BELISARIO RIQUELME | P1 | LUMINARIA | SODIO ALTA PRESION | 250 | 10 | ACERO CONICO | MUNICIPAL | M3-10153-B | PLAZA | BRAZO AC GALVANIZADO RECTO PEAT | CERRADA | 0
ARAUCO | P3 | LUMINARIA | SODIO ALTA PRESION | 100 | 8 | HORMIGON | ELECDA | M3-10376 | VIAL | BRAZO AC GALVANIZADO CURVO | CERRADA | 318
4 ORIENTE | P3 | LUMINARIA | SODIO ALTA PRESION | 100 | 8 | HORMIGON | ELECDA | 3-023902 | VIAL | BRAZO AC GALVANIZADO L150 | CERRADA | 435
FEDERICO ERRAZURIZ | P3 | LUMINARIA | SODIO ALTA PRESION | 100 | 8 | HORMIGON | ELECDA | 3-056486 | VIAL | BRAZO AC GALVANIZADO L150 | CERRADA | 212
PJE PURI | P2 | LUMINARIA | SODIO ALTA PRESION | 150 | 8 | HORMIGON | ELECDA | 3-044184 | VIAL | BRAZO AC GALVANIZADO CURVO | CERRADA | 115
MEXICO | P3 | LUMINARIA | SODIO ALTA PRESION | 100 | 8 | HORMIGON | ELECDA | 3-012730 | VIAL | BRAZO AC GALVANIZADO L150 | CERRADA | 265
AV. NUEVA NORTE | P3 | LUMINARIA | SODIO ALTA PRESION | 100 | 8 | HORMIGON | ELECDA | 3-023523 | VIAL | BRAZO AC GALVANIZADO L150 | CERRADA | 437
BALMACEDA | P1 | LUMINARIA | SODIO ALTA PRESION | 400 | 8 | HORMIGON | ELECDA | 3-031417 | VIAL | BRAZO AC GALVANIZADO L400 | CERRADA | 428
PJE BREMEN | P3 | LUMINARIA | SODIO ALTA PRESION | 100 | 8 | HORMIGON | ELECDA | 3-012636 | VIAL | BRAZO AC GALVANIZADO CURVO | CERRADA | 214
5 NORTE | P3 | LUMINARIA | SODIO ALTA PRESION | 100 | 8 | HORMIGON | ELECDA | 3-023548 | VIAL | BRAZO AC GALVANIZADO L150 | CERRADA | 436
PJE CERRO DEL PAJONAL | P2 | LUMINARIA | SODIO ALTA PRESION | 150 | 8 | HORMIGON | ELECDA | 3-044399 | VIAL | BRAZO AC GALVANIZADO CURVO | CERRADA | 115
PLAZA | P1 | LUMINARIA | SODIO ALTA PRESION | 250 | 9 | ACERO CONICO | ELECDA | M1-01022-A | PLAZA | BRAZO CORTO AC GALVANIZADO | CERRADA | 0
PLAZA | P1 | LUMINARIA | SODIO ALTA PRESION | 250 | 9 | ACERO CONICO | ELECDA | M1-01022-B | PLAZA | BRAZO CORTO AC GALVANIZADO | CERRADA | 0
PLAZA | P1 | LUMINARIA | SODIO ALTA PRESION | 250 | 9 | ACERO CONICO | ELECDA | M1-01022-C | PLAZA | BRAZO CORTO AC GALVANIZADO | CERRADA | 0
HERNAN CORTES | P1 | LUMINARIA | SODIO ALTA PRESION | 250 | 8 | ACERO CONICO | ELECDA | M1-00302-A | VIAL | BRAZO AC GALVANIZADO CURVO | CERRADA | 0
HERNAN CORTES | P3 | LUMINARIA | SODIO ALTA PRESION | 100 | 5 | ACERO CONICO | ELECDA | M1-00302-B | PEATONAL | BRAZO AC GALVANIZADO RECTO PEAT | CERRADA | 0 |  |  | MICA QUEBRADA
PETROHUE | P2 | LUMINARIA | SODIO ALTA PRESION | 150 | 8 | HORMIGON | ELECDA | 3-053623 | VIAL | BRAZO AC GALVANIZADO L400 | CERRADA | 313
IQUIQUE | P3 | LUMINARIA | SODIO ALTA PRESION | 100 | 8 | HORMIGON | ELECDA | 3-013985 | VIAL | BRAZO CORTO AC GALVANIZADO | CERRADA | 392
CAMINO DE PIEDRA | P2 | LUMINARIA | SODIO ALTA PRESION | 150 | 8 | HORMIGON | ELECDA | 3-044374 | VIAL | BRAZO AC GALVANIZADO CURVO | CERRADA | 115
TENIENTE MERINO | P1 | LUMINARIA | SODIO ALTA PRESION | 250 | 8 | HORMIGON | ELECDA | 3-023839 | VIAL | BRAZO CORTO AC GALVANIZADO | CERRADA | 108
FELIPE LILAYU COSME SUR | P3 | LUMINARIA | SODIO ALTA PRESION | 100 | 8 | HORMIGON | ELECDA | 3-053611 | VIAL | BRAZO AC GALVANIZADO L400 | CERRADA | 313
COLOMBIA | P2 | LUMINARIA | SODIO ALTA PRESION | 150 | 8 | HORMIGON | ELECDA | 3-012743 | VIAL | BRAZO AC GALVANIZADO L400 | CERRADA | 263
AV. ICHCU | P2 | LUMINARIA | SODIO ALTA PRESION | 150 | 8 | HORMIGON | ELECDA | 3-044263 | VIAL | BRAZO AC GALVANIZADO CURVO | CERRADA | 115
FELIPE LILAYU COSME SUR | P3 | LUMINARIA | SODIO ALTA PRESION | 100 | 8 | HORMIGON | ELECDA | 3-053610 | VIAL | BRAZO AC GALVANIZADO L400 | CERRADA | 313
FEDERICO ERRAZURIZ | P3 | LUMINARIA | SODIO ALTA PRESION | 100 | 8 | HORMIGON | ELECDA | 3-012788 | VIAL | BRAZO AC GALVANIZADO L150 | CERRADA | 212 |  | MEDIDOR SIN ACCESO | MEDIDOR SIN ACCESO
AWANA TELAR | P2 | LUMINARIA | SODIO ALTA PRESION | 150 | 8 | HORMIGON | ELECDA | 3-059300 | VIAL | BRAZO AC GALVANIZADO CURVO | CERRADA | 313
GRANADEROS | P1 | LUMINARIA | SODIO ALTA PRESION | 400 | 8 | HORMIGON | ELECDA | M1-00277-A | VIAL | BRAZO AC GALVANIZADO L400 | CERRADA | 391
GRANADEROS | P3 | LUMINARIA | SODIO ALTA PRESION | 100 | 5 | HORMIGON | ELECDA | M1-00277-B | PEATONAL | BRAZO AC GALVANIZADO RECTO PEAT | CERRADA | 391
AWANA TELAR | P2 | LUMINARIA | SODIO ALTA PRESION | 150 | 8 | HORMIGON | ELECDA | 3-059286 | VIAL | BRAZO AC GALVANIZADO CURVO | CERRADA | 313
CONCEPCION | P3 | LUMINARIA | SODIO ALTA PRESION | 100 | 8 | HORMIGON | ELECDA | 3-023019 | VIAL | BRAZO CORTO AC GALVANIZADO | CERRADA | 260
FELIPE LILAYU COSME SUR | P3 | LUMINARIA | SODIO ALTA PRESION | 100 | 8 | HORMIGON | ELECDA | 3-053609 | VIAL | BRAZO AC GALVANIZADO L400 | CERRADA | 313
AV. NUEVA PONIENTE | P3 | LUMINARIA | SODIO ALTA PRESION | 100 | 8 | HORMIGON | ELECDA | 3-023587 | VIAL | BRAZO AC GALVANIZADO L150 | CERRADA | 436
5 NORTE | P3 | LUMINARIA | SODIO ALTA PRESION | 100 | 8 | HORMIGON | ELECDA | M1-00940 | VIAL | BRAZO AC GALVANIZADO L150 | CERRADA | 436
FELIPE LILAYU COSME SUR | P3 | LUMINARIA | SODIO ALTA PRESION | 100 | 8 | HORMIGON | ELECDA | 3-053608 | VIAL | BRAZO AC GALVANIZADO L400 | CERRADA | 313
PJE PURI | P2 | LUMINARIA | SODIO ALTA PRESION | 150 | 8 | HORMIGON | ELECDA | 3-044185 | VIAL | BRAZO AC GALVANIZADO CURVO | CERRADA | 115
HERNAN CORTES | P1 | LUMINARIA | SODIO ALTA PRESION | 250 | 8 | ACERO CONICO | ELECDA | M1-00301-A | VIAL | BRAZO AC GALVANIZADO CURVO | CERRADA | 0
HERNAN CORTES | P3 | LUMINARIA | SODIO ALTA PRESION | 100 | 5 | ACERO CONICO | ELECDA | M1-00301-B | PEATONAL | BRAZO AC GALVANIZADO RECTO PEAT | CERRADA | 0
AV. NUEVA NORTE | P3 | LUMINARIA | SODIO ALTA PRESION | 100 | 8 | HORMIGON | ELECDA | 3-023997 | VIAL | BRAZO AC GALVANIZADO L150 | CERRADA | 437
FELIPE LILAYU COSME SUR | P3 | LUMINARIA | SODIO ALTA PRESION | 100 | 8 | HORMIGON | ELECDA | 3-053628 | VIAL | BRAZO AC GALVANIZADO L400 | CERRADA | 313
BELISARIO RIQUELME | P2 | LUMINARIA | SODIO ALTA PRESION | 150 | 8 | HORMIGON | ELECDA | 3-044138 | VIAL | BRAZO AC GALVANIZADO CURVO | CERRADA | 108
FELIPE LILAYU COSME SUR | P3 | LUMINARIA | SODIO ALTA PRESION | 100 | 8 | HORMIGON | ELECDA | 3-053627 | VIAL | BRAZO AC GALVANIZADO L400 | CERRADA | 313
AWANA TELAR | P2 | LUMINARIA | SODIO ALTA PRESION | 150 | 8 | HORMIGON | ELECDA | 3-059289 | VIAL | BRAZO AC GALVANIZADO CURVO | CERRADA | 313
BELISARIO RIQUELME | P2 | LUMINARIA | SODIO ALTA PRESION | 150 | 8 | HORMIGON | ELECDA | 3-044139 | VIAL | BRAZO AC GALVANIZADO CURVO | CERRADA | 108
FELIPE LILAYU COSME SUR | P3 | LUMINARIA | SODIO ALTA PRESION | 100 | 8 | HORMIGON | ELECDA | 3-053626 | VIAL | BRAZO AC GALVANIZADO L400 | CERRADA | 313
FELIPE LILAYU COSME SUR | P3 | LUMINARIA | SODIO ALTA PRESION | 100 | 8 | HORMIGON | ELECDA | 3-053625 | VIAL | BRAZO AC GALVANIZADO L400 | CERRADA | 313
HAMBURGO | P3 | LUMINARIA | SODIO ALTA PRESION | 100 | 8 | HORMIGON | ELECDA | 3-012617 | PEATONAL | BRAZO AC GALVANIZADO L150 | CERRADA | 214
LOS CORRALES | P2 | LUMINARIA | SODIO ALTA PRESION | 150 | 8 | HORMIGON | ELECDA | M1-00033 | VIAL | BRAZO AC GALVANIZADO CURVO | CERRADA | 115
VIA PARQUE ORIENTE | P1 | LUMINARIA | SODIO ALTA PRESION | 250 | 8 | HORMIGON | ELECDA | M1-00306 | VIAL | BRAZO AC GALVANIZADO L150 | CERRADA | 398 |  | MEDIDOR SIN ACCESO | MEDIDOR SIN ACCESO
FEDERICO ERRAZURIZ | P3 | LUMINARIA | SODIO ALTA PRESION | 100 | 8 | HORMIGON | ELECDA | 3-012786 | VIAL | BRAZO AC GALVANIZADO L150 | CERRADA | 212
AV. DEL EJERCITO | P1 | LUMINARIA | SODIO ALTA PRESION | 250 | 8 | HORMIGON | ELECDA | 3-044058 | VIAL | BRAZO AC GALVANIZADO CURVO | CERRADA | 108
CAMINO DE PIEDRA | P2 | LUMINARIA | SODIO ALTA PRESION | 150 | 8 | HORMIGON | ELECDA | 3-044373 | VIAL | BRAZO AC GALVANIZADO CURVO | CERRADA | 115
FRANKFURT | P3 | LUMINARIA | SODIO ALTA PRESION | 100 | 8 | HORMIGON | ELECDA | 3-012614 | VIAL | BRAZO AC GALVANIZADO L150 | CERRADA | 214
HERNAN CORTES | P1 | LUMINARIA | SODIO ALTA PRESION | 250 | 8 | ACERO CONICO | ELECDA | M1-00300-A | VIAL | BRAZO AC GALVANIZADO CURVO | CERRADA | 0
HERNAN CORTES | P3 | LUMINARIA | SODIO ALTA PRESION | 100 | 5 | ACERO CONICO | ELECDA | M1-00300-B | PEATONAL | BRAZO AC GALVANIZADO RECTO PEAT | CERRADA | 0
5 NORTE | P3 | LUMINARIA | SODIO ALTA PRESION | 100 | 8 | HORMIGON | ELECDA | 3-023550 | VIAL | BRAZO AC GALVANIZADO L150 | CERRADA | 436
PJE NUREMBERG | P3 | LUMINARIA | SODIO ALTA PRESION | 100 | 8 | HORMIGON | ELECDA | 3-012633 | VIAL | BRAZO AC GALVANIZADO L150 | CERRADA | 214
PJE PURI | P2 | LUMINARIA | SODIO ALTA PRESION | 150 | 8 | HORMIGON | ELECDA | 3-044186 | VIAL | BRAZO AC GALVANIZADO CURVO | CERRADA | 115
PLAZA | P1 | LUMINARIA | SODIO ALTA PRESION | 250 | 8 | ACERO CONICO | MUNICIPAL | M1-00011-A | PLAZA | BRAZO AC GALVANIZADO RECTO PEAT | CERRADA | 0
PLAZA | P1 | LUMINARIA | SODIO ALTA PRESION | 250 | 8 | ACERO CONICO | MUNICIPAL | M1-00011-B | PLAZA | BRAZO AC GALVANIZADO RECTO PEAT | CERRADA | 0
CAMINO DEL CERRO | P2 | LUMINARIA | SODIO ALTA PRESION | 150 | 8 | HORMIGON | ELECDA | 3-044385 | VIAL | BRAZO AC GALVANIZADO CURVO | CERRADA | 115
AV. GRECIA | P1 | LUMINARIA | SODIO ALTA PRESION | 400 | 8 | HORMIGON | ELECDA | 3-012814 | VIAL | BRAZO AC GALVANIZADO CURVO | CERRADA | 213
AV. NUEVA NORTE | P3 | LUMINARIA | SODIO ALTA PRESION | 100 | 8 | HORMIGON | ELECDA | 3-023996 | VIAL | BRAZO AC GALVANIZADO L150 | CERRADA | 437
RUPANCO | P2 | LUMINARIA | SODIO ALTA PRESION | 150 | 8 | HORMIGON | ELECDA | 3-049434 | VIAL | BRAZO AC GALVANIZADO L400 | CERRADA | 315
FELIPE LILAYU COSME | P3 | LUMINARIA | SODIO ALTA PRESION | 100 | 8 | HORMIGON | ELECDA | 3-049432 | VIAL | BRAZO AC GALVANIZADO CURVO | CERRADA | 315
5 ORIENTE | P3 | LUMINARIA | SODIO ALTA PRESION | 100 | 8 | HORMIGON | ELECDA | 3-023696 | VIAL | BRAZO AC GALVANIZADO RECTO PEAT | CERRADA | 435
PROVINCIA DE CANTON ORIENTE | P3 | LUMINARIA | SODIO ALTA PRESION | 100 | 8 | HORMIGON | ELECDA | 3-049421 | VIAL | BRAZO AC GALVANIZADO CURVO | CERRADA | 315
COSTA RICA | P3 | LUMINARIA | SODIO ALTA PRESION | 100 | 8 | HORMIGON | ELECDA | 3-032197 | VIAL | BRAZO AC GALVANIZADO L150 | CERRADA | 390
FREI BONN | P3 | LUMINARIA | SODIO ALTA PRESION | 100 | 8 | HORMIGON | ELECDA | 3-012607 | VIAL | BRAZO AC GALVANIZADO L150 | CERRADA | 214 |  |  | INCLINADO
FEDERICO ERRAZURIZ | P3 | LUMINARIA | SODIO ALTA PRESION | 100 | 8 | HORMIGON | ELECDA | 3-012785 | VIAL | BRAZO AC GALVANIZADO L150 | CERRADA | 212
HERNAN CORTES | P1 | LUMINARIA | SODIO ALTA PRESION | 250 | 8 | ACERO CONICO | ELECDA | M1-00299-A | VIAL | BRAZO AC GALVANIZADO CURVO | CERRADA | 0
HERNAN CORTES | P3 | LUMINARIA | SODIO ALTA PRESION | 100 | 5 | ACERO CONICO | ELECDA | M1-00299-B | PEATONAL | BRAZO AC GALVANIZADO RECTO PEAT | CERRADA | 0
PUCON | P3 | LUMINARIA | SODIO ALTA PRESION | 100 | 8 | HORMIGON | ELECDA | 3-049415 | VIAL | BRAZO AC GALVANIZADO CURVO | CERRADA | 317
BERLIN | P3 | LUMINARIA | SODIO ALTA PRESION | 100 | 8 | HORMIGON | ELECDA | 3-012582 | VIAL | BRAZO AC GALVANIZADO L150 | CERRADA | 214
NUEVA NORTE | P3 | LUMINARIA | SODIO ALTA PRESION | 100 | 8 | HORMIGON | ELECDA | 3-023878 | VIAL | BRAZO AC GALVANIZADO L150 | CERRADA | 442
NUEVA NORTE | P3 | LUMINARIA | SODIO ALTA PRESION | 100 | 8 | HORMIGON | ELECDA | 3-023877 | VIAL | BRAZO AC GALVANIZADO L150 | CERRADA | 442
ARAUCO | P3 | LUMINARIA | SODIO ALTA PRESION | 100 | 8 | HORMIGON | ELECDA | 3-045083 | VIAL | BRAZO AC GALVANIZADO CURVO | CERRADA | 318
GUILLERMO CAVOUR | P2 | LUMINARIA | SODIO ALTA PRESION | 150 | 8 | HORMIGON | ELECDA | 3-053604 | VIAL | BRAZO AC GALVANIZADO CURVO | CERRADA | 313
5 NORTE | P3 | LUMINARIA | SODIO ALTA PRESION | 100 | 8 | HORMIGON | ELECDA | 3-023551 | VIAL | BRAZO AC GALVANIZADO L150 | CERRADA | 436
AV. NUEVA NORTE | P3 | LUMINARIA | SODIO ALTA PRESION | 100 | 8 | HORMIGON | ELECDA | 3-023880 | VIAL | BRAZO AC GALVANIZADO L150 | CERRADA | 442
CAMINO DE PIEDRA | P2 | LUMINARIA | SODIO ALTA PRESION | 150 | 8 | HORMIGON | ELECDA | 3-054062 | VIAL | BRAZO AC GALVANIZADO CURVO | CERRADA | 115
VIA PARQUE PONIENTE | P1 | LUMINARIA | SODIO ALTA PRESION | 250 | 8 | ACERO CONICO | ELECDA | M1-00293-A | VIAL | BRAZO AC GALVANIZADO CURVO | CERRADA | 0
VIA PARQUE PONIENTE | P3 | LUMINARIA | SODIO ALTA PRESION | 100 | 5 | ACERO CONICO | ELECDA | M1-00293-B | PEATONAL | BRAZO AC GALVANIZADO RECTO PEAT | CERRADA | 0
CAMINO DEL PARQUE | P2 | LUMINARIA | SODIO ALTA PRESION | 150 | 8 | HORMIGON | ELECDA | 3-044450 | VIAL | BRAZO AC GALVANIZADO CURVO | CERRADA | 115
AUKARA ORIENTE | P3 | LUMINARIA | SODIO ALTA PRESION | 100 | 8 | HORMIGON | ELECDA | 3-049463 | VIAL | BRAZO AC GALVANIZADO CURVO | CERRADA | 317
EL SENDERO | P2 | LUMINARIA | SODIO ALTA PRESION | 150 | 8 | HORMIGON | ELECDA | 3-044447 | VIAL | BRAZO AC GALVANIZADO CURVO | CERRADA | 115
AV. NUEVA | P3 | LUMINARIA | SODIO ALTA PRESION | 100 | 8 | HORMIGON | ELECDA | 3-023869 | VIAL | BRAZO AC GALVANIZADO L150 | CERRADA | 435
ALONSO DE ERCILLA | P3 | LUMINARIA | SODIO ALTA PRESION | 100 | 8 | HORMIGON | ELECDA | 3-049454 | VIAL | BRAZO AC GALVANIZADO CURVO | CERRADA | 317
ARAUCO | P3 | LUMINARIA | SODIO ALTA PRESION | 100 | 8 | HORMIGON | ELECDA | M3-10375 | VIAL | BRAZO AC GALVANIZADO CURVO | CERRADA | 318
AV. NUEVA NORTE | P3 | LUMINARIA | SODIO ALTA PRESION | 100 | 8 | HORMIGON | ELECDA | 3-023879 | VIAL | BRAZO AC GALVANIZADO L150 | CERRADA | 442
ROMILIO CONCHA | P3 | LUMINARIA | SODIO ALTA PRESION | 100 | 8 | HORMIGON | ELECDA | M1-00945 | VIAL | BRAZO AC GALVANIZADO L150 | CERRADA | 437
AWANA TELAR | P2 | LUMINARIA | SODIO ALTA PRESION | 150 | 8 | HORMIGON | ELECDA | 3-059285 | VIAL | BRAZO AC GALVANIZADO CURVO | CERRADA | 313
OHIGGINS | P3 | LUMINARIA | SODIO ALTA PRESION | 100 | 8 | HORMIGON | ELECDA | 3-012810 | VIAL | BRAZO AC GALVANIZADO L150 | CERRADA | 212
FLORIDA | P3 | LUMINARIA | SODIO ALTA PRESION | 100 | 8 | HORMIGON | ELECDA | 3-012588 | VIAL | BRAZO AC GALVANIZADO L150 | CERRADA | 214
HERNAN CORTES | P1 | LUMINARIA | SODIO ALTA PRESION | 250 | 8 | ACERO CONICO | ELECDA | M1-00298-A | VIAL | BRAZO AC GALVANIZADO CURVO | CERRADA | 0
HERNAN CORTES | P3 | LUMINARIA | SODIO ALTA PRESION | 100 | 5 | ACERO CONICO | ELECDA | M1-00298-B | PEATONAL | BRAZO AC GALVANIZADO RECTO PEAT | CERRADA | 0
OLLANTAY | P2 | LUMINARIA | SODIO ALTA PRESION | 150 | 8 | HORMIGON | ELECDA | 3-053613 | VIAL | BRAZO AC GALVANIZADO L400 | CERRADA | 313
PLAZA | P1 | LUMINARIA | SODIO ALTA PRESION | 250 | 10 | ACERO CONICO | MUNICIPAL | M3-10378-A | PLAZA | BRAZO AC GALVANIZADO RECTO PEAT | CERRADA | 0
PLAZA | P1 | LUMINARIA | SODIO ALTA PRESION | 250 | 10 | ACERO CONICO | MUNICIPAL | M3-10378-B | PLAZA | BRAZO AC GALVANIZADO RECTO PEAT | CERRADA | 0
PLAZA | P1 | LUMINARIA | SODIO ALTA PRESION | 250 | 10 | ACERO CONICO | MUNICIPAL | M3-10378-C | PLAZA | BRAZO AC GALVANIZADO RECTO PEAT | CERRADA | 0
FEDERICO ERRAZURIZ | P3 | LUMINARIA | SODIO ALTA PRESION | 100 | 8 | HORMIGON | ELECDA | 3-012784 | VIAL | BRAZO AC GALVANIZADO L150 | CERRADA | 212
1 PONIENTE | P3 | LUMINARIA | SODIO ALTA PRESION | 100 | 8 | HORMIGON | ELECDA | 3-023554 | VIAL | BRAZO AC GALVANIZADO L150 | CERRADA | 436
AWANA TELAR | P2 | LUMINARIA | SODIO ALTA PRESION | 150 | 8 | HORMIGON | ELECDA | 3-059301 | VIAL | BRAZO AC GALVANIZADO CURVO | CERRADA | 313
NUEVA NORTE | P3 | LUMINARIA | SODIO ALTA PRESION | 100 | 8 | HORMIGON | ELECDA | 3-023876 | VIAL | BRAZO AC GALVANIZADO L150 | CERRADA | 442
FELIPE LILAYU COSME | P3 | LUMINARIA | SODIO ALTA PRESION | 100 | 8 | HORMIGON | ELECDA | 3-049431 | VIAL | BRAZO AC GALVANIZADO CURVO | CERRADA | 315
LATORRE | P1 | LUMINARIA | SODIO ALTA PRESION | 250 | 8 | HORMIGON | ELECDA | 3-013943 | VIAL | BRAZO CORTO AC GALVANIZADO | CERRADA | 392
5 NORTE | P3 | LUMINARIA | SODIO ALTA PRESION | 100 | 8 | HORMIGON | ELECDA | 3-023552 | VIAL | BRAZO AC GALVANIZADO L150 | CERRADA | 436
BELISARIO RIQUELME | P2 | LUMINARIA | SODIO ALTA PRESION | 150 | 8 | HORMIGON | ELECDA | 3-044137 | VIAL | BRAZO AC GALVANIZADO CURVO | CERRADA | 108
LA ARBOLEDA | P2 | LUMINARIA | SODIO ALTA PRESION | 150 | 8 | HORMIGON | ELECDA | 3-044437 | VIAL | BRAZO AC GALVANIZADO CURVO | CERRADA | 114
PETROHUE | P2 | LUMINARIA | SODIO ALTA PRESION | 150 | 8 | HORMIGON | ELECDA | 3-053622 | VIAL | BRAZO AC GALVANIZADO L400 | CERRADA | 0
RAMON FREIRE | P3 | LUMINARIA | SODIO ALTA PRESION | 100 | 8 | HORMIGON | ELECDA | 3-013895 | VIAL | BRAZO CORTO AC GALVANIZADO | CERRADA | 392
3 PONIENTE | P3 | LUMINARIA | SODIO ALTA PRESION | 100 | 8 | HORMIGON | ELECDA | 3-023577 | VIAL | BRAZO AC GALVANIZADO L150 | CERRADA | 436
PROVINCIA DE CANTON ORIENTE | P3 | LUMINARIA | SODIO ALTA PRESION | 100 | 8 | HORMIGON | ELECDA | 3-049422 | VIAL | BRAZO AC GALVANIZADO CURVO | CERRADA | 315
CAMINO DEL PARQUE | P2 | LUMINARIA | SODIO ALTA PRESION | 150 | 8 | HORMIGON | ELECDA | 3-044449 | VIAL | BRAZO AC GALVANIZADO CURVO | CERRADA | 115
CAMINO DE PIEDRA | P2 | LUMINARIA | SODIO ALTA PRESION | 150 | 8 | HORMIGON | ELECDA | 3-044371 | VIAL | BRAZO AC GALVANIZADO CURVO | CERRADA | 115
SALAR DE LA LUNA | P2 | LUMINARIA | SODIO ALTA PRESION | 150 | 8 | HORMIGON | ELECDA | 3-044396 | VIAL | BRAZO AC GALVANIZADO CURVO | CERRADA | 118
NUEVA NORTE | P3 | LUMINARIA | SODIO ALTA PRESION | 100 | 8 | HORMIGON | ELECDA | 3-023875 | VIAL | BRAZO AC GALVANIZADO L150 | CERRADA | 442
BALMACEDA | P1 | LUMINARIA | SODIO ALTA PRESION | 400 | 8 | HORMIGON | ELECDA | 3-031416 | VIAL | BRAZO AC GALVANIZADO L400 | CERRADA | 428
FEDERICO ERRAZURIZ | P3 | LUMINARIA | SODIO ALTA PRESION | 100 | 8 | HORMIGON | ELECDA | 3-012591 | VIAL | BRAZO AC GALVANIZADO L150 | CERRADA | 212
PJE CERRO DEL CAJON | P2 | LUMINARIA | SODIO ALTA PRESION | 150 | 8 | HORMIGON | ELECDA | 3-044400 | VIAL | BRAZO AC GALVANIZADO CURVO | CERRADA | 113
FEDERICO ERRAZURIZ | P3 | LUMINARIA | SODIO ALTA PRESION | 100 | 8 | HORMIGON | ELECDA | 3-041062 | VIAL | BRAZO AC GALVANIZADO CURVO | CERRADA | 318
GRANADEROS | P1 | LUMINARIA | SODIO ALTA PRESION | 400 | 8 | HORMIGON | ELECDA | 3-023007 | VIAL | BRAZO LARGO AC GALVANIZADO | CERRADA | 260
3 ORIENTE | P3 | LUMINARIA | SODIO ALTA PRESION | 100 | 8 | HORMIGON | ELECDA | 3-023881 | VIAL | BRAZO AC GALVANIZADO L150 | CERRADA | 442
AUKARA ORIENTE | P3 | LUMINARIA | SODIO ALTA PRESION | 100 | 8 | HORMIGON | ELECDA | 3-049462 | VIAL | BRAZO AC GALVANIZADO CURVO | CERRADA | 317
AV. ARGENTINA | P3 | LUMINARIA | SODIO ALTA PRESION | 100 | 8 | HORMIGON | ELECDA | 3-036007 | VIAL | BRAZO CORTO AC GALVANIZADO | CERRADA | 390
TENIENTE MERINO | P1 | LUMINARIA | SODIO ALTA PRESION | 250 | 8 | HORMIGON | ELECDA | 3-023840 | VIAL | BRAZO CORTO AC GALVANIZADO | CERRADA | 108
4 ORIENTE | P3 | LUMINARIA | SODIO ALTA PRESION | 100 | 8 | HORMIGON | ELECDA | 3-023924 | VIAL | BRAZO AC GALVANIZADO L150 | CERRADA | 442
VENEZUELA | P3 | LUMINARIA | SODIO ALTA PRESION | 100 | 8 | HORMIGON | ELECDA | 3-055870 | VIAL | BRAZO AC GALVANIZADO L150 | CERRADA | 264
RUPANCO | P2 | LUMINARIA | SODIO ALTA PRESION | 150 | 8 | HORMIGON | ELECDA | 3-049435 | VIAL | BRAZO AC GALVANIZADO L400 | CERRADA | 315
AUKARA ORIENTE | P3 | LUMINARIA | SODIO ALTA PRESION | 100 | 8 | HORMIGON | ELECDA | 3-049455 | VIAL | BRAZO AC GALVANIZADO CURVO | CERRADA | 317
2 PONIENTE | P3 | LUMINARIA | SODIO ALTA PRESION | 100 | 8 | HORMIGON | ELECDA | 3-023556 | VIAL | BRAZO AC GALVANIZADO L150 | CERRADA | 436
FELIPE LILAYU COSME | P2 | LUMINARIA | SODIO ALTA PRESION | 150 | 8 | HORMIGON | ELECDA | 3-059281 | VIAL | BRAZO AC GALVANIZADO CURVO | CERRADA | 313
5 NORTE | P3 | LUMINARIA | SODIO ALTA PRESION | 100 | 8 | HORMIGON | ELECDA | 3-023936 | VIAL | BRAZO LARGO AC GALVANIZADO | CERRADA | 437
HERNAN CORTES | P1 | LUMINARIA | SODIO ALTA PRESION | 250 | 8 | ACERO CONICO | ELECDA | M1-00290-A | VIAL | BRAZO AC GALVANIZADO CURVO | CERRADA | 0
HERNAN CORTES | P3 | LUMINARIA | SODIO ALTA PRESION | 100 | 5 | ACERO CONICO | ELECDA | M1-00290-B | PEATONAL | BRAZO AC GALVANIZADO RECTO PEAT | CERRADA | 0
FELIPE LILAYU COSME | P2 | LUMINARIA | SODIO ALTA PRESION | 150 | 8 | HORMIGON | ELECDA | 3-059280 | VIAL | BRAZO AC GALVANIZADO CURVO | CERRADA | 313
NUEVA NORTE | P3 | LUMINARIA | SODIO ALTA PRESION | 100 | 8 | HORMIGON | ELECDA | 3-023874 | VIAL | BRAZO AC GALVANIZADO L150 | CERRADA | 442
AV. ICHCU | P2 | LUMINARIA | SODIO ALTA PRESION | 150 | 8 | HORMIGON | ELECDA | 3-044368 | VIAL | BRAZO AC GALVANIZADO CURVO | CERRADA | 115
FELIPE LILAYU COSME | P2 | LUMINARIA | SODIO ALTA PRESION | 150 | 8 | HORMIGON | ELECDA | 3-053614 | VIAL | BRAZO AC GALVANIZADO L400 | CERRADA | 313
CAMINO DEL PARQUE | P2 | LUMINARIA | SODIO ALTA PRESION | 150 | 8 | HORMIGON | ELECDA | 3-044446 | VIAL | BRAZO AC GALVANIZADO CURVO | CERRADA | 115
IQUIQUE | P3 | LUMINARIA | SODIO ALTA PRESION | 100 | 8 | HORMIGON | ELECDA | M1-00285 | VIAL | BRAZO CORTO AC GALVANIZADO | CERRADA | 392
FELIPE LILAYU COSME | P2 | LUMINARIA | SODIO ALTA PRESION | 150 | 8 | HORMIGON | ELECDA | 3-053615 | VIAL | BRAZO AC GALVANIZADO L400 | CERRADA | 313
FEDERICO ERRAZURIZ | P3 | LUMINARIA | SODIO ALTA PRESION | 100 | 8 | HORMIGON | ELECDA | 3-012592 | VIAL | BRAZO AC GALVANIZADO L150 | CERRADA | 214
PJE BREMEN | P3 | LUMINARIA | SODIO ALTA PRESION | 100 | 8 | HORMIGON | ELECDA | 3-012635 | VIAL | BRAZO AC GALVANIZADO CURVO | CERRADA | 214
AWANA TELAR | P2 | LUMINARIA | SODIO ALTA PRESION | 150 | 8 | HORMIGON | ELECDA | 3-059282 | VIAL | BRAZO AC GALVANIZADO CURVO | CERRADA | 313
FELIPE LILAYU COSME | P2 | LUMINARIA | SODIO ALTA PRESION | 150 | 8 | HORMIGON | ELECDA | 3-053616 | VIAL | BRAZO AC GALVANIZADO L400 | CERRADA | 313
PLAZA | P1 | LUMINARIA | SODIO ALTA PRESION | 250 | 9 | ACERO CONICO | MUNICIPAL | M1-00941-A | PLAZA | BRAZO CORTO AC GALVANIZADO | CERRADA | 0
PLAZA | P1 | LUMINARIA | SODIO ALTA PRESION | 250 | 9 | ACERO CONICO | MUNICIPAL | M1-00941-B | PLAZA | BRAZO CORTO AC GALVANIZADO | CERRADA | 0
PLAZA | P1 | LUMINARIA | SODIO ALTA PRESION | 250 | 9 | ACERO CONICO | MUNICIPAL | M1-00941-C | PLAZA | BRAZO CORTO AC GALVANIZADO | CERRADA | 0
LOS CORRALES | P2 | LUMINARIA | SODIO ALTA PRESION | 150 | 8 | HORMIGON | ELECDA | 3-044442 | VIAL | BRAZO AC GALVANIZADO CURVO | CERRADA | 115
CAMINO DE PIEDRA | P2 | LUMINARIA | SODIO ALTA PRESION | 150 | 8 | HORMIGON | ELECDA | 3-044370 | VIAL | BRAZO AC GALVANIZADO CURVO | CERRADA | 115
PARAGUAY | P3 | LUMINARIA | SODIO ALTA PRESION | 100 | 8 | HORMIGON | ELECDA | 3-031641 | VIAL | BRAZO AC GALVANIZADO L150 | CERRADA | 212
FELIPE LILAYU COSME | P2 | LUMINARIA | SODIO ALTA PRESION | 150 | 8 | HORMIGON | ELECDA | 3-053617 | VIAL | BRAZO AC GALVANIZADO CURVO | CERRADA | 313
6 ORIENTE | P3 | LUMINARIA | SODIO ALTA PRESION | 100 | 8 | HORMIGON | ELECDA | 3-023695 | VIAL | BRAZO AC GALVANIZADO L150 | CERRADA | 442
5 NORTE | P3 | LUMINARIA | SODIO ALTA PRESION | 100 | 8 | HORMIGON | ELECDA | 3-023937 | VIAL | BRAZO LARGO AC GALVANIZADO | CERRADA | 437
PLAZA |  | SIN LUMINARIA (medidor u otra condición) | SOLO MEDIDOR | 9998 |  | ACERO CUADRADO | MUNICIPAL | JC-104 |  |  |  | 0 |  | MEDIDOR SIN ACCESO | MEDIDOR SIN ACCESO
FELIPE LILAYU COSME | P2 | LUMINARIA | SODIO ALTA PRESION | 150 | 8 | HORMIGON | ELECDA | 3-053618 | VIAL | BRAZO AC GALVANIZADO CURVO | CERRADA | 313
FELIPE LILAYU COSME | P2 | LUMINARIA | SODIO ALTA PRESION | 150 | 8 | HORMIGON | ELECDA | 3-053619 | VIAL | BRAZO AC GALVANIZADO CURVO | CERRADA | 313
FELIPE LILAYU COSME | P2 | LUMINARIA | SODIO ALTA PRESION | 150 | 8 | HORMIGON | ELECDA | 3-053620 | VIAL | BRAZO AC GALVANIZADO L400 | CERRADA | 313
PALLA ORIENTE | P2 | LUMINARIA | SODIO ALTA PRESION | 150 | 8 | HORMIGON | ELECDA | 3-053621 | VIAL | BRAZO AC GALVANIZADO L400 | CERRADA | 313
AV. NUEVA PONIENTE | P3 | LUMINARIA | SODIO ALTA PRESION | 100 | 8 | HORMIGON | ELECDA | M1-00943 | VIAL | BRAZO AC GALVANIZADO L150 | CERRADA | 436
HERNAN CORTES | P1 | LUMINARIA | SODIO ALTA PRESION | 250 | 8 | ACERO CONICO | ELECDA | M1-00289-A | VIAL | BRAZO AC GALVANIZADO CURVO | CERRADA | 0
HERNAN CORTES | P3 | LUMINARIA | SODIO ALTA PRESION | 100 | 5 | ACERO CONICO | ELECDA | M1-00289-B | PEATONAL | BRAZO AC GALVANIZADO RECTO PEAT | CERRADA | 0
AV. DEL EJERCITO | P1 | LUMINARIA | SODIO ALTA PRESION | 250 | 8 | HORMIGON | ELECDA | 3-044057 | VIAL | BRAZO AC GALVANIZADO CURVO | CERRADA | 108
ARAUCO | P3 | LUMINARIA | SODIO ALTA PRESION | 100 | 8 | HORMIGON | ELECDA | 3-049448 | VIAL | BRAZO AC GALVANIZADO CURVO | CERRADA | 318
KOLKE PLATA | P3 | LUMINARIA | SODIO ALTA PRESION | 100 | 8 | HORMIGON | ELECDA | 3-054690 | VIAL | BRAZO AC GALVANIZADO L400 | CERRADA | 315
FEDERICO ERRAZURIZ | P3 | LUMINARIA | SODIO ALTA PRESION | 100 | 8 | HORMIGON | ELECDA | 3-012593 | VIAL | BRAZO AC GALVANIZADO L150 | CERRADA | 214
KOLKE PLATA | P2 | LUMINARIA | SODIO ALTA PRESION | 150 | 8 | HORMIGON | ELECDA | 3-054691 | VIAL | BRAZO AC GALVANIZADO L400 | CERRADA | 315
AWANA TELAR | P2 | LUMINARIA | SODIO ALTA PRESION | 150 | 8 | HORMIGON | ELECDA | 3-059302 | VIAL | BRAZO AC GALVANIZADO CURVO | CERRADA | 313
SALAR DE PAMPA BLANCA | P2 | LUMINARIA | SODIO ALTA PRESION | 150 | 8 | HORMIGON | ELECDA | 3-044178 | VIAL | BRAZO AC GALVANIZADO CURVO | CERRADA | 115
PALLA ORIENTE | P2 | LUMINARIA | SODIO ALTA PRESION | 150 | 8 | HORMIGON | ELECDA | 3-054692 | VIAL | BRAZO AC GALVANIZADO L400 | CERRADA | 315
5 NORTE | P3 | LUMINARIA | SODIO ALTA PRESION | 100 | 8 | HORMIGON | ELECDA | 3-023938 | VIAL | BRAZO LARGO AC GALVANIZADO | CERRADA | 437
PLAZA |  | LUMINARIA | HALURO METALICO | 400 | 6 | ACERO CUADRADO | MUNICIPAL | JC-102 | CANCHA | PROYECTOR | PROYECTOR | 0
PLAZA |  | LUMINARIA | HALURO METALICO | 400 | 6 | ACERO CUADRADO | MUNICIPAL | JC-106 | CANCHA | PROYECTOR | PROYECTOR | 0
CAMINO DEL CERRO | P2 | LUMINARIA | SODIO ALTA PRESION | 150 | 8 | HORMIGON | ELECDA | 3-044386 | VIAL | BRAZO AC GALVANIZADO CURVO | CERRADA | 113
ERRAZURIZ SUR | P3 | LUMINARIA | SODIO ALTA PRESION | 100 | 8 | HORMIGON | ELECDA | 3-053654 | VIAL | BRAZO AC GALVANIZADO L400 | CERRADA | 313
PASAJE HUMUR | P2 | LUMINARIA | SODIO ALTA PRESION | 150 | 8 | HORMIGON | ELECDA | 3-044179 | VIAL | BRAZO AC GALVANIZADO CURVO | CERRADA | 115
FELIPE LILAYU COSME | P3 | LUMINARIA | SODIO ALTA PRESION | 100 | 8 | HORMIGON | ELECDA | 3-049420 | VIAL | BRAZO AC GALVANIZADO CURVO | CERRADA | 315
CONCEPCION | P3 | LUMINARIA | SODIO ALTA PRESION | 100 | 8 | HORMIGON | ELECDA | 3-013914 | VIAL | BRAZO CORTO AC GALVANIZADO | CERRADA | 392
5 NORTE | P3 | LUMINARIA | SODIO ALTA PRESION | 100 | 8 | HORMIGON | ELECDA | 3-023972 | VIAL | BRAZO LARGO AC GALVANIZADO | CERRADA | 437
FELIPE LILAYU COSME | P3 | LUMINARIA | SODIO ALTA PRESION | 100 | 8 | HORMIGON | ELECDA | 3-049419 | VIAL | BRAZO AC GALVANIZADO CURVO | CERRADA | 315 |  | MEDIDOR SIN ACCESO | MEDIDOR SIN ACCESO
PLAZA | P1 | LUMINARIA | SODIO ALTA PRESION | 250 | 8 | ACERO CONICO | MUNICIPAL | M1-00010-A | PLAZA | BRAZO AC GALVANIZADO RECTO PEAT | CERRADA | 0
PLAZA | P1 | LUMINARIA | SODIO ALTA PRESION | 250 | 8 | ACERO CONICO | MUNICIPAL | M1-00010-B | PLAZA | BRAZO AC GALVANIZADO RECTO PEAT | CERRADA | 0
LAS PIRCAS | P2 | LUMINARIA | SODIO ALTA PRESION | 150 | 8 | HORMIGON | ELECDA | 3-044432 | VIAL | BRAZO AC GALVANIZADO CURVO | CERRADA | 114
OLLANTAY ORIENTE | P3 | LUMINARIA | SODIO ALTA PRESION | 100 | 8 | HORMIGON | ELECDA | 3-053651 | VIAL | BRAZO AC GALVANIZADO L400 | CERRADA | 313
GRANADEROS | P1 | LUMINARIA | SODIO ALTA PRESION | 400 | 8 | HORMIGON | ELECDA | 3-036003-A | VIAL | BRAZO AC GALVANIZADO L400 | CERRADA | 391
GRANADEROS | P3 | LUMINARIA | SODIO ALTA PRESION | 100 | 5 | HORMIGON | ELECDA | 3-036003-B | PEATONAL | BRAZO AC GALVANIZADO RECTO PEAT | CERRADA | 391
VIA PARQUE ORIENTE | P1 | LUMINARIA | SODIO ALTA PRESION | 250 | 8 | HORMIGON | ELECDA | M1-00307 | VIAL | BRAZO AC GALVANIZADO L150 | CERRADA | 398
HERNAN CORTES | P1 | LUMINARIA | SODIO ALTA PRESION | 250 | 8 | ACERO CONICO | ELECDA | M1-00288-A | VIAL | BRAZO AC GALVANIZADO CURVO | CERRADA | 0
HERNAN CORTES | P3 | LUMINARIA | SODIO ALTA PRESION | 100 | 5 | ACERO CONICO | ELECDA | M1-00288-B | PEATONAL | BRAZO AC GALVANIZADO RECTO PEAT | CERRADA | 0
GUILLERMO CAVOUR | P2 | LUMINARIA | SODIO ALTA PRESION | 150 | 8 | HORMIGON | ELECDA | 3-053605 | VIAL | BRAZO AC GALVANIZADO L400 | CERRADA | 313
FELIPE LILAYU COSME | P3 | LUMINARIA | SODIO ALTA PRESION | 100 | 8 | HORMIGON | ELECDA | 3-049418 | VIAL | BRAZO AC GALVANIZADO CURVO | CERRADA | 315
5 NORTE | P3 | LUMINARIA | SODIO ALTA PRESION | 100 | 8 | HORMIGON | ELECDA | 3-023939 | VIAL | BRAZO LARGO AC GALVANIZADO | CERRADA | 437
PUCON | P3 | LUMINARIA | SODIO ALTA PRESION | 100 | 8 | HORMIGON | ELECDA | 3-049414 | VIAL | BRAZO AC GALVANIZADO CURVO | CERRADA | 317
FELIPE LILAYU COSME | P2 | LUMINARIA | SODIO ALTA PRESION | 150 | 8 | HORMIGON | ELECDA | 3-053650 | VIAL | BRAZO AC GALVANIZADO L400 | CERRADA | 313
PLAZA | P1 | LUMINARIA | SODIO ALTA PRESION | 250 | 7 | ACERO CONICO | MUNICIPAL | M1-00027-A | PLAZA | BRAZO AC GALVANIZADO RECTO PEAT | CERRADA | 0
PLAZA | P1 | LUMINARIA | SODIO ALTA PRESION | 250 | 7 | ACERO CONICO | MUNICIPAL | M1-00027-B | PLAZA | BRAZO AC GALVANIZADO RECTO PEAT | CERRADA | 0
FELIPE LILAYU COSME | P3 | LUMINARIA | SODIO ALTA PRESION | 100 | 8 | HORMIGON | ELECDA | 3-049417 | VIAL | BRAZO AC GALVANIZADO CURVO | CERRADA | 315
ARAUCO | P3 | LUMINARIA | SODIO ALTA PRESION | 100 | 8 | HORMIGON | ELECDA | M3-10374 | VIAL | BRAZO AC GALVANIZADO CURVO | CERRADA | 318
COLOMBIA | P2 | LUMINARIA | SODIO ALTA PRESION | 150 | 8 | HORMIGON | ELECDA | 3-012744-A | VIAL | BRAZO AC GALVANIZADO L400 | CERRADA | 263
COLOMBIA | P2 | LUMINARIA | SODIO ALTA PRESION | 200 | 7 | HORMIGON | ELECDA | 3-012744-B | PEATONAL | BRAZO LARGO AC GALVANIZADO | CERRADA | 263 |  |  | SIN MICA
KOLKE PLATA | P2 | LUMINARIA | SODIO ALTA PRESION | 150 | 8 | HORMIGON | ELECDA | JC-107 | VIAL | BRAZO AC GALVANIZADO CURVO | CERRADA | 0
CAMINO DEL PARQUE | P2 | LUMINARIA | SODIO ALTA PRESION | 150 | 8 | HORMIGON | ELECDA | 3-044445 | VIAL | BRAZO AC GALVANIZADO CURVO | CERRADA | 115
VIA PARQUE PONIENTE | P1 | LUMINARIA | SODIO ALTA PRESION | 250 | 8 | ACERO CONICO | ELECDA | M1-00292-A | VIAL | BRAZO AC GALVANIZADO CURVO | CERRADA | 0
VIA PARQUE PONIENTE | P3 | LUMINARIA | SODIO ALTA PRESION | 100 | 5 | ACERO CONICO | ELECDA | M1-00292-B | PEATONAL | BRAZO AC GALVANIZADO RECTO PEAT | CERRADA | 0
PJE PALLA PONIENTE | P3 | LUMINARIA | SODIO ALTA PRESION | 100 | 8 | HORMIGON | ELECDA | 3-053637 | VIAL | BRAZO AC GALVANIZADO CURVO | CERRADA | 313
RIO LOA | P3 | LUMINARIA | SODIO ALTA PRESION | 100 | 8 | HORMIGON | ELECDA | 3-051122 | VIAL | BRAZO LARGO AC GALVANIZADO | CERRADA | 327
RIO LOA | P3 | LUMINARIA | SODIO ALTA PRESION | 100 | 8 | HORMIGON | ELECDA | 3-051125 | VIAL | BRAZO LARGO AC GALVANIZADO | CERRADA | 327
AV. ARGENTINA | P3 | LUMINARIA | SODIO ALTA PRESION | 100 | 8 | HORMIGON | ELECDA | 3-059947 | VIAL | BRAZO CORTO AC GALVANIZADO | CERRADA | 390
FELIPE LILAYU COSME | P3 | LUMINARIA | SODIO ALTA PRESION | 100 | 8 | HORMIGON | ELECDA | 3-049430 | VIAL | BRAZO AC GALVANIZADO CURVO | CERRADA | 315
RIO LOA | P3 | LUMINARIA | SODIO ALTA PRESION | 100 | 8 | HORMIGON | ELECDA | 3-051711 | VIAL | BRAZO LARGO AC GALVANIZADO | CERRADA | 327
FEDERICO ERRAZURIZ | P3 | LUMINARIA | SODIO ALTA PRESION | 100 | 8 | HORMIGON | ELECDA | 3-041071 | VIAL | BRAZO AC GALVANIZADO CURVO | CERRADA | 318
RIO LOA | P3 | LUMINARIA | SODIO ALTA PRESION | 100 | 8 | HORMIGON | ELECDA | 3-051124 | VIAL | BRAZO LARGO AC GALVANIZADO | CERRADA | 327
FEDERICO ERRAZURIZ | P3 | LUMINARIA | SODIO ALTA PRESION | 100 | 8 | HORMIGON | ELECDA | 3-059177 | VIAL | BRAZO AC GALVANIZADO L150 | CERRADA | 214
PLAZA | P2 | LUMINARIA | SODIO ALTA PRESION | 150 | 8 | HORMIGON | ELECDA | JC-158-A | VIAL | BRAZO AC GALVANIZADO CURVO | CERRADA | 0
PLAZA | P2 | LUMINARIA | SODIO ALTA PRESION | 150 | 8 | HORMIGON | ELECDA | JC-158-B | VIAL | BRAZO AC GALVANIZADO CURVO | CERRADA | 0
PALLA ORIENTE | P3 | LUMINARIA | SODIO ALTA PRESION | 100 | 8 | HORMIGON | ELECDA | 3-053636 | VIAL | BRAZO AC GALVANIZADO L400 | CERRADA | 313
AV. GRECIA | P1 | LUMINARIA | SODIO ALTA PRESION | 400 | 8 | HORMIGON | ELECDA | 3-049306 | VIAL | BRAZO AC GALVANIZADO CURVO | CERRADA | 213
BELISARIO RIQUELME | P2 | LUMINARIA | SODIO ALTA PRESION | 150 | 8 | HORMIGON | ELECDA | 3-044136 | VIAL | BRAZO AC GALVANIZADO CURVO | CERRADA | 108
FEDERICO ERRAZURIZ | P3 | LUMINARIA | SODIO ALTA PRESION | 100 | 8 | HORMIGON | ELECDA | M3-10372 | VIAL | BRAZO AC GALVANIZADO CURVO | CERRADA | 318
CAMINO DE PIEDRA | P2 | LUMINARIA | SODIO ALTA PRESION | 150 | 8 | HORMIGON | ELECDA | 3-044369 | VIAL | BRAZO AC GALVANIZADO CURVO | CERRADA | 115
ROMILIO CONCHA | P3 | LUMINARIA | SODIO ALTA PRESION | 100 | 8 | HORMIGON | ELECDA | 3-023974 | VIAL | BRAZO LARGO AC GALVANIZADO | CERRADA | 437
PROVINCIA DE CANTON ORIENTE | P3 | LUMINARIA | SODIO ALTA PRESION | 100 | 8 | HORMIGON | ELECDA | 3-049423 | VIAL | BRAZO AC GALVANIZADO CURVO | CERRADA | 315
PASAJE HUMUR | P2 | LUMINARIA | SODIO ALTA PRESION | 150 | 8 | HORMIGON | ELECDA | 3-044180 | VIAL | BRAZO AC GALVANIZADO CURVO | CERRADA | 115
HERNAN CORTES | P1 | LUMINARIA | SODIO ALTA PRESION | 250 | 8 | ACERO CONICO | ELECDA | M1-00287-A | VIAL | BRAZO AC GALVANIZADO CURVO | CERRADA | 0
HERNAN CORTES | P3 | LUMINARIA | SODIO ALTA PRESION | 100 | 5 | ACERO CONICO | ELECDA | M1-00287-B | PEATONAL | BRAZO AC GALVANIZADO RECTO PEAT | CERRADA | 0 |  |  | MICA QUEBRADA
AWANA TELAR | P2 | LUMINARIA | SODIO ALTA PRESION | 150 | 8 | HORMIGON | ELECDA | 3-059283 | VIAL | BRAZO AC GALVANIZADO CURVO | CERRADA | 313
PJE NUREMBERG | P3 | LUMINARIA | SODIO ALTA PRESION | 100 | 8 | HORMIGON | ELECDA | 3-012634 | VIAL | BRAZO AC GALVANIZADO L150 | CERRADA | 214
AUKARA ORIENTE | P3 | LUMINARIA | SODIO ALTA PRESION | 100 | 8 | HORMIGON | ELECDA | 3-049461 | VIAL | BRAZO AC GALVANIZADO CURVO | CERRADA | 317
FEDERICO ERRAZURIZ | P3 | LUMINARIA | SODIO ALTA PRESION | 100 | 8 | HORMIGON | ELECDA | 3-059178 | VIAL | BRAZO AC GALVANIZADO CURVO | CERRADA | 214
AUKARA ORIENTE | P3 | LUMINARIA | SODIO ALTA PRESION | 100 | 8 | HORMIGON | ELECDA | 3-049456 | VIAL | BRAZO AC GALVANIZADO CURVO | CERRADA | 317
RUPANCO | P2 | LUMINARIA | SODIO ALTA PRESION | 150 | 8 | HORMIGON | ELECDA | 3-049436 | VIAL | BRAZO AC GALVANIZADO L400 | CERRADA | 315
FEDERICO ERRAZURIZ | P3 | LUMINARIA | SODIO ALTA PRESION | 100 | 8 | HORMIGON | ELECDA | 3-041063 | VIAL | BRAZO AC GALVANIZADO CURVO | CERRADA | 318
BANDEJON | P1 | LUMINARIA | SODIO ALTA PRESION | 250 | 12 | ACERO CONICO | ELECDA | CA-030-A | PEATONAL | BRAZO AC GALVANIZADO RECTO PEAT | CERRADA | 327
BANDEJON | P1 | LUMINARIA | SODIO ALTA PRESION | 250 | 12 | ACERO CONICO | ELECDA | CA-030-B | PEATONAL | BRAZO AC GALVANIZADO RECTO PEAT | CERRADA | 327
BANDEJON | P1 | LUMINARIA | SODIO ALTA PRESION | 250 | 12 | ACERO CONICO | ELECDA | CA-030-C | PEATONAL | BRAZO AC GALVANIZADO RECTO PEAT | CERRADA | 327
RIO LOA | P3 | LUMINARIA | SODIO ALTA PRESION | 100 | 8 | HORMIGON | ELECDA | 3-053041 | VIAL | BRAZO LARGO AC GALVANIZADO | CERRADA | 333
RIO LOA | P3 | LUMINARIA | SODIO ALTA PRESION | 100 | 8 | HORMIGON | ELECDA | 3-053046 | VIAL | BRAZO AC GALVANIZADO L400 | CERRADA | 333
RIO LOA | P3 | LUMINARIA | SODIO ALTA PRESION | 100 | 8 | HORMIGON | ELECDA | 3-053042 | VIAL | BRAZO AC GALVANIZADO L400 | CERRADA | 333
PLAZA | P1 | LUMINARIA | SODIO ALTA PRESION | 250 | 9 | ACERO CONICO | MUNICIPAL | M1-00942-A | PLAZA | BRAZO CORTO AC GALVANIZADO | CERRADA | 0
PLAZA | P1 | LUMINARIA | SODIO ALTA PRESION | 250 | 9 | ACERO CONICO | MUNICIPAL | M1-00942-B | PLAZA | BRAZO CORTO AC GALVANIZADO | CERRADA | 0
PLAZA | P1 | LUMINARIA | SODIO ALTA PRESION | 250 | 9 | ACERO CONICO | MUNICIPAL | M1-00942-C | PLAZA | BRAZO CORTO AC GALVANIZADO | CERRADA | 0
RIO LOA | P3 | LUMINARIA | SODIO ALTA PRESION | 100 | 8 | HORMIGON | ELECDA | 3-051168 | VIAL | BRAZO LARGO AC GALVANIZADO | CERRADA | 330
RIO LOA | P3 | LUMINARIA | SODIO ALTA PRESION | 100 | 8 | HORMIGON | ELECDA | 3-053045 | VIAL | BRAZO AC GALVANIZADO L400 | CERRADA | 333
FEDERICO ERRAZURIZ | P3 | LUMINARIA | SODIO ALTA PRESION | 100 | 8 | HORMIGON | ELECDA | 3-059179 | VIAL | BRAZO AC GALVANIZADO L150 | CERRADA | 214
HERNAN CORTEZ | P1 | LUMINARIA | SODIO ALTA PRESION | 250 | 8 | HORMIGON | ELECDA | 3-036004 | VIAL | BRAZO AC GALVANIZADO L400 | CERRADA | 391
RIO LOA | P3 | LUMINARIA | SODIO ALTA PRESION | 100 | 8 | HORMIGON | ELECDA | 3-051167 | VIAL | BRAZO LARGO AC GALVANIZADO | CERRADA | 330
RIO LOA | P3 | LUMINARIA | SODIO ALTA PRESION | 100 | 8 | HORMIGON | ELECDA | 3-051163 | VIAL | BRAZO LARGO AC GALVANIZADO | CERRADA | 330
PLAZA | P1 | LUMINARIA | SODIO ALTA PRESION | 250 | 7 | ACERO CONICO | MUNICIPAL | M1-00022-A | PLAZA | BRAZO AC GALVANIZADO CURVO | CERRADA | 0
PLAZA | P1 | LUMINARIA | SODIO ALTA PRESION | 250 | 7 | ACERO CONICO | MUNICIPAL | M1-00022-B | PLAZA | BRAZO AC GALVANIZADO CURVO | CERRADA | 0
PLAZA |  | LUMINARIA | HALURO METALICO | 400 | 6 | ACERO CUADRADO | MUNICIPAL | JC-103 | CANCHA | PROYECTOR | PROYECTOR | 0
2 ORIENTE | P3 | LUMINARIA | SODIO ALTA PRESION | 100 | 8 | HORMIGON | ELECDA | 3-023940 | VIAL | BRAZO LARGO AC GALVANIZADO | CERRADA | 437
HERNAN CORTES | P1 | LUMINARIA | SODIO ALTA PRESION | 250 | 8 | ACERO CONICO | ELECDA | M1-00286-A | VIAL | BRAZO AC GALVANIZADO CURVO | CERRADA | 0
HERNAN CORTES | P3 | LUMINARIA | SODIO ALTA PRESION | 100 | 5 | ACERO CONICO | ELECDA | M1-00286-B | PEATONAL | BRAZO AC GALVANIZADO RECTO PEAT | CERRADA | 0
RIO LOA | P3 | LUMINARIA | SODIO ALTA PRESION | 100 | 8 | HORMIGON | ELECDA | 3-051129 | VIAL | BRAZO LARGO AC GALVANIZADO | CERRADA | 330
RIO LOA | P3 | LUMINARIA | SODIO ALTA PRESION | 100 | 8 | HORMIGON | ELECDA | 3-051128 | VIAL | BRAZO LARGO AC GALVANIZADO | CERRADA | 330
FRANKFURT | P3 | LUMINARIA | SODIO ALTA PRESION | 100 | 8 | HORMIGON | ELECDA | 3-012613 | VIAL | BRAZO AC GALVANIZADO L150 | CERRADA | 214
FREI BONN | P3 | LUMINARIA | SODIO ALTA PRESION | 100 | 8 | HORMIGON | ELECDA | 3-012606 | VIAL | BRAZO AC GALVANIZADO L150 | CERRADA | 214
BALMACEDA | P1 | LUMINARIA | SODIO ALTA PRESION | 400 | 8 | HORMIGON | ELECDA | 3-031415 | VIAL | BRAZO AC GALVANIZADO L400 | CERRADA | 428
HERNAN CORTES | P3 | LUMINARIA | SODIO ALTA PRESION | 100 | 8 | HORMIGON | ELECDA | 3-013923 | VIAL | BRAZO CORTO AC GALVANIZADO | CERRADA | 392
3 PONIENTE | P3 | LUMINARIA | SODIO ALTA PRESION | 100 | 8 | HORMIGON | ELECDA | M1-00939 | VIAL | BRAZO AC GALVANIZADO L150 | CERRADA | 436
COSTA RICA | P3 | LUMINARIA | SODIO ALTA PRESION | 100 | 8 | HORMIGON | ELECDA | 3-032198 | VIAL | BRAZO AC GALVANIZADO L150 | CERRADA | 390
1 PONIENTE | P3 | LUMINARIA | SODIO ALTA PRESION | 100 | 8 | HORMIGON | ELECDA | 3-023555 | VIAL | BRAZO AC GALVANIZADO L150 | CERRADA | 436
PASAJE HUMUR | P2 | LUMINARIA | SODIO ALTA PRESION | 150 | 8 | HORMIGON | ELECDA | 3-044181 | VIAL | BRAZO AC GALVANIZADO CURVO | CERRADA | 115
NUEVA ORIENTE | P3 | LUMINARIA | SODIO ALTA PRESION | 100 | 8 | HORMIGON | ELECDA | 3-023932 | VIAL | BRAZO AC GALVANIZADO L150 | CERRADA | 437
PLAZA |  | LUMINARIA | HALURO METALICO | 400 | 6 | ACERO CUADRADO | MUNICIPAL | JC-105 | CANCHA | PROYECTOR | PROYECTOR | 0
BERLIN | P3 | LUMINARIA | SODIO ALTA PRESION | 100 | 8 | HORMIGON | ELECDA | 3-059175 | VIAL | BRAZO AC GALVANIZADO L150 | CERRADA | 0
LA ARBOLEDA | P2 | LUMINARIA | SODIO ALTA PRESION | 150 | 8 | HORMIGON | ELECDA | 3-044436 | VIAL | BRAZO AC GALVANIZADO CURVO | CERRADA | 114
FEDERICO ERRAZURIZ | P3 | LUMINARIA | SODIO ALTA PRESION | 100 | 8 | HORMIGON | ELECDA | 3-059180 | VIAL | BRAZO AC GALVANIZADO L150 | CERRADA | 214
NUEVA | P3 | LUMINARIA | SODIO ALTA PRESION | 100 | 8 | HORMIGON | ELECDA | 3-023868 | VIAL | BRAZO AC GALVANIZADO L150 | CERRADA | 442
FLORIDA | P3 | LUMINARIA | SODIO ALTA PRESION | 100 | 8 | HORMIGON | ELECDA | 3-012587 | VIAL | BRAZO AC GALVANIZADO L150 | CERRADA | 214
AWANA TELAR | P2 | LUMINARIA | SODIO ALTA PRESION | 150 | 8 | HORMIGON | ELECDA | 3-059284 | VIAL | BRAZO AC GALVANIZADO CURVO | CERRADA | 313
AWANA TELAR | P2 | LUMINARIA | SODIO ALTA PRESION | 150 | 8 | HORMIGON | ELECDA | 3-059303 | VIAL | BRAZO AC GALVANIZADO CURVO | CERRADA | 313
ARAUCO | P3 | LUMINARIA | SODIO ALTA PRESION | 100 | 8 | HORMIGON | ELECDA | 3-045084 | VIAL | BRAZO AC GALVANIZADO CURVO | CERRADA | 318
RAMON FREIRE | P3 | LUMINARIA | SODIO ALTA PRESION | 100 | 8 | HORMIGON | ELECDA | 3-013896 | VIAL | BRAZO CORTO AC GALVANIZADO | CERRADA | 392
3 ORIENTE | P3 | LUMINARIA | SODIO ALTA PRESION | 100 | 8 | HORMIGON | ELECDA | 3-023882 | VIAL | BRAZO AC GALVANIZADO L150 | CERRADA | 442
COLONIA | P3 | LUMINARIA | SODIO ALTA PRESION | 100 | 8 | HORMIGON | ELECDA | 3-053040 | VIAL | BRAZO AC GALVANIZADO L400 | CERRADA | 333
QUETANA PONIENTE | P2 | LUMINARIA | SODIO ALTA PRESION | 150 | 8 | HORMIGON | ELECDA | 3-051126 | VIAL | BRAZO LARGO AC GALVANIZADO | CERRADA | 327
OHIGGINS | P3 | LUMINARIA | SODIO ALTA PRESION | 100 | 8 | HORMIGON | ELECDA | M2-05854 | VIAL | BRAZO AC GALVANIZADO L150 | CERRADA | 212
FEDERICO ERRAZURIZ | P3 | LUMINARIA | SODIO ALTA PRESION | 100 | 8 | HORMIGON | ELECDA | 3-053655 | VIAL | BRAZO AC GALVANIZADO L400 | CERRADA | 313
RAFAEL RAMIREZ | P2 | LUMINARIA | SODIO ALTA PRESION | 150 | 8 | HORMIGON | ELECDA | 3-044147 | VIAL | BRAZO AC GALVANIZADO CURVO | CERRADA | 108
HERNAN CORTES | P3 | LUMINARIA | SODIO ALTA PRESION | 100 | 8 | HORMIGON | ELECDA | 3-013922 | VIAL | BRAZO CORTO AC GALVANIZADO | CERRADA | 392
FEDERICO ERRAZURIZ | P3 | LUMINARIA | SODIO ALTA PRESION | 100 | 8 | HORMIGON | ELECDA | 3-057295 | VIAL | BRAZO AC GALVANIZADO L150 | CERRADA | 0 |  | MEDIDOR SIN ACCESO | MEDIDOR SIN ACCESO
SALAR DE LA LUNA | P2 | LUMINARIA | SODIO ALTA PRESION | 150 | 8 | HORMIGON | ELECDA | M1-00020 | VIAL | BRAZO AC GALVANIZADO CURVO | CERRADA | 118
NORTE | P3 | LUMINARIA | SODIO ALTA PRESION | 100 | 8 | HORMIGON | ELECDA | 3-049429 | VIAL | BRAZO AC GALVANIZADO CURVO | CERRADA | 315
RAFAEL RAMIREZ | P2 | LUMINARIA | SODIO ALTA PRESION | 150 | 8 | HORMIGON | ELECDA | 3-044148 | VIAL | BRAZO AC GALVANIZADO CURVO | CERRADA | 108
6 ORIENTE | P3 | LUMINARIA | SODIO ALTA PRESION | 100 | 8 | HORMIGON | ELECDA | 3-023694 | VIAL | BRAZO AC GALVANIZADO L150 | CERRADA | 442
LATORRE | P1 | LUMINARIA | SODIO ALTA PRESION | 250 | 8 | HORMIGON | ELECDA | 3-036520 | VIAL | BRAZO CORTO AC GALVANIZADO | CERRADA | 392
CAMINO DEL PARQUE | P2 | LUMINARIA | SODIO ALTA PRESION | 150 | 8 | HORMIGON | ELECDA | 3-044444 | VIAL | BRAZO AC GALVANIZADO CURVO | CERRADA | 115
EL BAJO | P2 | LUMINARIA | SODIO ALTA PRESION | 150 | 8 | HORMIGON | ELECDA | 3-059184 | VIAL | BRAZO AC GALVANIZADO CURVO | CERRADA | 115 |  |  | MEDIDOR SIN ACCESO
FEDERICO ERRAZURIZ | P3 | LUMINARIA | SODIO ALTA PRESION | 100 | 8 | HORMIGON | ELECDA | M2-05835 | VIAL | BRAZO AC GALVANIZADO L150 | CERRADA | 214
PJE KAMAC | P3 | LUMINARIA | SODIO ALTA PRESION | 100 | 8 | HORMIGON | ELECDA | 3-053043 | VIAL | BRAZO LARGO AC GALVANIZADO | CERRADA | 333
QUETENA | P2 | LUMINARIA | SODIO ALTA PRESION | 150 | 8 | HORMIGON | ELECDA | 3-051127 | VIAL | BRAZO LARGO AC GALVANIZADO | CERRADA | 330
SALAR DE PAMPA BLANCA | P2 | LUMINARIA | SODIO ALTA PRESION | 150 | 8 | HORMIGON | ELECDA | 3-044177 | VIAL | BRAZO AC GALVANIZADO CURVO | CERRADA | 115
PROVINCIA DE CANTON ORIENTE | P3 | LUMINARIA | SODIO ALTA PRESION | 100 | 8 | HORMIGON | ELECDA | 3-049424 | VIAL | BRAZO AC GALVANIZADO CURVO | CERRADA | 315
PLAZA | P1 | LUMINARIA | SODIO ALTA PRESION | 250 | 7 | ACERO CONICO | MUNICIPAL | M1-00025-A | PLAZA | BRAZO AC GALVANIZADO CURVO | CERRADA | 0
PLAZA | P1 | LUMINARIA | SODIO ALTA PRESION | 250 | 7 | ACERO CONICO | MUNICIPAL | M1-00025-B | PLAZA | BRAZO AC GALVANIZADO RECTO PEAT | CERRADA | 0
PJE INTI WAKA | P3 | LUMINARIA | SODIO ALTA PRESION | 100 | 8 | HORMIGON | ELECDA | 3-053047 | VIAL | BRAZO LARGO AC GALVANIZADO | CERRADA | 333
IQUIQUE | P3 | LUMINARIA | SODIO ALTA PRESION | 100 | 8 | HORMIGON | ELECDA | 3-013893 | VIAL | BRAZO CORTO AC GALVANIZADO | CERRADA | 392
1 PONIENTE | P3 | LUMINARIA | SODIO ALTA PRESION | 100 | 8 | HORMIGON | ELECDA | 3-023578 | VIAL | BRAZO AC GALVANIZADO L150 | CERRADA | 436
2 PONIENTE | P3 | LUMINARIA | SODIO ALTA PRESION | 100 | 8 | HORMIGON | ELECDA | 3-023557 | VIAL | BRAZO AC GALVANIZADO L150 | CERRADA | 436
LOS CORRALES | P2 | LUMINARIA | SODIO ALTA PRESION | 150 | 8 | HORMIGON | ELECDA | 3-044441 | VIAL | BRAZO AC GALVANIZADO CURVO | CERRADA | 115
CAMINO DEL CERRO | P2 | LUMINARIA | SODIO ALTA PRESION | 150 | 8 | HORMIGON | ELECDA | 3-044387 | VIAL | BRAZO AC GALVANIZADO CURVO | CERRADA | 113 | MONOFASICO MECANICO | 4828096
OLLANTAY ORIENTE | P2 | LUMINARIA | SODIO ALTA PRESION | 150 | 8 | HORMIGON | ELECDA | 3-053652 | VIAL | BRAZO AC GALVANIZADO L400 | CERRADA | 313
COLO COLO ORIENTE | P2 | LUMINARIA | SODIO ALTA PRESION | 150 | 8 | HORMIGON | ELECDA | 3-051120 | VIAL | BRAZO LARGO AC GALVANIZADO | CERRADA | 327
TEMEN TIQUEN | P3 | LUMINARIA | SODIO ALTA PRESION | 100 | 8 | HORMIGON | ELECDA | 3-051130 | VIAL | BRAZO LARGO AC GALVANIZADO | CERRADA | 330
PJE RIO LOA | P3 | LUMINARIA | SODIO ALTA PRESION | 100 | 8 | HORMIGON | ELECDA | 3-051164 | VIAL | BRAZO LARGO AC GALVANIZADO | CERRADA | 330
FELIPE LILAYU COSME | P2 | LUMINARIA | SODIO ALTA PRESION | 150 | 8 | HORMIGON | ELECDA | 3-053649 | VIAL | BRAZO AC GALVANIZADO L400 | CERRADA | 313
PJE PALLA PONIENTE | P3 | LUMINARIA | SODIO ALTA PRESION | 100 | 8 | HORMIGON | ELECDA | 3-053638 | VIAL | BRAZO AC GALVANIZADO CURVO | CERRADA | 313
AV. DEL EJERCITO | P1 | LUMINARIA | SODIO ALTA PRESION | 250 | 8 | HORMIGON | ELECDA | 3-044056 | VIAL | BRAZO AC GALVANIZADO CURVO | CERRADA | 108
GUILLERMO CAVOUR | P2 | LUMINARIA | SODIO ALTA PRESION | 150 | 8 | HORMIGON | ELECDA | 3-053606 | VIAL | BRAZO AC GALVANIZADO L400 | CERRADA | 313
RAFAEL RAMIREZ | P2 | LUMINARIA | SODIO ALTA PRESION | 150 | 8 | HORMIGON | ELECDA | 3-044146 | VIAL | BRAZO AC GALVANIZADO CURVO | CERRADA | 108
HERNAN CORTES | P3 | LUMINARIA | SODIO ALTA PRESION | 100 | 8 | HORMIGON | ELECDA | 3-012683 | VIAL | BRAZO AC GALVANIZADO L150 | CERRADA | 390
TENIENTE MERINO | P1 | LUMINARIA | SODIO ALTA PRESION | 250 | 8 | HORMIGON | ELECDA | 3-023841 | VIAL | BRAZO CORTO AC GALVANIZADO | CERRADA | 108
AV. NUEVA PONIENTE | P3 | LUMINARIA | SODIO ALTA PRESION | 100 | 8 | HORMIGON | ELECDA | 3-052948 | VIAL | BRAZO AC GALVANIZADO L150 | CERRADA | 436
4 NORTE | P3 | LUMINARIA | SODIO ALTA PRESION | 100 | 8 | HORMIGON | ELECDA | 3-023886 | VIAL | BRAZO AC GALVANIZADO L150 | CERRADA | 442
1 ORIENTE | P3 | LUMINARIA | SODIO ALTA PRESION | 100 | 8 | HORMIGON | ELECDA | 3-023971 | VIAL | BRAZO LARGO AC GALVANIZADO | CERRADA | 437
AUKARA ORIENTE | P3 | LUMINARIA | SODIO ALTA PRESION | 100 | 8 | HORMIGON | ELECDA | 3-049460 | VIAL | BRAZO AC GALVANIZADO CURVO | CERRADA | 317
PALLA ORIENTE | P3 | LUMINARIA | SODIO ALTA PRESION | 100 | 8 | HORMIGON | ELECDA | 3-053635 | VIAL | BRAZO AC GALVANIZADO L400 | CERRADA | 313
5 NORTE | P3 | LUMINARIA | SODIO ALTA PRESION | 100 | 8 | HORMIGON | ELECDA | 3-023884 | VIAL | BRAZO AC GALVANIZADO L150 | CERRADA | 442
PUCON | P3 | LUMINARIA | SODIO ALTA PRESION | 100 | 8 | HORMIGON | ELECDA | 3-049413 | VIAL | BRAZO AC GALVANIZADO CURVO | CERRADA | 317
HERNAN CORTES | P3 | LUMINARIA | SODIO ALTA PRESION | 100 | 8 | HORMIGON | ELECDA | 3-013921 | VIAL | BRAZO CORTO AC GALVANIZADO | CERRADA | 392
AUKARA ORIENTE | P3 | LUMINARIA | SODIO ALTA PRESION | 100 | 8 | HORMIGON | ELECDA | 3-049457 | VIAL | BRAZO AC GALVANIZADO CURVO | CERRADA | 317
FEDERICO ERRAZURIZ | P3 | LUMINARIA | SODIO ALTA PRESION | 100 | 8 | HORMIGON | ELECDA | 3-053656 | VIAL | BRAZO AC GALVANIZADO L400 | CERRADA | 313
KOLKE PLATA | P2 | LUMINARIA | SODIO ALTA PRESION | 150 | 8 | HORMIGON | ELECDA | 3-053630 | VIAL | BRAZO AC GALVANIZADO CURVO | CERRADA | 313
VENEZUELA | P3 | LUMINARIA | SODIO ALTA PRESION | 100 | 8 | HORMIGON | ELECDA | 3-012764 | VIAL | BRAZO AC GALVANIZADO L150 | CERRADA | 264
GRANADEROS | P1 | LUMINARIA | SODIO ALTA PRESION | 400 | 8 | HORMIGON | ELECDA | 3-036002-A | VIAL | BRAZO AC GALVANIZADO L400 | CERRADA | 391
GRANADEROS | P3 | LUMINARIA | SODIO ALTA PRESION | 100 | 5 | HORMIGON | ELECDA | 3-036002-B | PEATONAL | BRAZO AC GALVANIZADO RECTO PEAT | CERRADA | 391
FEDERICO ERRAZURIZ | P3 | LUMINARIA | SODIO ALTA PRESION | 100 | 8 | HORMIGON | ELECDA | 3-012600 | VIAL | BRAZO AC GALVANIZADO L150 | CERRADA | 214
FEDERICO ERRAZURIZ | P3 | LUMINARIA | SODIO ALTA PRESION | 100 | 8 | HORMIGON | ELECDA | 3-053657 | VIAL | BRAZO AC GALVANIZADO L400 | CERRADA | 313
FEDERICO ERRAZURIZ | P3 | LUMINARIA | SODIO ALTA PRESION | 100 | 8 | HORMIGON | ELECDA | 3-041070 | VIAL | BRAZO AC GALVANIZADO CURVO | CERRADA | 318
BELISARIO RIQUELME | P2 | LUMINARIA | SODIO ALTA PRESION | 150 | 8 | HORMIGON | ELECDA | 3-044135 | VIAL | BRAZO AC GALVANIZADO CURVO | CERRADA | 108
FEDERICO ERRAZURIZ SUR | P3 | LUMINARIA | SODIO ALTA PRESION | 100 | 8 | HORMIGON | ELECDA | 3-053658 | VIAL | BRAZO AC GALVANIZADO CURVO | CERRADA | 313
RAFAEL RAMIREZ | P2 | LUMINARIA | SODIO ALTA PRESION | 150 | 8 | HORMIGON | ELECDA | 3-044149 | VIAL | BRAZO AC GALVANIZADO CURVO | CERRADA | 108
4 ORIENTE | P3 | LUMINARIA | SODIO ALTA PRESION | 100 | 8 | HORMIGON | ELECDA | 3-023925 | VIAL | BRAZO AC GALVANIZADO L150 | CERRADA | 442
1 PONIENTE | P3 | LUMINARIA | SODIO ALTA PRESION | 100 | 8 | HORMIGON | ELECDA | 3-023579 | VIAL | BRAZO AC GALVANIZADO L150 | CERRADA | 436
VIA PARQUE PONIENTE | P1 | LUMINARIA | SODIO ALTA PRESION | 250 | 8 | ACERO CONICO | ELECDA | M1-00291-A | VIAL | BRAZO AC GALVANIZADO CURVO | CERRADA | 0
VIA PARQUE PONIENTE | P3 | LUMINARIA | SODIO ALTA PRESION | 100 | 5 | ACERO CONICO | ELECDA | M1-00291-B | PEATONAL | BRAZO AC GALVANIZADO RECTO PEAT | CERRADA | 0
FEDERICO ERRAZURIZ SUR | P3 | LUMINARIA | SODIO ALTA PRESION | 100 | 8 | HORMIGON | ELECDA | 3-053659 | VIAL | BRAZO AC GALVANIZADO CURVO | CERRADA | 313
GRANADEROS | P1 | LUMINARIA | SODIO ALTA PRESION | 400 | 8 | HORMIGON | ELECDA | M1-00280 | VIAL | BRAZO LARGO AC GALVANIZADO | CERRADA | 392
HUMBERSTONE | P3 | LUMINARIA | SODIO ALTA PRESION | 100 | 8 | HORMIGON | ELECDA | 3-051170 | VIAL | BRAZO LARGO AC GALVANIZADO | CERRADA | 330
NORTE | P3 | LUMINARIA | SODIO ALTA PRESION | 100 | 8 | HORMIGON | ELECDA | 3-049427 | VIAL | BRAZO AC GALVANIZADO CURVO | CERRADA | 315
NORTE | P3 | LUMINARIA | SODIO ALTA PRESION | 100 | 8 | HORMIGON | ELECDA | 3-049426 | VIAL | BRAZO AC GALVANIZADO CURVO | CERRADA | 315
RUPANCO | P2 | LUMINARIA | SODIO ALTA PRESION | 150 | 8 | HORMIGON | ELECDA | 3-049437 | VIAL | BRAZO AC GALVANIZADO L400 | CERRADA | 315
AV. ARGENTINA | P1 | LUMINARIA | SODIO ALTA PRESION | 250 | 8 | HORMIGON | ELECDA | 3-036005 | VIAL | BRAZO CORTO AC GALVANIZADO | CERRADA | 390
4 NORTE | P3 | LUMINARIA | SODIO ALTA PRESION | 100 | 8 | HORMIGON | ELECDA | 3-023887 | VIAL | BRAZO AC GALVANIZADO L150 | CERRADA | 442
SUR | P3 | LUMINARIA | SODIO ALTA PRESION | 100 | 8 | HORMIGON | ELECDA | 3-054694 | VIAL | BRAZO AC GALVANIZADO L400 | CERRADA | 315
HERNAN CORTES | P3 | LUMINARIA | SODIO ALTA PRESION | 100 | 8 | HORMIGON | ELECDA | 3-012684 | VIAL | BRAZO AC GALVANIZADO L150 | CERRADA | 390 |  | MEDIDOR SIN ACCESO | MEDIDOR SIN ACCESO
SUR | P3 | LUMINARIA | SODIO ALTA PRESION | 100 | 8 | HORMIGON | ELECDA | 3-054693 | VIAL | BRAZO AC GALVANIZADO L400 | CERRADA | 315
PLAZA | P3 | LUMINARIA | SODIO ALTA PRESION | 100 | 8 | HORMIGON | ELECDA | 3-023883 | PLAZA | BRAZO LARGO AC GALVANIZADO | CERRADA | 442
SUR | P3 | LUMINARIA | SODIO ALTA PRESION | 100 | 8 | HORMIGON | ELECDA | 3-054695 | VIAL | BRAZO AC GALVANIZADO L400 | CERRADA | 315
FEDERICO ERRAZURIZ | P3 | LUMINARIA | SODIO ALTA PRESION | 100 | 8 | HORMIGON | ELECDA | 3-041064 | VIAL | BRAZO AC GALVANIZADO CURVO | CERRADA | 318
LAS PIRCAS | P2 | LUMINARIA | SODIO ALTA PRESION | 150 | 8 | HORMIGON | ELECDA | 3-044431 | VIAL | BRAZO AC GALVANIZADO CURVO | CERRADA | 114
NUEVA ORIENTE | P3 | LUMINARIA | SODIO ALTA PRESION | 100 | 8 | HORMIGON | ELECDA | 3-058121 | VIAL | BRAZO AC GALVANIZADO L150 | CERRADA | 437
FEDERICO ERRAZURIZ | P3 | LUMINARIA | SODIO ALTA PRESION | 100 | 8 | HORMIGON | ELECDA | 3-041075 | VIAL | BRAZO AC GALVANIZADO CURVO | CERRADA | 318
PLAZA | P1 | LUMINARIA | SODIO ALTA PRESION | 250 | 9 | ACERO CONICO | ELECDA | M1-00946-A | PLAZA | BRAZO AC GALVANIZADO RECTO PEAT | CERRADA | 442
PLAZA | P1 | LUMINARIA | SODIO ALTA PRESION | 250 | 9 | ACERO CONICO | ELECDA | M1-00946-B | PLAZA | BRAZO AC GALVANIZADO RECTO PEAT | CERRADA | 442
PLAZA | P1 | LUMINARIA | SODIO ALTA PRESION | 250 | 9 | ACERO CONICO | ELECDA | M1-00946-C | PLAZA | BRAZO AC GALVANIZADO RECTO PEAT | CERRADA | 442
AUKARA ORIENTE | P3 | LUMINARIA | SODIO ALTA PRESION | 100 | 8 | HORMIGON | ELECDA | 3-049458 | VIAL | BRAZO AC GALVANIZADO CURVO | CERRADA | 0
FEDERICO ERRAZURIZ | P3 | LUMINARIA | SODIO ALTA PRESION | 100 | 8 | HORMIGON | ELECDA | 3-012601 | VIAL | BRAZO AC GALVANIZADO L150 | CERRADA | 214
PARAGUAY | P3 | LUMINARIA | SODIO ALTA PRESION | 100 | 8 | HORMIGON | ELECDA | M2-05852 | VIAL | BRAZO AC GALVANIZADO L150 | CERRADA | 212
PLAZA | P1 | LUMINARIA | SODIO ALTA PRESION | 250 | 7 | ACERO CONICO | MUNICIPAL | M1-00024-A | PLAZA | BRAZO AC GALVANIZADO CURVO | CERRADA | 0
PLAZA | P1 | LUMINARIA | SODIO ALTA PRESION | 250 | 7 | ACERO CONICO | MUNICIPAL | M1-00024-B | PLAZA | BRAZO AC GALVANIZADO CURVO | CERRADA | 0
AUKARA ORIENTE | P3 | LUMINARIA | SODIO ALTA PRESION | 100 | 8 | HORMIGON | ELECDA | 3-049459 | VIAL | BRAZO AC GALVANIZADO CURVO | CERRADA | 317
AWANA TELAR | P2 | LUMINARIA | SODIO ALTA PRESION | 150 | 8 | HORMIGON | ELECDA | 3-059304 | VIAL | BRAZO AC GALVANIZADO CURVO | CERRADA | 313
6 NORTE | P3 | LUMINARIA | SODIO ALTA PRESION | 100 | 8 | HORMIGON | ELECDA | 3-023580 | VIAL | BRAZO AC GALVANIZADO L150 | CERRADA | 436
COLONIA | P3 | LUMINARIA | SODIO ALTA PRESION | 100 | 8 | HORMIGON | ELECDA | 3-053039 | VIAL | BRAZO AC GALVANIZADO L400 | CERRADA | 333
HERNAN CORTEZ | P3 | LUMINARIA | SODIO ALTA PRESION | 100 | 8 | HORMIGON | ELECDA | 3-013920 | VIAL | BRAZO CORTO AC GALVANIZADO | CERRADA | 392
PJE KAMAC | P3 | LUMINARIA | SODIO ALTA PRESION | 100 | 8 | HORMIGON | ELECDA | 3-053044 | VIAL | BRAZO LARGO AC GALVANIZADO | CERRADA | 333
PLAZA | P1 | LUMINARIA | SODIO ALTA PRESION | 250 | 8 | ACERO CONICO | MUNICIPAL | M1-00009-A | PLAZA | BRAZO AC GALVANIZADO RECTO PEAT | CERRADA | 0 |  |  | MICA QUEBRADA
PLAZA | P1 | LUMINARIA | SODIO ALTA PRESION | 250 | 8 | ACERO CONICO | MUNICIPAL | M1-00009-B | PLAZA | BRAZO AC GALVANIZADO RECTO PEAT | CERRADA | 0
VIA PARQUE ORIENTE | P2 | LUMINARIA | SODIO ALTA PRESION | 150 | 8 | HORMIGON | ELECDA | M1-00098 | VIAL | BRAZO AC GALVANIZADO L125 | CERRADA | 398
RAFAEL RAMIREZ | P2 | LUMINARIA | SODIO ALTA PRESION | 150 | 8 | HORMIGON | ELECDA | 3-044145 | VIAL | BRAZO AC GALVANIZADO CURVO | CERRADA | 108
HAMBURGO | P3 | LUMINARIA | SODIO ALTA PRESION | 100 | 8 | HORMIGON | ELECDA | M2-05836 | VIAL | BRAZO AC GALVANIZADO L150 | CERRADA | 214
PJE CERRITOS BAYOS | P2 | LUMINARIA | SODIO ALTA PRESION | 150 | 8 | HORMIGON | ELECDA | 3-044401 | VIAL | BRAZO AC GALVANIZADO CURVO | CERRADA | 113
4 NORTE | P3 | LUMINARIA | SODIO ALTA PRESION | 100 | 8 | HORMIGON | ELECDA | 3-040497 | VIAL | BRAZO AC GALVANIZADO L150 | CERRADA | 442
ROMILIO CONCHA | P3 | LUMINARIA | SODIO ALTA PRESION | 100 | 8 | HORMIGON | ELECDA | 3-023975 | VIAL | BRAZO LARGO AC GALVANIZADO | CERRADA | 437
ARAUCO | P3 | LUMINARIA | SODIO ALTA PRESION | 100 | 8 | HORMIGON | ELECDA | 3-049447 | VIAL | BRAZO AC GALVANIZADO CURVO | CERRADA | 318 | MONOFASICO ELECTRONICO | 07079659
MEXICO | P3 | LUMINARIA | SODIO ALTA PRESION | 100 | 8 | HORMIGON | ELECDA | 3-012728 | VIAL | BRAZO AC GALVANIZADO L150 | CERRADA | 265
AV. GRECIA | P1 | LUMINARIA | SODIO ALTA PRESION | 400 | 8 | HORMIGON | ELECDA | 3-055753 | VIAL | BRAZO AC GALVANIZADO CURVO | CERRADA | 213
CONCEPCION | P3 | LUMINARIA | SODIO ALTA PRESION | 100 | 8 | HORMIGON | ELECDA | 3-013913 | VIAL | BRAZO CORTO AC GALVANIZADO | CERRADA | 392
HERNAN CORTES | P3 | LUMINARIA | SODIO ALTA PRESION | 100 | 8 | HORMIGON | ELECDA | 3-056457 | VIAL | BRAZO AC GALVANIZADO L150 | CERRADA | 390
COLOMBIA | P2 | LUMINARIA | SODIO ALTA PRESION | 150 | 8 | HORMIGON | ELECDA | 3-012745 | VIAL | BRAZO AC GALVANIZADO L400 | CERRADA | 263
RAFAEL RAMIREZ | P2 | LUMINARIA | SODIO ALTA PRESION | 150 | 8 | HORMIGON | ELECDA | 3-044150 | VIAL | BRAZO AC GALVANIZADO CURVO | CERRADA | 108
6 NORTE | P3 | LUMINARIA | SODIO ALTA PRESION | 100 | 8 | HORMIGON | ELECDA | 3-023981 | VIAL | BRAZO LARGO AC GALVANIZADO | CERRADA | 437
CAMINO DEL PARQUE | P2 | LUMINARIA | SODIO ALTA PRESION | 150 | 8 | HORMIGON | ELECDA | M1-00021 | VIAL | BRAZO AC GALVANIZADO CURVO | CERRADA | 115
QUETANA PONIENTE | P2 | LUMINARIA | SODIO ALTA PRESION | 150 | 8 | HORMIGON | ELECDA | 3-051118 | VIAL | BRAZO LARGO AC GALVANIZADO | CERRADA | 327
HERNAN CORTEZ | P3 | LUMINARIA | SODIO ALTA PRESION | 100 | 8 | HORMIGON | ELECDA | 3-013919 | VIAL | BRAZO CORTO AC GALVANIZADO | CERRADA | 392
2 ORIENTE | P3 | LUMINARIA | SODIO ALTA PRESION | 100 | 8 | HORMIGON | ELECDA | M1-00950 | VIAL | BRAZO LARGO AC GALVANIZADO | CERRADA | 437
OLLANTAY | P2 | LUMINARIA | SODIO ALTA PRESION | 150 | 8 | HORMIGON | ELECDA | 3-053648 | VIAL | BRAZO AC GALVANIZADO L400 | CERRADA | 313
QUETANA ORIENTE | P2 | LUMINARIA | SODIO ALTA PRESION | 150 | 8 | HORMIGON | ELECDA | 3-051133 | VIAL | BRAZO LARGO AC GALVANIZADO | CERRADA | 330
PJE INTI HUACA | P3 | LUMINARIA | SODIO ALTA PRESION | 100 | 8 | HORMIGON | ELECDA | 3-053048 | VIAL | BRAZO LARGO AC GALVANIZADO | CERRADA | 333
ARAUCO | P3 | LUMINARIA | SODIO ALTA PRESION | 100 | 8 | HORMIGON | ELECDA | 3-041081 | VIAL | BRAZO AC GALVANIZADO CURVO | CERRADA | 318
4 NORTE | P3 | LUMINARIA | SODIO ALTA PRESION | 100 | 8 | HORMIGON | ELECDA | 3-023889 | VIAL | BRAZO AC GALVANIZADO L150 | CERRADA | 442
KUSI HAYLA | P3 | LUMINARIA | SODIO ALTA PRESION | 100 | 8 | HORMIGON | ELECDA | 3-051117 | VIAL | BRAZO LARGO AC GALVANIZADO | CERRADA | 327
PLAZA | P1 | LUMINARIA | SODIO ALTA PRESION | 250 | 7 | ACERO CONICO | MUNICIPAL | M1-00026-A | PLAZA | BRAZO AC GALVANIZADO RECTO PEAT | CERRADA | 0
PLAZA | P1 | LUMINARIA | SODIO ALTA PRESION | 250 | 7 | ACERO CONICO | MUNICIPAL | M1-00026-B | PLAZA | BRAZO AC GALVANIZADO RECTO PEAT | CERRADA | 0
KUSI HAYLA | P3 | LUMINARIA | SODIO ALTA PRESION | 100 | 8 | HORMIGON | ELECDA | 3-051116 | VIAL | BRAZO LARGO AC GALVANIZADO | CERRADA | 327
KUSI HAYLA | P3 | LUMINARIA | SODIO ALTA PRESION | 100 | 8 | HORMIGON | ELECDA | 3-051115 | VIAL | BRAZO LARGO AC GALVANIZADO | CERRADA | 327
HERNAN CORTES | P3 | LUMINARIA | SODIO ALTA PRESION | 100 | 8 | HORMIGON | ELECDA | 3-012687 | VIAL | BRAZO AC GALVANIZADO L150 | CERRADA | 264
FEDERICO ERRAZURIZ | P1 | LUMINARIA | SODIO ALTA PRESION | 400 | 7 | HORMIGON | ELECDA | 3-054696-A | VIAL | BRAZO CORTO AC GALVANIZADO | CERRADA | 315
FEDERICO ERRAZURIZ | P2 | LUMINARIA | SODIO ALTA PRESION | 150 | 8 | HORMIGON | ELECDA | 3-054696-B | VIAL | BRAZO AC GALVANIZADO L400 | CERRADA | 315
BALMACEDA | P1 | LUMINARIA | SODIO ALTA PRESION | 400 | 8 | HORMIGON | ELECDA | 3-031414 | VIAL | BRAZO AC GALVANIZADO L400 | CERRADA | 428
PLAZA | P1 | LUMINARIA | SODIO ALTA PRESION | 250 | 9 | ACERO CONICO | ELECDA | 3-042246-A | PLAZA | BRAZO AC GALVANIZADO RECTO PEAT | CERRADA | 441
PLAZA | P1 | LUMINARIA | SODIO ALTA PRESION | 250 | 9 | ACERO CONICO | ELECDA | 3-042246-B | PLAZA | BRAZO AC GALVANIZADO RECTO PEAT | CERRADA | 441
PLAZA | P1 | LUMINARIA | SODIO ALTA PRESION | 250 | 9 | ACERO CONICO | ELECDA | 3-042246-C | PLAZA | BRAZO AC GALVANIZADO RECTO PEAT | CERRADA | 441
3 PONIENTE | P3 | LUMINARIA | SODIO ALTA PRESION | 100 | 8 | HORMIGON | ELECDA | 3-023575 | VIAL | BRAZO AC GALVANIZADO L150 | CERRADA | 436
6 NORTE | P3 | LUMINARIA | SODIO ALTA PRESION | 100 | 8 | HORMIGON | ELECDA | 3-023980 | VIAL | BRAZO LARGO AC GALVANIZADO | CERRADA | 437
6 ORIENTE | P3 | LUMINARIA | SODIO ALTA PRESION | 100 | 8 | HORMIGON | ELECDA | 3-023893 | VIAL | BRAZO AC GALVANIZADO L150 | CERRADA | 441
GUILLERMO CAVOUR | P2 | LUMINARIA | SODIO ALTA PRESION | 150 | 8 | HORMIGON | ELECDA | 3-053607 | VIAL | BRAZO AC GALVANIZADO L400 | CERRADA | 313
FRANKFURT | P3 | LUMINARIA | SODIO ALTA PRESION | 100 | 8 | HORMIGON | ELECDA | 3-012612 | VIAL | BRAZO AC GALVANIZADO L150 | CERRADA | 214
LA ARBOLEDA | P2 | LUMINARIA | SODIO ALTA PRESION | 150 | 8 | HORMIGON | ELECDA | 3-044435 | VIAL | BRAZO AC GALVANIZADO CURVO | CERRADA | 114
PJE TOKO LLAMA | P3 | LUMINARIA | SODIO ALTA PRESION | 100 | 8 | HORMIGON | ELECDA | 3-051165 | VIAL | BRAZO LARGO AC GALVANIZADO | CERRADA | 330
TAMEN TIQUEN | P3 | LUMINARIA | SODIO ALTA PRESION | 100 | 8 | HORMIGON | ELECDA | 3-051131 | VIAL | BRAZO LARGO AC GALVANIZADO | CERRADA | 330
PALLA ORIENTE | P3 | LUMINARIA | SODIO ALTA PRESION | 100 | 8 | HORMIGON | ELECDA | 3-053634 | VIAL | BRAZO AC GALVANIZADO CURVO | CERRADA | 313
HUMBERSTONE | P3 | LUMINARIA | SODIO ALTA PRESION | 100 | 8 | HORMIGON | ELECDA | 3-055775-A | VIAL | BRAZO LARGO AC GALVANIZADO | CERRADA | 330
HUMBERSTONE | P3 | LUMINARIA | SODIO ALTA PRESION | 100 | 8 | HORMIGON | ELECDA | 3-055775-B | VIAL | BRAZO LARGO AC GALVANIZADO | CERRADA | 330
COLO COLO ORIENTE | P2 | LUMINARIA | SODIO ALTA PRESION | 150 | 8 | HORMIGON | ELECDA | 3-051114 | VIAL | BRAZO LARGO AC GALVANIZADO | CERRADA | 327
PJE PALLA PONIENTE | P3 | LUMINARIA | SODIO ALTA PRESION | 100 | 8 | HORMIGON | ELECDA | 3-053639 | VIAL | BRAZO AC GALVANIZADO CURVO | CERRADA | 313
KOLKE PLATA | P2 | LUMINARIA | SODIO ALTA PRESION | 150 | 8 | HORMIGON | ELECDA | 3-053631 | VIAL | BRAZO AC GALVANIZADO CURVO | CERRADA | 313
HERNAN CORTEZ | P3 | LUMINARIA | SODIO ALTA PRESION | 100 | 8 | HORMIGON | ELECDA | 3-013918 | VIAL | BRAZO CORTO AC GALVANIZADO | CERRADA | 392
RAFAEL RAMIREZ | P1 | LUMINARIA | SODIO ALTA PRESION | 250 | 10 | ACERO CONICO | MUNICIPAL | M3-10150-A | PLAZA | BRAZO AC GALVANIZADO RECTO PEAT | CERRADA | 0
RAFAEL RAMIREZ | P1 | LUMINARIA | SODIO ALTA PRESION | 250 | 10 | ACERO CONICO | MUNICIPAL | M3-10150-B | PLAZA | BRAZO AC GALVANIZADO RECTO PEAT | CERRADA | 0
CAMINO DE AGUA | P2 | LUMINARIA | SODIO ALTA PRESION | 150 | 8 | HORMIGON | ELECDA | 3-044388 | VIAL | BRAZO AC GALVANIZADO CURVO | CERRADA | 113
6 NORTE | P3 | LUMINARIA | SODIO ALTA PRESION | 100 | 8 | HORMIGON | ELECDA | M1-00949 | VIAL | BRAZO LARGO AC GALVANIZADO | CERRADA | 437
COSTA RICA | P3 | LUMINARIA | SODIO ALTA PRESION | 100 | 8 | HORMIGON | ELECDA | 3-032199 | VIAL | BRAZO AC GALVANIZADO L150 | CERRADA | 390
AWANA TELAR | P2 | LUMINARIA | SODIO ALTA PRESION | 150 | 8 | HORMIGON | ELECDA | 3-059305 | VIAL | BRAZO AC GALVANIZADO CURVO | CERRADA | 313
RUPANCO | P2 | LUMINARIA | SODIO ALTA PRESION | 150 | 8 | HORMIGON | ELECDA | 3-049438 | VIAL | BRAZO AC GALVANIZADO L400 | CERRADA | 315
ORIENTE | P3 | LUMINARIA | SODIO ALTA PRESION | 100 | 8 | HORMIGON | ELECDA | 3-053653 | VIAL | BRAZO AC GALVANIZADO L400 | CERRADA | 313
SALAR DE PAMPA BLANCA | P2 | LUMINARIA | SODIO ALTA PRESION | 150 | 8 | HORMIGON | ELECDA | 3-044173 | VIAL | BRAZO AC GALVANIZADO CURVO | CERRADA | 114
HERNAN CORTES | P3 | LUMINARIA | SODIO ALTA PRESION | 100 | 8 | HORMIGON | ELECDA | 3-012715 | VIAL | BRAZO AC GALVANIZADO L150 | CERRADA | 264
CAMINO DEL PARQUE | P2 | LUMINARIA | SODIO ALTA PRESION | 150 | 8 | HORMIGON | ELECDA | 3-044439 | VIAL | BRAZO AC GALVANIZADO CURVO | CERRADA | 115 | MONOFASICO ELECTROMECANICO | 12021110
1 ORIENTE | P3 | LUMINARIA | SODIO ALTA PRESION | 100 | 8 | HORMIGON | ELECDA | 3-023970 | VIAL | BRAZO LARGO AC GALVANIZADO | CERRADA | 437
FREI BONN | P3 | LUMINARIA | SODIO ALTA PRESION | 100 | 8 | HORMIGON | ELECDA | M2-05834 | VIAL | BRAZO AC GALVANIZADO L150 | CERRADA | 214
PLAZA | P1 | LUMINARIA | SODIO ALTA PRESION | 250 | 8 | ACERO CONICO | MUNICIPAL | M1-00008-A | PLAZA | BRAZO AC GALVANIZADO RECTO PEAT | CERRADA | 0
PLAZA | P1 | LUMINARIA | SODIO ALTA PRESION | 250 | 8 | ACERO CONICO | MUNICIPAL | M1-00008-B | PLAZA | BRAZO AC GALVANIZADO RECTO PEAT | CERRADA | 0
PLAZA | P1 | LUMINARIA | SODIO ALTA PRESION | 250 | 7 | ACERO CONICO | MUNICIPAL | M1-00023-A | PLAZA | BRAZO AC GALVANIZADO CURVO | CERRADA | 0
PLAZA | P1 | LUMINARIA | SODIO ALTA PRESION | 250 | 7 | ACERO CONICO | MUNICIPAL | M1-00023-B | PLAZA | BRAZO AC GALVANIZADO CURVO | CERRADA | 0
RAMON FREIRE | P3 | LUMINARIA | SODIO ALTA PRESION | 100 | 8 | HORMIGON | ELECDA | 3-013897 | VIAL | BRAZO CORTO AC GALVANIZADO | CERRADA | 392
NUEVA ORIENTE | P3 | LUMINARIA | SODIO ALTA PRESION | 100 | 8 | HORMIGON | ELECDA | 3-023931 | VIAL | BRAZO AC GALVANIZADO L150 | CERRADA | 437
PJE GAZEBO | P2 | LUMINARIA | SODIO ALTA PRESION | 150 | 8 | HORMIGON | ELECDA | 3-044428 | VIAL | BRAZO AC GALVANIZADO CURVO | CERRADA | 114
COLONIA | P3 | LUMINARIA | SODIO ALTA PRESION | 100 | 8 | HORMIGON | ELECDA | 3-053038 | VIAL | BRAZO AC GALVANIZADO L400 | CERRADA | 333
AV. DEL EJERCITO | P1 | LUMINARIA | SODIO ALTA PRESION | 250 | 8 | HORMIGON | ELECDA | 3-044055 | VIAL | BRAZO AC GALVANIZADO CURVO | CERRADA | 108
AV. NUEVA | P3 | LUMINARIA | SODIO ALTA PRESION | 100 | 8 | HORMIGON | ELECDA | 3-055727 | VIAL | BRAZO AC GALVANIZADO L150 | CERRADA | 442
FEDERICO ERRAZURIZ | P2 | LUMINARIA | SODIO ALTA PRESION | 150 | 8 | HORMIGON | ELECDA | 3-055554 | VIAL | BRAZO AC GALVANIZADO L400 | CERRADA | 0
6 NORTE | P3 | LUMINARIA | SODIO ALTA PRESION | 100 | 8 | HORMIGON | ELECDA | 3-023915 | VIAL | BRAZO AC GALVANIZADO L150 | CERRADA | 442
PUCON | P3 | LUMINARIA | SODIO ALTA PRESION | 100 | 8 | HORMIGON | ELECDA | 3-049412 | VIAL | BRAZO AC GALVANIZADO CURVO | CERRADA | 317
FEDERICO ERRAZURIZ | P2 | LUMINARIA | SODIO ALTA PRESION | 150 | 8 | HORMIGON | ELECDA | 3-055553 | VIAL | BRAZO AC GALVANIZADO L400 | CERRADA | 0
6 NORTE | P3 | LUMINARIA | SODIO ALTA PRESION | 100 | 8 | HORMIGON | ELECDA | 3-023912 | VIAL | BRAZO AC GALVANIZADO L150 | CERRADA | 441 |  | MEDIDOR SIN ACCESO | MEDIDOR SIN ACCESO
FEDERICO ERRAZURIZ | P2 | LUMINARIA | SODIO ALTA PRESION | 150 | 8 | HORMIGON | ELECDA | 3-055552 | VIAL | BRAZO AC GALVANIZADO L400 | CERRADA | 0
BELISARIO RIQUELME | P2 | LUMINARIA | SODIO ALTA PRESION | 150 | 8 | HORMIGON | ELECDA | 3-044134 | VIAL | BRAZO AC GALVANIZADO CURVO | CERRADA | 108
6 NORTE | P3 | LUMINARIA | SODIO ALTA PRESION | 100 | 8 | HORMIGON | ELECDA | 3-023977 | VIAL | BRAZO LARGO AC GALVANIZADO | CERRADA | 442 |  | MEDIDOR SIN ACCESO | MEDIDOR SIN ACCESO
7 NORTE | P3 | LUMINARIA | SODIO ALTA PRESION | 100 | 8 | HORMIGON | ELECDA | 3-023559 | VIAL | BRAZO AC GALVANIZADO L150 | CERRADA | 436
FEDERICO ERRAZURIZ | P2 | LUMINARIA | SODIO ALTA PRESION | 150 | 8 | HORMIGON | ELECDA | 3-055551 | VIAL | BRAZO AC GALVANIZADO L400 | CERRADA | 0
VIA PARQUE PONIENTE | P1 | LUMINARIA | SODIO ALTA PRESION | 250 | 8 | ACERO CONICO | ELECDA | M1-00141-A | VIAL | BRAZO AC GALVANIZADO CURVO | CERRADA | 0
VIA PARQUE PONIENTE | P3 | LUMINARIA | SODIO ALTA PRESION | 100 | 5 | ACERO CONICO | ELECDA | M1-00141-B | PEATONAL | BRAZO AC GALVANIZADO RECTO PEAT | CERRADA | 0 |  |  | MICA QUEBRADA
SALAR DE LA LUNA | P2 | LUMINARIA | SODIO ALTA PRESION | 150 | 8 | HORMIGON | ELECDA | 3-044394 | VIAL | BRAZO AC GALVANIZADO CURVO | CERRADA | 118
FEDERICO ERRAZURIZ | P2 | LUMINARIA | SODIO ALTA PRESION | 150 | 8 | HORMIGON | ELECDA | 3-055550 | VIAL | BRAZO AC GALVANIZADO L400 | CERRADA | 0
FEDERICO ERRAZURIZ | P3 | LUMINARIA | SODIO ALTA PRESION | 100 | 8 | HORMIGON | ELECDA | 3-041065 | VIAL | BRAZO AC GALVANIZADO CURVO | CERRADA | 318
HERNAN CORTES | P3 | LUMINARIA | SODIO ALTA PRESION | 100 | 8 | HORMIGON | ELECDA | 3-012716 | VIAL | BRAZO AC GALVANIZADO L150 | CERRADA | 264
BERLIN | P3 | LUMINARIA | SODIO ALTA PRESION | 100 | 8 | HORMIGON | ELECDA | M2-05844 | VIAL | BRAZO AC GALVANIZADO L150 | CERRADA | 214 |  | MEDIDOR SIN ACCESO | MEDIDOR SIN ACCESO
EL BAJO | P2 | LUMINARIA | SODIO ALTA PRESION | 150 | 8 | HORMIGON | ELECDA | 3-059183 | VIAL | BRAZO AC GALVANIZADO CURVO | CERRADA | 114
GRANADEROS | P1 | LUMINARIA | SODIO ALTA PRESION | 400 | 8 | HORMIGON | ELECDA | 3-036001-A | VIAL | BRAZO AC GALVANIZADO L400 | CERRADA | 391
GRANADEROS | P3 | LUMINARIA | SODIO ALTA PRESION | 100 | 5 | HORMIGON | ELECDA | 3-036001-B | PEATONAL | BRAZO AC GALVANIZADO RECTO PEAT | CERRADA | 391
LATORRE | P1 | LUMINARIA | SODIO ALTA PRESION | 250 | 8 | HORMIGON | ELECDA | 3-054036 | VIAL | BRAZO CORTO AC GALVANIZADO | CERRADA | 392
PJE KURO | P2 | LUMINARIA | SODIO ALTA PRESION | 150 | 8 | HORMIGON | ELECDA | 3-044174 | VIAL | BRAZO AC GALVANIZADO CURVO | CERRADA | 114
IQUIQUE | P3 | LUMINARIA | SODIO ALTA PRESION | 100 | 8 | HORMIGON | ELECDA | 3-013891 | VIAL | BRAZO CORTO AC GALVANIZADO | CERRADA | 392 |  | MEDIDOR SIN ACCESO | MEDIDOR SIN ACCESO
RAFAEL RAMIREZ |  | LUMINARIA | SODIO ALTA PRESION | 250 | 10 | ACERO CONICO | MUNICIPAL | M3-10149-A | PLAZA | BRAZO AC GALVANIZADO RECTO PEAT | PROYECTOR | 0
RAFAEL RAMIREZ |  | LUMINARIA | SODIO ALTA PRESION | 250 | 10 | ACERO CONICO | MUNICIPAL | M3-10149-B | PLAZA | BRAZO AC GALVANIZADO RECTO PEAT | PROYECTOR | 0
ARAUCO | P3 | LUMINARIA | SODIO ALTA PRESION | 100 | 8 | HORMIGON | ELECDA | 3-055807 | VIAL | BRAZO AC GALVANIZADO CURVO | CERRADA | 318
2 PONIENTE | P3 | LUMINARIA | SODIO ALTA PRESION | 100 | 8 | HORMIGON | ELECDA | 3-023558 | VIAL | BRAZO AC GALVANIZADO L150 | CERRADA | 436
7 NORTE | P3 | LUMINARIA | SODIO ALTA PRESION | 100 | 8 | HORMIGON | ELECDA | 3-055997 | VIAL | BRAZO AC GALVANIZADO L150 | CERRADA | 436
PLAZA | P1 | LUMINARIA | SODIO ALTA PRESION | 250 | 9 | ACERO CONICO | ELECDA | 3-042247-A | PLAZA | BRAZO AC GALVANIZADO RECTO PEAT | CERRADA | 441
PLAZA | P1 | LUMINARIA | SODIO ALTA PRESION | 250 | 9 | ACERO CONICO | ELECDA | 3-042247-B | PLAZA | BRAZO AC GALVANIZADO RECTO PEAT | CERRADA | 441
PLAZA | P1 | LUMINARIA | SODIO ALTA PRESION | 250 | 9 | ACERO CONICO | ELECDA | 3-042247-C | PLAZA | BRAZO AC GALVANIZADO RECTO PEAT | CERRADA | 441
FEDERICO ERRAZURIZ | P2 | LUMINARIA | SODIO ALTA PRESION | 150 | 8 | HORMIGON | ELECDA | 3-053641 | VIAL | BRAZO AC GALVANIZADO L400 | CERRADA | 313
CAMINO DEL PARQUE | P2 | LUMINARIA | SODIO ALTA PRESION | 150 | 8 | HORMIGON | ELECDA | 3-044438 | VIAL | BRAZO AC GALVANIZADO CURVO | CERRADA | 115
FEDERICO ERRAZURIZ | P3 | LUMINARIA | SODIO ALTA PRESION | 100 | 8 | HORMIGON | ELECDA | 3-041069 | VIAL | BRAZO AC GALVANIZADO CURVO | CERRADA | 318
FEDERICO ERRAZURIZ | P2 | LUMINARIA | SODIO ALTA PRESION | 150 | 8 | HORMIGON | ELECDA | 3-054698 | VIAL | BRAZO AC GALVANIZADO CURVO | CERRADA | 0
6 NORTE | P3 | LUMINARIA | SODIO ALTA PRESION | 100 | 8 | HORMIGON | ELECDA | 3-023911 | VIAL | BRAZO AC GALVANIZADO L150 | CERRADA | 441
FEDERICO ERRAZURIZ | P2 | LUMINARIA | SODIO ALTA PRESION | 150 | 8 | HORMIGON | ELECDA | 3-053640 | VIAL | BRAZO AC GALVANIZADO L400 | CERRADA | 313
PJE INTI HUACA | P3 | LUMINARIA | SODIO ALTA PRESION | 100 | 8 | HORMIGON | ELECDA | 3-053049 | VIAL | BRAZO LARGO AC GALVANIZADO | CERRADA | 333
6 NORTE | P3 | LUMINARIA | SODIO ALTA PRESION | 100 | 8 | HORMIGON | ELECDA | 3-023914 | VIAL | BRAZO AC GALVANIZADO L150 | CERRADA | 442
FEDERICO ERRAZURIZ | P2 | LUMINARIA | SODIO ALTA PRESION | 150 | 8 | HORMIGON | ELECDA | 3-054697 | VIAL | BRAZO AC GALVANIZADO CURVO | CERRADA | 315
FEDERICO ERRAZURIZ | P2 | LUMINARIA | SODIO ALTA PRESION | 150 | 8 | HORMIGON | ELECDA | 3-053633 | VIAL | BRAZO AC GALVANIZADO CURVO | CERRADA | 313
FEDERICO ERRAZURIZ | P3 | LUMINARIA | SODIO ALTA PRESION | 100 | 8 | HORMIGON | ELECDA | M3-10373 | VIAL | BRAZO AC GALVANIZADO CURVO | CERRADA | 318
FEDERICO ERRAZURIZ | P2 | LUMINARIA | SODIO ALTA PRESION | 150 | 8 | HORMIGON | ELECDA | 3-055745 | VIAL | BRAZO AC GALVANIZADO CURVO | CERRADA | 313
PLAZA | P1 | LUMINARIA | SODIO ALTA PRESION | 250 | 7 | ACERO CONICO | MUNICIPAL | M1-00028-A | PLAZA | BRAZO AC GALVANIZADO RECTO PEAT | CERRADA | 0
PLAZA | P1 | LUMINARIA | SODIO ALTA PRESION | 250 | 7 | ACERO CONICO | MUNICIPAL | M1-00028-B | PLAZA | BRAZO AC GALVANIZADO RECTO PEAT | CERRADA | 0
FEDERICO ERRAZURIZ | P2 | LUMINARIA | SODIO ALTA PRESION | 150 | 8 | HORMIGON | ELECDA | 3-055880-A | VIAL | BRAZO AC GALVANIZADO L400 | CERRADA | 315
FEDERICO ERRAZURIZ | P1 | LUMINARIA | SODIO ALTA PRESION | 400 | 7 | HORMIGON | ELECDA | 3-055880-B | VIAL | BRAZO CORTO AC GALVANIZADO | CERRADA | 315
PJE FEDERICO ERRAZURIZ SUR | P3 | LUMINARIA | SODIO ALTA PRESION | 100 | 8 | HORMIGON | ELECDA | 3-055728 | VIAL | BRAZO AC GALVANIZADO L400 | CERRADA | 333
ARAUCO | P3 | LUMINARIA | SODIO ALTA PRESION | 100 | 8 | HORMIGON | ELECDA | 3-041080 | VIAL | BRAZO AC GALVANIZADO CURVO | CERRADA | 0
FEDERICO ERRAZURIZ | P2 | LUMINARIA | SODIO ALTA PRESION | 150 | 8 | HORMIGON | ELECDA | 3-054700 | VIAL | BRAZO AC GALVANIZADO L400 | CERRADA | 315
ARAUCO | P3 | LUMINARIA | SODIO ALTA PRESION | 100 | 8 | HORMIGON | ELECDA | 3-041082 | VIAL | BRAZO AC GALVANIZADO CURVO | CERRADA | 318
TIKANKABUR | P2 | LUMINARIA | SODIO ALTA PRESION | 150 | 8 | HORMIGON | ELECDA | 3-054703 | VIAL | BRAZO AC GALVANIZADO L400 | CERRADA | 316 | MONOFASICO ELECTRONICO | 11004399
FEDERICO ERRAZURIZ | P2 | LUMINARIA | SODIO ALTA PRESION | 150 | 8 | HORMIGON | ELECDA | 3-054701 | VIAL | BRAZO AC GALVANIZADO L400 | CERRADA | 315
TENIENTE MERINO | P1 | LUMINARIA | SODIO ALTA PRESION | 250 | 8 | HORMIGON | ELECDA | 3-031563 | VIAL | BRAZO CORTO AC GALVANIZADO | CERRADA | 108
FLORIDA | P3 | LUMINARIA | SODIO ALTA PRESION | 100 | 8 | HORMIGON | ELECDA | M2-05846 | VIAL | BRAZO AC GALVANIZADO L150 | CERRADA | 214
HERNAN CORTES | P3 | LUMINARIA | SODIO ALTA PRESION | 100 | 8 | HORMIGON | ELECDA | 3-012718 | VIAL | BRAZO AC GALVANIZADO L150 | CERRADA | 265 |  | MEDIDOR SIN ACCESO | MEDIDOR SIN ACCESO
FEDERICO ERRAZURIZ | P3 | LUMINARIA | SODIO ALTA PRESION | 100 | 8 | HORMIGON | ELECDA | 3-054704 | VIAL | BRAZO AC GALVANIZADO CURVO | CERRADA | 316
PJE KURO | P2 | LUMINARIA | SODIO ALTA PRESION | 150 | 8 | HORMIGON | ELECDA | 3-044175 | VIAL | BRAZO AC GALVANIZADO CURVO | CERRADA | 114
OHIGGINS | P3 | LUMINARIA | SODIO ALTA PRESION | 100 | 8 | HORMIGON | ELECDA | 3-012660 | VIAL | BRAZO AC GALVANIZADO L150 | CERRADA | 212
FEDERICO ERRAZURIZ | P3 | LUMINARIA | SODIO ALTA PRESION | 100 | 8 | HORMIGON | ELECDA | 3-049442 | VIAL | BRAZO AC GALVANIZADO CURVO | CERRADA | 316
6 NORTE | P3 | LUMINARIA | SODIO ALTA PRESION | 100 | 8 | HORMIGON | ELECDA | 3-023913 | VIAL | BRAZO AC GALVANIZADO L150 | CERRADA | 441
LAS PIRCAS | P2 | LUMINARIA | SODIO ALTA PRESION | 150 | 8 | HORMIGON | ELECDA | 3-044430 | VIAL | BRAZO AC GALVANIZADO CURVO | CERRADA | 114
HUMBERSTONE | P3 | LUMINARIA | SODIO ALTA PRESION | 100 | 8 | HORMIGON | ELECDA | 3-051172 | VIAL | BRAZO LARGO AC GALVANIZADO | CERRADA | 330
3 ORIENTE | P3 | LUMINARIA | SODIO ALTA PRESION | 100 | 8 | HORMIGON | ELECDA | 3-023978 | VIAL | BRAZO LARGO AC GALVANIZADO | CERRADA | 442
7 NORTE | P3 | LUMINARIA | SODIO ALTA PRESION | 100 | 8 | HORMIGON | ELECDA | 3-023561 | VIAL | BRAZO AC GALVANIZADO L150 | CERRADA | 436
PJE LA FUENTE | P2 | LUMINARIA | SODIO ALTA PRESION | 150 | 8 | HORMIGON | ELECDA | 3-044451 | VIAL | BRAZO AC GALVANIZADO CURVO | CERRADA | 113
FEDERICO ERRAZURIZ SUR | P3 | LUMINARIA | SODIO ALTA PRESION | 100 | 8 | HORMIGON | ELECDA | 3-053088 | VIAL | BRAZO AC GALVANIZADO L400 | CERRADA | 333
FEDERICO ERRAZURIZ | P3 | LUMINARIA | SODIO ALTA PRESION | 100 | 8 | HORMIGON | ELECDA | 3-049443 | VIAL | BRAZO AC GALVANIZADO CURVO | CERRADA | 317 |  | MEDIDOR SIN ACCESO | MEDIDOR SIN ACCESO
FEDERICO ERRAZURIZ | P3 | LUMINARIA | SODIO ALTA PRESION | 100 | 8 | HORMIGON | ELECDA | 3-041067 | VIAL | BRAZO AC GALVANIZADO CURVO | CERRADA | 318
FEDERICO ERRAZURIZ | P3 | LUMINARIA | SODIO ALTA PRESION | 100 | 8 | HORMIGON | ELECDA | 3-049444 | VIAL | BRAZO AC GALVANIZADO CURVO | CERRADA | 317
3 ORIENTE | P3 | LUMINARIA | SODIO ALTA PRESION | 100 | 8 | HORMIGON | ELECDA | 3-023916 | PEATONAL | BRAZO AC GALVANIZADO L150 | CERRADA | 442
CAMINO DEL PARQUE | P2 | LUMINARIA | SODIO ALTA PRESION | 150 | 8 | HORMIGON | ELECDA | 3-044434 | VIAL | BRAZO AC GALVANIZADO CURVO | CERRADA | 114
FEDERICO ERRAZURIZ | P3 | LUMINARIA | SODIO ALTA PRESION | 100 | 8 | HORMIGON | ELECDA | 3-049445 | VIAL | BRAZO AC GALVANIZADO CURVO | CERRADA | 317
QUETANA ORIENTE | P2 | LUMINARIA | SODIO ALTA PRESION | 150 | 8 | HORMIGON | ELECDA | 3-051134 | VIAL | BRAZO LARGO AC GALVANIZADO | CERRADA | 330
QUETANA PONIENTE | P2 | LUMINARIA | SODIO ALTA PRESION | 150 | 8 | HORMIGON | ELECDA | 3-051119 | VIAL | BRAZO LARGO AC GALVANIZADO | CERRADA | 327
CONDOMINIO QUENTENA 1 | P3 | LUMINARIA | SODIO ALTA PRESION | 100 | 8 | HORMIGON | ELECDA | M3-10371 | VIAL | BRAZO AC GALVANIZADO CURVO | CERRADA | 318
AV. NUEVA PONIENTE |  | SIN LUMINARIA (medidor u otra condición) | SOLO MEDIDOR | 9998 |  | HORMIGON | ELECDA | 3-059161 |  |  |  | 436 |  | MEDIDOR SIN ACCESO | MEDIDOR SIN ACCESO
FEDERICO ERRAZURIZ | P3 | LUMINARIA | SODIO ALTA PRESION | 100 | 8 | HORMIGON | ELECDA | 3-049446 | VIAL | BRAZO AC GALVANIZADO CURVO | CERRADA | 317
FEDERICO ERRAZURIZ SUR | P3 | LUMINARIA | SODIO ALTA PRESION | 100 | 8 | HORMIGON | ELECDA | 3-053087 | VIAL | BRAZO AC GALVANIZADO L400 | CERRADA | 333 |  | MEDIDOR SIN ACCESO | MEDIDOR SIN ACCESO
FEDERICO ERRAZURIZ | P3 | LUMINARIA | SODIO ALTA PRESION | 100 | 8 | HORMIGON | ELECDA | 3-041077 | VIAL | BRAZO AC GALVANIZADO CURVO | CERRADA | 318
PJE TOKO LLAMA | P3 | LUMINARIA | SODIO ALTA PRESION | 100 | 8 | HORMIGON | ELECDA | 3-051166 | VIAL | BRAZO LARGO AC GALVANIZADO | CERRADA | 330
HERNAN CORTES | P3 | LUMINARIA | SODIO ALTA PRESION | 100 | 8 | HORMIGON | ELECDA | 3-012719 | VIAL | BRAZO AC GALVANIZADO L150 | CERRADA | 0
MEXICO | P3 | LUMINARIA | SODIO ALTA PRESION | 100 | 8 | HORMIGON | ELECDA | 3-012729 | VIAL | BRAZO AC GALVANIZADO L150 | CERRADA | 265
COLO COLO ORIENTE | P2 | LUMINARIA | SODIO ALTA PRESION | 150 | 8 | HORMIGON | ELECDA | 3-051113 | VIAL | BRAZO LARGO AC GALVANIZADO | CERRADA | 327
AIRE | P2 | LUMINARIA | SODIO ALTA PRESION | 150 | 8 | HORMIGON | ELECDA | 3-044176 | VIAL | BRAZO AC GALVANIZADO CURVO | CERRADA | 114
TAMEN TIQUEN | P3 | LUMINARIA | SODIO ALTA PRESION | 100 | 8 | HORMIGON | ELECDA | 3-051132 | VIAL | BRAZO LARGO AC GALVANIZADO | CERRADA | 330
AV. NUEVA PONIENTE | P3 | LUMINARIA | SODIO ALTA PRESION | 100 | 8 | HORMIGON | ELECDA | M1-00497 | VIAL | BRAZO LARGO AC GALVANIZADO | CERRADA | 436
VENEZUELA | P3 | LUMINARIA | SODIO ALTA PRESION | 100 | 8 | HORMIGON | ELECDA | 3-012763 | VIAL | BRAZO AC GALVANIZADO L150 | CERRADA | 264
FEDERICO ERRAZURIZ | P3 | LUMINARIA | SODIO ALTA PRESION | 100 | 8 | HORMIGON | ELECDA | 3-041078 | VIAL | BRAZO AC GALVANIZADO CURVO | CERRADA | 318
PLAZA | P1 | LUMINARIA | SODIO ALTA PRESION | 250 | 8 | ACERO CONICO | MUNICIPAL | M1-00007-A | PLAZA | BRAZO AC GALVANIZADO RECTO PEAT | CERRADA | 0
PLAZA | P1 | LUMINARIA | SODIO ALTA PRESION | 250 | 8 | ACERO CONICO | MUNICIPAL | M1-00007-B | PLAZA | BRAZO AC GALVANIZADO RECTO PEAT | CERRADA | 0
PLAZA | P1 | LUMINARIA | SODIO ALTA PRESION | 250 | 7 | ACERO CONICO | MUNICIPAL | M1-00029-A | PLAZA | BRAZO AC GALVANIZADO RECTO PEAT | CERRADA | 0
PLAZA | P1 | LUMINARIA | SODIO ALTA PRESION | 250 | 7 | ACERO CONICO | MUNICIPAL | M1-00029-B | PLAZA | BRAZO AC GALVANIZADO RECTO PEAT | CERRADA | 0
COLONIA | P3 | LUMINARIA | SODIO ALTA PRESION | 100 | 8 | HORMIGON | ELECDA | CA-029-A | VIAL | BRAZO AC GALVANIZADO L400 | CERRADA | 332
7 NORTE | P3 | LUMINARIA | SODIO ALTA PRESION | 100 | 8 | HORMIGON | ELECDA | 3-023562 | VIAL | BRAZO AC GALVANIZADO L150 | CERRADA | 436
2 ORIENTE | P3 | LUMINARIA | SODIO ALTA PRESION | 100 | 8 | HORMIGON | ELECDA | 3-023942 | VIAL | BRAZO LARGO AC GALVANIZADO | CERRADA | 437
HAMBURGO | P3 | LUMINARIA | SODIO ALTA PRESION | 100 | 8 | HORMIGON | ELECDA | 3-012620 | VIAL | BRAZO AC GALVANIZADO L150 | CERRADA | 350
FEDERICO ERRAZURIZ SUR | P3 | LUMINARIA | SODIO ALTA PRESION | 100 | 8 | HORMIGON | ELECDA | 3-053086 | VIAL | BRAZO AC GALVANIZADO L400 | CERRADA | 333
CONCEPCION | P3 | LUMINARIA | SODIO ALTA PRESION | 100 | 8 | HORMIGON | ELECDA | 3-013912 | VIAL | BRAZO CORTO AC GALVANIZADO | CERRADA | 392
AV. ARGENTINA | P3 | LUMINARIA | SODIO ALTA PRESION | 100 | 8 | HORMIGON | ELECDA | 3-012708 | VIAL | BRAZO CORTO AC GALVANIZADO | CERRADA | 0 |  | MEDIDOR SIN ACCESO | MEDIDOR SIN ACCESO
6 ORIENTE | P3 | LUMINARIA | SODIO ALTA PRESION | 100 | 8 | HORMIGON | ELECDA | 3-023892 | VIAL | BRAZO AC GALVANIZADO L150 | CERRADA | 441
GUILLERMO CAVOUR | P3 | LUMINARIA | SODIO ALTA PRESION | 100 | 8 | HORMIGON | ELECDA | 3-055579 | VIAL | BRAZO AC GALVANIZADO L400 | CERRADA | 313
PALOMA DE LA LUNA | P2 | LUMINARIA | SODIO ALTA PRESION | 150 | 8 | HORMIGON | ELECDA | 3-055555 | VIAL | BRAZO AC GALVANIZADO L400 | CERRADA | 313
RAFAEL RAMIREZ | P2 | LUMINARIA | SODIO ALTA PRESION | 150 | 8 | HORMIGON | ELECDA | 3-044156 | VIAL | BRAZO AC GALVANIZADO CURVO | CERRADA | 108
PJE GAZEBO | P2 | LUMINARIA | SODIO ALTA PRESION | 150 | 8 | HORMIGON | ELECDA | 3-044427 | VIAL | BRAZO AC GALVANIZADO CURVO | CERRADA | 114
PARAGUAY | P3 | LUMINARIA | SODIO ALTA PRESION | 100 | 8 | HORMIGON | ELECDA | M2-05853 | VIAL | BRAZO AC GALVANIZADO L150 | CERRADA | 212
RAFAEL RAMIREZ | P2 | LUMINARIA | SODIO ALTA PRESION | 150 | 8 | HORMIGON | ELECDA | 3-044151 | VIAL | BRAZO AC GALVANIZADO CURVO | CERRADA | 108
4 ORIENTE | P3 | LUMINARIA | SODIO ALTA PRESION | 100 | 8 | HORMIGON | ELECDA | 3-023926 | VIAL | BRAZO AC GALVANIZADO L150 | CERRADA | 441
GRANADEROS | P1 | LUMINARIA | SODIO ALTA PRESION | 250 | 8 | HORMIGON | ELECDA | M1-00283 | VIAL | BRAZO LARGO AC GALVANIZADO | CERRADA | 392
CAMINO DE AGUA | P2 | LUMINARIA | SODIO ALTA PRESION | 150 | 8 | HORMIGON | ELECDA | 3-044389 | VIAL | BRAZO AC GALVANIZADO CURVO | CERRADA | 113
PJE FEDERICO ERRAZURIZ NORTE | P3 | LUMINARIA | SODIO ALTA PRESION | 100 | 8 | HORMIGON | ELECDA | 3-053067 | VIAL | BRAZO AC GALVANIZADO L400 | CERRADA | 332
BALMACEDA | P1 | LUMINARIA | SODIO ALTA PRESION | 400 | 8 | HORMIGON | ELECDA | 3-036578 | VIAL | BRAZO AC GALVANIZADO L400 | CERRADA | 428
5 ORIENTE | P3 | LUMINARIA | SODIO ALTA PRESION | 100 | 8 | HORMIGON | ELECDA | 3-023923 | VIAL | BRAZO AC GALVANIZADO L150 | CERRADA | 441
1 ORIENTE | P3 | LUMINARIA | SODIO ALTA PRESION | 100 | 8 | HORMIGON | ELECDA | 3-023964 | VIAL | BRAZO LARGO AC GALVANIZADO | CERRADA | 437
FEDERICO ERRAZURIZ SUR | P3 | LUMINARIA | SODIO ALTA PRESION | 100 | 8 | HORMIGON | ELECDA | 3-053085 | VIAL | BRAZO AC GALVANIZADO L400 | CERRADA | 333
HERNAN CORTES | P3 | LUMINARIA | SODIO ALTA PRESION | 100 | 8 | HORMIGON | ELECDA | 3-012638 | VIAL | BRAZO AC GALVANIZADO L150 | CERRADA | 265
PJE EXOTICA | P3 | LUMINARIA | SODIO ALTA PRESION | 100 | 8 | HORMIGON | ELECDA | 3-023965 | VIAL | BRAZO LARGO AC GALVANIZADO | CERRADA | 437
CAMINO DEL PARQUE | P2 | LUMINARIA | SODIO ALTA PRESION | 150 | 8 | HORMIGON | ELECDA | 3-054050 | VIAL | BRAZO AC GALVANIZADO CURVO | CERRADA | 114
EL RIACHELO | P2 | LUMINARIA | SODIO ALTA PRESION | 150 | 8 | HORMIGON | ELECDA | 3-044453 | VIAL | BRAZO AC GALVANIZADO CURVO | CERRADA | 113
7 NORTE | P3 | LUMINARIA | SODIO ALTA PRESION | 100 | 8 | HORMIGON | ELECDA | M1-00935 | VIAL | BRAZO AC GALVANIZADO L150 | CERRADA | 436
COLOMBIA | P3 | LUMINARIA | SODIO ALTA PRESION | 100 | 8 | HORMIGON | ELECDA | 3-012746 | VIAL | BRAZO AC GALVANIZADO L150 | CERRADA | 264
SALAR DE PAMPA BLANCA | P2 | LUMINARIA | SODIO ALTA PRESION | 150 | 8 | HORMIGON | ELECDA | 3-044172 | VIAL | BRAZO AC GALVANIZADO CURVO | CERRADA | 114
VIA PARQUE ORIENTE | P2 | LUMINARIA | SODIO ALTA PRESION | 150 | 8 | HORMIGON | ELECDA | M1-00097 | VIAL | BRAZO AC GALVANIZADO L125 | CERRADA | 398
FEDERICO ERRAZURIZ | P3 | LUMINARIA | SODIO ALTA PRESION | 100 | 8 | HORMIGON | ELECDA | 3-045086 | VIAL | BRAZO AC GALVANIZADO CURVO | CERRADA | 319
FEDERICO ERRAZURIZ NORTE | P3 | LUMINARIA | SODIO ALTA PRESION | 100 | 8 | HORMIGON | ELECDA | 3-053066 | VIAL | BRAZO AC GALVANIZADO L400 | CERRADA | 332
MEXICO | P3 | LUMINARIA | SODIO ALTA PRESION | 100 | 8 | HORMIGON | ELECDA | 3-012727 | VIAL | BRAZO AC GALVANIZADO L150 | CERRADA | 265
FEDERICO ERRAZURIZ SUR | P3 | LUMINARIA | SODIO ALTA PRESION | 100 | 8 | HORMIGON | ELECDA | 3-053084 | VIAL | BRAZO AC GALVANIZADO L400 | CERRADA | 333
PJE INTI HUACA | P3 | LUMINARIA | SODIO ALTA PRESION | 100 | 8 | HORMIGON | ELECDA | 3-059603 | VIAL | BRAZO LARGO AC GALVANIZADO | CERRADA | 333
EXOTICA | P3 | LUMINARIA | SODIO ALTA PRESION | 100 | 8 | HORMIGON | ELECDA | 3-023966 | VIAL | BRAZO LARGO AC GALVANIZADO | CERRADA | 437
PUCON | P3 | LUMINARIA | SODIO ALTA PRESION | 100 | 8 | HORMIGON | ELECDA | 3-049411 | VIAL | BRAZO AC GALVANIZADO CURVO | CERRADA | 319
3 PONIENTE | P3 | LUMINARIA | SODIO ALTA PRESION | 100 | 8 | HORMIGON | ELECDA | 3-023574 | VIAL | BRAZO AC GALVANIZADO L150 | CERRADA | 436
FEDERICO ERRAZURIZ NORTE | P3 | LUMINARIA | SODIO ALTA PRESION | 100 | 8 | HORMIGON | ELECDA | 3-053068 | VIAL | BRAZO AC GALVANIZADO L400 | CERRADA | 332
KOLKE PLATA | P2 | LUMINARIA | SODIO ALTA PRESION | 150 | 8 | HORMIGON | ELECDA | 3-055319 | VIAL | BRAZO AC GALVANIZADO L400 | CERRADA | 314
GUILLERMO CAVOUR | P2 | LUMINARIA | SODIO ALTA PRESION | 150 | 8 | HORMIGON | ELECDA | 3-055576 | VIAL | BRAZO AC GALVANIZADO L400 | CERRADA | 313
FEDERICO ERRAZURIZ | P3 | LUMINARIA | SODIO ALTA PRESION | 100 | 8 | HORMIGON | ELECDA | 3-045088 | VIAL | BRAZO AC GALVANIZADO CURVO | CERRADA | 319
HERNAN CORTES | P3 | LUMINARIA | SODIO ALTA PRESION | 100 | 8 | HORMIGON | ELECDA | 3-012639 | VIAL | BRAZO AC GALVANIZADO L150 | CERRADA | 265
VIA PARQUE PONIENTE | P1 | LUMINARIA | SODIO ALTA PRESION | 250 | 8 | ACERO CONICO | ELECDA | M1-00140-A | VIAL | BRAZO AC GALVANIZADO CURVO | CERRADA | 0
VIA PARQUE PONIENTE | P3 | LUMINARIA | SODIO ALTA PRESION | 100 | 5 | ACERO CONICO | ELECDA | M1-00140-B | PEATONAL | BRAZO AC GALVANIZADO RECTO PEAT | CERRADA | 0 |  |  | MICA QUEBRADA
CAMINO DE AGUA | P2 | LUMINARIA | SODIO ALTA PRESION | 150 | 8 | HORMIGON | ELECDA | 3-044392 | VIAL | BRAZO AC GALVANIZADO CURVO | CERRADA | 113
FEDERICO ERRAZURIZ SUR | P3 | LUMINARIA | SODIO ALTA PRESION | 100 | 8 | HORMIGON | ELECDA | 3-051141 | VIAL | BRAZO LARGO AC GALVANIZADO | CERRADA | 330
FEDERICO ERRAZURIZ | P3 | LUMINARIA | SODIO ALTA PRESION | 100 | 8 | HORMIGON | ELECDA | 3-045089 | VIAL | BRAZO AC GALVANIZADO CURVO | CERRADA | 0
TIKANKABUR | P2 | LUMINARIA | SODIO ALTA PRESION | 150 | 8 | HORMIGON | ELECDA | 3-054706 | VIAL | BRAZO AC GALVANIZADO L400 | CERRADA | 316
FEDERICO ERRAZURIZ SUR | P3 | LUMINARIA | SODIO ALTA PRESION | 100 | 8 | HORMIGON | ELECDA | 3-051140 | VIAL | BRAZO LARGO AC GALVANIZADO | CERRADA | 330
1 ORIENTE | P3 | LUMINARIA | SODIO ALTA PRESION | 100 | 8 | HORMIGON | ELECDA | 3-023963 | VIAL | BRAZO AC GALVANIZADO L150 | CERRADA | 437
FEDERICO ERRAZURIZ SUR | P3 | LUMINARIA | SODIO ALTA PRESION | 100 | 8 | HORMIGON | ELECDA | 3-051139 | VIAL | BRAZO LARGO AC GALVANIZADO | CERRADA | 330
AV. DEL EJERCITO | P1 | LUMINARIA | SODIO ALTA PRESION | 250 | 8 | HORMIGON | ELECDA | 3-044054 | VIAL | BRAZO AC GALVANIZADO CURVO | CERRADA | 108
FEDERICO ERRAZURIZ SUR | P2 | LUMINARIA | SODIO ALTA PRESION | 150 | 8 | HORMIGON | ELECDA | 3-051138 | VIAL | BRAZO LARGO AC GALVANIZADO | CERRADA | 330 |  | MEDIDOR SIN ACCESO | MEDIDOR SIN ACCESO
6 ORIENTE | P3 | LUMINARIA | SODIO ALTA PRESION | 100 | 8 | HORMIGON | ELECDA | 3-023891 | VIAL | BRAZO AC GALVANIZADO L150 | CERRADA | 441
7 NORTE | P3 | LUMINARIA | SODIO ALTA PRESION | 100 | 8 | HORMIGON | ELECDA | 3-023564 | VIAL | BRAZO AC GALVANIZADO L150 | CERRADA | 436
NUEVA ORIENTE | P3 | LUMINARIA | SODIO ALTA PRESION | 100 | 8 | HORMIGON | ELECDA | 3-023927 | VIAL | BRAZO AC GALVANIZADO L150 | CERRADA | 437 | MONOFASICO ELECTROMECANICO | 93681476 | MEDIDOR SIN ACCESO
FEDERICO ERRAZURIZ SUR | P2 | LUMINARIA | SODIO ALTA PRESION | 150 | 8 | HORMIGON | ELECDA | 3-051137 | VIAL | BRAZO LARGO AC GALVANIZADO | CERRADA | 330
AV. NUEVA | P3 | LUMINARIA | SODIO ALTA PRESION | 100 | 8 | HORMIGON | ELECDA | 3-042596 | VIAL | BRAZO AC GALVANIZADO L150 | CERRADA | 441
FEDERICO ERRAZURIZ SUR | P2 | LUMINARIA | SODIO ALTA PRESION | 150 | 8 | HORMIGON | ELECDA | 3-051136 | VIAL | BRAZO LARGO AC GALVANIZADO | CERRADA | 330
RAFAEL RAMIREZ | P2 | LUMINARIA | SODIO ALTA PRESION | 150 | 8 | HORMIGON | ELECDA | 3-044152 | VIAL | BRAZO AC GALVANIZADO CURVO | CERRADA | 108
FEDERICO ERRAZURIZ | P3 | LUMINARIA | SODIO ALTA PRESION | 100 | 8 | HORMIGON | ELECDA | 3-045108 | VIAL | BRAZO AC GALVANIZADO CURVO | CERRADA | 320
FEDERICO ERRAZURIZ SUR | P2 | LUMINARIA | SODIO ALTA PRESION | 150 | 8 | HORMIGON | ELECDA | 3-051111 | VIAL | BRAZO LARGO AC GALVANIZADO | CERRADA | 327
FEDERICO ERRAZURIZ SUR | P2 | LUMINARIA | SODIO ALTA PRESION | 150 | 8 | HORMIGON | ELECDA | 3-051110 | VIAL | BRAZO LARGO AC GALVANIZADO | CERRADA | 327 |  | MEDIDOR SIN ACCESO | MEDIDOR SIN ACCESO
FEDERICO ERRAZURIZ SUR | P2 | LUMINARIA | SODIO ALTA PRESION | 150 | 8 | HORMIGON | ELECDA | 3-051109 | VIAL | BRAZO LARGO AC GALVANIZADO | CERRADA | 327
PLAZA | P1 | LUMINARIA | SODIO ALTA PRESION | 250 | 7 | ACERO CONICO | MUNICIPAL | M1-00032-A | PLAZA | BRAZO AC GALVANIZADO RECTO PEAT | CERRADA | 0
PLAZA | P1 | LUMINARIA | SODIO ALTA PRESION | 250 | 7 | ACERO CONICO | MUNICIPAL | M1-00032-B | PLAZA | BRAZO AC GALVANIZADO RECTO PEAT | CERRADA | 0
BELISARIO RIQUELME | P2 | LUMINARIA | SODIO ALTA PRESION | 150 | 8 | HORMIGON | ELECDA | 3-044133 | VIAL | BRAZO AC GALVANIZADO CURVO | CERRADA | 108
FEDERICO ERRAZURIZ | P3 | LUMINARIA | SODIO ALTA PRESION | 100 | 8 | HORMIGON | ELECDA | 3-045107 | VIAL | BRAZO AC GALVANIZADO CURVO | CERRADA | 320
FEDERICO ERRAZURIZ NORTE | P3 | LUMINARIA | SODIO ALTA PRESION | 100 | 8 | HORMIGON | ELECDA | 3-053069 | VIAL | BRAZO AC GALVANIZADO L400 | CERRADA | 332
TENIENTE MERINO | P1 | LUMINARIA | SODIO ALTA PRESION | 250 | 8 | HORMIGON | ELECDA | 3-031564 | VIAL | BRAZO CORTO AC GALVANIZADO | CERRADA | 108
CAMINO DEL PARQUE | P2 | LUMINARIA | SODIO ALTA PRESION | 150 | 8 | HORMIGON | ELECDA | 3-044429 | VIAL | BRAZO AC GALVANIZADO CURVO | CERRADA | 114
CARLOS DIAZ OSSA | P2 | LUMINARIA | SODIO ALTA PRESION | 150 | 8 | HORMIGON | ELECDA | 3-055584 | VIAL | BRAZO AC GALVANIZADO L400 | CERRADA | 313
PLAZA | P1 | LUMINARIA | SODIO ALTA PRESION | 250 | 9 | ACERO CONICO | ELECDA | M1-00956-A | PLAZA | BRAZO AC GALVANIZADO RECTO PEAT | CERRADA | 442
PLAZA | P1 | LUMINARIA | SODIO ALTA PRESION | 250 | 9 | ACERO CONICO | ELECDA | M1-00956-B | PLAZA | BRAZO AC GALVANIZADO RECTO PEAT | CERRADA | 442
PLAZA | P1 | LUMINARIA | SODIO ALTA PRESION | 250 | 9 | ACERO CONICO | ELECDA | M1-00956-C | PLAZA | BRAZO AC GALVANIZADO RECTO PEAT | CERRADA | 442
RUPANCO | P2 | LUMINARIA | SODIO ALTA PRESION | 150 | 8 | HORMIGON | ELECDA | 3-055944 | VIAL | BRAZO AC GALVANIZADO L400 | CERRADA | 315
MANUEL MONTT | P3 | LUMINARIA | SODIO ALTA PRESION | 100 | 8 | HORMIGON | ELECDA | M1-00183 | VIAL | BRAZO AC GALVANIZADO CURVO | CERRADA | 392
IQUIQUE | P3 | LUMINARIA | SODIO ALTA PRESION | 100 | 8 | HORMIGON | ELECDA | 3-013890 | VIAL | BRAZO CORTO AC GALVANIZADO | CERRADA | 392
RAFAEL RAMIREZ | P2 | LUMINARIA | SODIO ALTA PRESION | 150 | 8 | HORMIGON | ELECDA | 3-044155 | VIAL | BRAZO AC GALVANIZADO CURVO | CERRADA | 108
HUMBERSTONE | P3 | LUMINARIA | SODIO ALTA PRESION | 100 | 8 | HORMIGON | ELECDA | 3-059602 | VIAL | BRAZO LARGO AC GALVANIZADO | CERRADA | 333
HUMBERSTONE | P3 | LUMINARIA | SODIO ALTA PRESION | 100 | 8 | HORMIGON | ELECDA | 3-051175 | VIAL | BRAZO LARGO AC GALVANIZADO | CERRADA | 330
RAMON FREIRE | P3 | LUMINARIA | SODIO ALTA PRESION | 100 | 8 | HORMIGON | ELECDA | 3-013898 | VIAL | BRAZO CORTO AC GALVANIZADO | CERRADA | 392
COLONIA | P3 | LUMINARIA | SODIO ALTA PRESION | 100 | 8 | HORMIGON | ELECDA | 3-053036 | VIAL | BRAZO AC GALVANIZADO L400 | CERRADA | 332
FEDERICO ERRAZURIZ NORTE | P3 | LUMINARIA | SODIO ALTA PRESION | 100 | 8 | HORMIGON | ELECDA | 3-053070 | VIAL | BRAZO AC GALVANIZADO L400 | CERRADA | 332
HERNAN CORTES | P3 | LUMINARIA | SODIO ALTA PRESION | 100 | 8 | HORMIGON | ELECDA | 3-012640 | VIAL | BRAZO AC GALVANIZADO L150 | CERRADA | 265
NUEVA | P3 | LUMINARIA | SODIO ALTA PRESION | 100 | 8 | HORMIGON | ELECDA | 3-023890 | VIAL | BRAZO AC GALVANIZADO L150 | CERRADA | 441
QUETANA ORIENTE | P2 | LUMINARIA | SODIO ALTA PRESION | 150 | 8 | HORMIGON | ELECDA | CA-032 | VIAL | BRAZO LARGO AC GALVANIZADO | CERRADA | 330
RAFAEL RAMIREZ | P2 | LUMINARIA | SODIO ALTA PRESION | 150 | 8 | HORMIGON | ELECDA | 3-044153 | VIAL | BRAZO AC GALVANIZADO CURVO | CERRADA | 108
PLAZA | P1 | LUMINARIA | SODIO ALTA PRESION | 250 | 9 | ACERO CONICO | ELECDA | M1-00951-A | PLAZA | BRAZO AC GALVANIZADO RECTO PEAT | CERRADA | 437
PLAZA | P1 | LUMINARIA | SODIO ALTA PRESION | 250 | 9 | ACERO CONICO | ELECDA | M1-00951-B | PLAZA | BRAZO AC GALVANIZADO RECTO PEAT | CERRADA | 437
PLAZA | P1 | LUMINARIA | SODIO ALTA PRESION | 250 | 9 | ACERO CONICO | ELECDA | M1-00951-C | PLAZA | BRAZO AC GALVANIZADO RECTO PEAT | CERRADA | 437
PLAZA | P1 | LUMINARIA | SODIO ALTA PRESION | 250 | 8 | HORMIGON | ELECDA | M2-05795-A | VIAL | BRAZO AC GALVANIZADO RECTO PEAT | CERRADA | 330
PLAZA | P1 | LUMINARIA | SODIO ALTA PRESION | 250 | 8 | HORMIGON | ELECDA | M2-05795-B | VIAL | BRAZO AC GALVANIZADO RECTO PEAT | CERRADA | 330
PLAZA | P1 | LUMINARIA | SODIO ALTA PRESION | 250 | 8 | HORMIGON | ELECDA | M2-05795-C | VIAL | BRAZO AC GALVANIZADO RECTO PEAT | CERRADA | 330
QUETANA PONIENTE | P2 | LUMINARIA | SODIO ALTA PRESION | 150 | 8 | HORMIGON | ELECDA | 3-051112 | VIAL | BRAZO LARGO AC GALVANIZADO | CERRADA | 328
EL BAJO | P2 | LUMINARIA | SODIO ALTA PRESION | 150 | 8 | HORMIGON | ELECDA | 3-044365 | VIAL | BRAZO AC GALVANIZADO CURVO | CERRADA | 114
2 ORIENTE | P3 | LUMINARIA | SODIO ALTA PRESION | 100 | 8 | HORMIGON | ELECDA | 3-023943 | VIAL | BRAZO LARGO AC GALVANIZADO | CERRADA | 437
PJE LA FUENTE | P2 | LUMINARIA | SODIO ALTA PRESION | 150 | 8 | HORMIGON | ELECDA | 3-044452 | VIAL | BRAZO AC GALVANIZADO CURVO | CERRADA | 113
RAFAEL RAMIREZ | P2 | LUMINARIA | SODIO ALTA PRESION | 150 | 8 | HORMIGON | ELECDA | 3-044154 | VIAL | BRAZO AC GALVANIZADO CURVO | CERRADA | 108
PLAZA | P1 | LUMINARIA | SODIO ALTA PRESION | 250 | 7 | ACERO CONICO | MUNICIPAL | M1-00031-A | PLAZA | BRAZO AC GALVANIZADO RECTO PEAT | CERRADA | 0
PLAZA | P1 | LUMINARIA | SODIO ALTA PRESION | 250 | 7 | ACERO CONICO | MUNICIPAL | M1-00031-B | PLAZA | BRAZO AC GALVANIZADO RECTO PEAT | CERRADA | 0
PLAZA | P1 | LUMINARIA | SODIO ALTA PRESION | 250 | 8 | HORMIGON | ELECDA | CA-031-A | VIAL | BRAZO AC GALVANIZADO RECTO PEAT | CERRADA | 328
PLAZA | P1 | LUMINARIA | SODIO ALTA PRESION | 250 | 8 | HORMIGON | ELECDA | CA-031-B | VIAL | BRAZO AC GALVANIZADO RECTO PEAT | CERRADA | 328
PLAZA | P1 | LUMINARIA | SODIO ALTA PRESION | 250 | 8 | HORMIGON | ELECDA | CA-031-C | VIAL | BRAZO AC GALVANIZADO RECTO PEAT | CERRADA | 328
COLO COLO ORIENTE | P2 | LUMINARIA | SODIO ALTA PRESION | 150 | 8 | HORMIGON | ELECDA | 3-051426 | VIAL | BRAZO LARGO AC GALVANIZADO | CERRADA | 327
COSTA RICA | P3 | LUMINARIA | SODIO ALTA PRESION | 100 | 8 | HORMIGON | ELECDA | 3-012696 | VIAL | BRAZO AC GALVANIZADO L150 | CERRADA | 390
PALOMA DE LA LUNA | P2 | LUMINARIA | SODIO ALTA PRESION | 150 | 8 | HORMIGON | ELECDA | 3-055556 | VIAL | BRAZO AC GALVANIZADO L400 | CERRADA | 313
FRANKFURT | P3 | LUMINARIA | SODIO ALTA PRESION | 100 | 8 | HORMIGON | ELECDA | 3-012611 | VIAL | BRAZO AC GALVANIZADO L150 | CERRADA | 350
ARAUCO | P3 | LUMINARIA | SODIO ALTA PRESION | 100 | 8 | HORMIGON | ELECDA | 3-045110 | VIAL | BRAZO AC GALVANIZADO CURVO | CERRADA | 319
JUAN JOSE LATORRE | P1 | LUMINARIA | SODIO ALTA PRESION | 250 | 8 | HORMIGON | ELECDA | 3-013940 | VIAL | BRAZO AC GALVANIZADO CURVO | CERRADA | 392
FEDERICO ERRAZURIZ NORTE | P3 | LUMINARIA | SODIO ALTA PRESION | 100 | 8 | HORMIGON | ELECDA | 3-053071 | VIAL | BRAZO AC GALVANIZADO L400 | CERRADA | 332
1 PONIENTE | P3 | LUMINARIA | SODIO ALTA PRESION | 100 | 8 | HORMIGON | ELECDA | 3-023565 | VIAL | BRAZO AC GALVANIZADO L150 | CERRADA | 436
PJE EINSTEIN | P3 | LUMINARIA | SODIO ALTA PRESION | 100 | 8 | HORMIGON | ELECDA | 3-043779 | VIAL | BRAZO CORTO AC GALVANIZADO | CERRADA | 392
HERNAN CORTES | P3 | LUMINARIA | SODIO ALTA PRESION | 100 | 8 | HORMIGON | ELECDA | 3-012641 | VIAL | BRAZO AC GALVANIZADO L150 | CERRADA | 266 |  | MEDIDOR SIN ACCESO | MEDIDOR SIN ACCESO
PJE GUILLERMO CAVOUR | P2 | LUMINARIA | SODIO ALTA PRESION | 150 | 8 | HORMIGON | ELECDA | 3-055578 | VIAL | BRAZO AC GALVANIZADO L400 | CERRADA | 313
PJE KAMAC PACHI INTI | P3 | LUMINARIA | SODIO ALTA PRESION | 100 | 8 | HORMIGON | ELECDA | 3-053065 | VIAL | BRAZO LARGO AC GALVANIZADO | CERRADA | 332
PLAZA | P1 | LUMINARIA | SODIO ALTA PRESION | 250 | 8 | ACERO CONICO | MUNICIPAL | M1-00006-A | PLAZA | BRAZO AC GALVANIZADO RECTO PEAT | CERRADA | 0
PLAZA | P1 | LUMINARIA | SODIO ALTA PRESION | 250 | 8 | ACERO CONICO | MUNICIPAL | M1-00006-B | PLAZA | BRAZO AC GALVANIZADO RECTO PEAT | CERRADA | 0
EL ESTERO | P2 | LUMINARIA | SODIO ALTA PRESION | 150 | 8 | HORMIGON | ELECDA | 3-044455 | VIAL | BRAZO AC GALVANIZADO CURVO | CERRADA | 113
COLOCOLO | P1 | LUMINARIA | SODIO ALTA PRESION | 250 | 10 | ACERO CONICO | MUNICIPAL | M3-10369-A | PEATONAL | BRAZO AC GALVANIZADO RECTO PEAT | CERRADA | 320
COLOCOLO | P1 | LUMINARIA | SODIO ALTA PRESION | 250 | 10 | ACERO CONICO | MUNICIPAL | M3-10369-B | PEATONAL | BRAZO AC GALVANIZADO RECTO PEAT | CERRADA | 320
COLOCOLO | P1 | LUMINARIA | SODIO ALTA PRESION | 250 | 10 | ACERO CONICO | MUNICIPAL | M3-10369-C | PEATONAL | BRAZO AC GALVANIZADO RECTO PEAT | CERRADA | 320
CAMINO DE AGUA | P2 | LUMINARIA | SODIO ALTA PRESION | 150 | 8 | HORMIGON | ELECDA | 3-044391 | VIAL | BRAZO AC GALVANIZADO CURVO | CERRADA | 113
CAMINO DEL PARQUE | P2 | LUMINARIA | SODIO ALTA PRESION | 150 | 8 | HORMIGON | ELECDA | 3-044426 | VIAL | BRAZO AC GALVANIZADO CURVO | CERRADA | 114
GUILLERMO CAVOUR | P2 | LUMINARIA | SODIO ALTA PRESION | 150 | 8 | HORMIGON | ELECDA | 3-055575 | VIAL | BRAZO AC GALVANIZADO L400 | CERRADA | 313
FREI BONN | P3 | LUMINARIA | SODIO ALTA PRESION | 100 | 8 | HORMIGON | ELECDA | M2-05833 | VIAL | BRAZO AC GALVANIZADO L150 | CERRADA | 350
6 ORIENTE | P3 | LUMINARIA | SODIO ALTA PRESION | 100 | 8 | HORMIGON | ELECDA | 3-023910 | VIAL | BRAZO AC GALVANIZADO L150 | CERRADA | 441
FEDERICO ERRAZURIZ NORTE | P2 | LUMINARIA | SODIO ALTA PRESION | 150 | 8 | HORMIGON | ELECDA | 3-051146 | VIAL | BRAZO LARGO AC GALVANIZADO | CERRADA | 0
FEDERICO ERRAZURIZ NORTE | P2 | LUMINARIA | SODIO ALTA PRESION | 150 | 8 | HORMIGON | ELECDA | 3-051142 | VIAL | BRAZO LARGO AC GALVANIZADO | CERRADA | 330
PERRO LA CRUZ | P3 | LUMINARIA | SODIO ALTA PRESION | 100 | 8 | HORMIGON | ELECDA | 3-045090 | VIAL | BRAZO AC GALVANIZADO CURVO | CERRADA | 319
FEDERICO ERRAZURIZ NORTE | P2 | LUMINARIA | SODIO ALTA PRESION | 150 | 8 | HORMIGON | ELECDA | 3-051143 | VIAL | BRAZO LARGO AC GALVANIZADO | CERRADA | 330
FEDERICO ERRAZURIZ NORTE | P2 | LUMINARIA | SODIO ALTA PRESION | 150 | 8 | HORMIGON | ELECDA | 3-051144 | VIAL | BRAZO LARGO AC GALVANIZADO | CERRADA | 330
FEDERICO ERRAZURIZ NORTE | P2 | LUMINARIA | SODIO ALTA PRESION | 150 | 8 | HORMIGON | ELECDA | 3-051145 | VIAL | BRAZO LARGO AC GALVANIZADO | CERRADA | 330
7 NORTE | P3 | LUMINARIA | SODIO ALTA PRESION | 100 | 8 | HORMIGON | ELECDA | 3-023969 | VIAL | BRAZO AC GALVANIZADO L150 | CERRADA | 437
PJE EINSTEIN | P3 | LUMINARIA | SODIO ALTA PRESION | 100 | 8 | HORMIGON | ELECDA | 3-013908 | VIAL | BRAZO CORTO AC GALVANIZADO | CERRADA | 392
GRANADEROS | P1 | LUMINARIA | SODIO ALTA PRESION | 250 | 8 | HORMIGON | ELECDA | 3-052982 | VIAL | BRAZO CORTO AC GALVANIZADO | CERRADA | 391
FEDERICO ERRAZURIZ NORTE | P2 | LUMINARIA | SODIO ALTA PRESION | 150 | 8 | HORMIGON | ELECDA | 3-051107 | VIAL | BRAZO LARGO AC GALVANIZADO | CERRADA | 328
FEDERICO ERRAZURIZ NORTE | P2 | LUMINARIA | SODIO ALTA PRESION | 150 | 8 | HORMIGON | ELECDA | 3-051106 | VIAL | BRAZO LARGO AC GALVANIZADO | CERRADA | 328
BERLIN | P3 | LUMINARIA | SODIO ALTA PRESION | 100 | 8 | HORMIGON | ELECDA | M2-05845 | VIAL | BRAZO AC GALVANIZADO L150 | CERRADA | 351
FEDERICO ERRAZURIZ NORTE | P2 | LUMINARIA | SODIO ALTA PRESION | 150 | 8 | HORMIGON | ELECDA | 3-051147 | VIAL | BRAZO LARGO AC GALVANIZADO | CERRADA | 330
FEDERICO ERRAZURIZ NORTE | P2 | LUMINARIA | SODIO ALTA PRESION | 150 | 8 | HORMIGON | ELECDA | 3-051105 | VIAL | BRAZO LARGO AC GALVANIZADO | CERRADA | 328
COLOCOLO | P3 | LUMINARIA | SODIO ALTA PRESION | 100 | 8 | HORMIGON | ELECDA | 3-045105 | VIAL | BRAZO AC GALVANIZADO CURVO | CERRADA | 320
AV. NUEVA PONIENTE | P3 | LUMINARIA | SODIO ALTA PRESION | 100 | 8 | HORMIGON | ELECDA | 3-023582 | VIAL | BRAZO LARGO AC GALVANIZADO | CERRADA | 438
SUR | P3 | LUMINARIA | SODIO ALTA PRESION | 100 | 8 | HORMIGON | ELECDA | 3-055571 | VIAL | BRAZO AC GALVANIZADO L400 | CERRADA | 313
PJE INTI HUACA | P3 | LUMINARIA | SODIO ALTA PRESION | 100 | 8 | HORMIGON | ELECDA | 3-053051 | VIAL | BRAZO LARGO AC GALVANIZADO | CERRADA | 332
SUR | P3 | LUMINARIA | SODIO ALTA PRESION | 100 | 8 | HORMIGON | ELECDA | 3-055570 | VIAL | BRAZO AC GALVANIZADO L400 | CERRADA | 313
3 ORIENTE | P3 | LUMINARIA | SODIO ALTA PRESION | 100 | 8 | HORMIGON | ELECDA | 3-023979 | VIAL | BRAZO LARGO AC GALVANIZADO | CERRADA | 442
HERNAN CORTES | P3 | LUMINARIA | SODIO ALTA PRESION | 100 | 8 | HORMIGON | ELECDA | 3-012643 | VIAL | BRAZO AC GALVANIZADO L150 | CERRADA | 266
TIKANKABUR | P2 | LUMINARIA | SODIO ALTA PRESION | 150 | 8 | HORMIGON | ELECDA | 3-054707 | VIAL | BRAZO AC GALVANIZADO L400 | CERRADA | 316
TIKANKABUR | P3 | LUMINARIA | SODIO ALTA PRESION | 100 | 8 | HORMIGON | ELECDA | 3-055572 | VIAL | BRAZO AC GALVANIZADO L400 | CERRADA | 313
PLAZA | P1 | LUMINARIA | SODIO ALTA PRESION | 250 | 7 | ACERO CONICO | MUNICIPAL | M1-00030-A | PLAZA | BRAZO AC GALVANIZADO RECTO PEAT | CERRADA | 0
PLAZA | P1 | LUMINARIA | SODIO ALTA PRESION | 250 | 7 | ACERO CONICO | MUNICIPAL | M1-00030-B | PLAZA | BRAZO AC GALVANIZADO RECTO PEAT | CERRADA | 0
FLORIDA | P3 | LUMINARIA | SODIO ALTA PRESION | 100 | 8 | HORMIGON | ELECDA | 3-040494 | VIAL | BRAZO AC GALVANIZADO L150 | CERRADA | 214
3 ORIENTE | P3 | LUMINARIA | SODIO ALTA PRESION | 100 | 8 | HORMIGON | ELECDA | 3-023917 | PEATONAL | BRAZO AC GALVANIZADO L150 | CERRADA | 442
TIKAN KABUR SUR | P3 | LUMINARIA | SODIO ALTA PRESION | 100 | 8 | HORMIGON | ELECDA | 3-056247 | VIAL | BRAZO AC GALVANIZADO L400 | CERRADA | 314
OHIGGINS | P3 | LUMINARIA | SODIO ALTA PRESION | 100 | 8 | HORMIGON | ELECDA | 3-012661 | VIAL | BRAZO AC GALVANIZADO L150 | CERRADA | 266
SUR | P3 | LUMINARIA | SODIO ALTA PRESION | 100 | 8 | HORMIGON | ELECDA | 3-055569 | VIAL | BRAZO AC GALVANIZADO RECTO PEAT | CERRADA | 313
TIKAN KABUR SUR | P3 | LUMINARIA | SODIO ALTA PRESION | 100 | 8 | HORMIGON | ELECDA | 3-056246 | VIAL | BRAZO AC GALVANIZADO L400 | CERRADA | 314
7 NORTE | P3 | LUMINARIA | SODIO ALTA PRESION | 100 | 8 | HORMIGON | ELECDA | 3-023967 | PEATONAL | BRAZO AC GALVANIZADO L150 | CERRADA | 437
KOLKE PLATA | P2 | LUMINARIA | SODIO ALTA PRESION | 150 | 8 | HORMIGON | ELECDA | 3-055600 | VIAL | BRAZO AC GALVANIZADO L400 | CERRADA | 0
CAMINO DEL PADRE | P2 | LUMINARIA | SODIO ALTA PRESION | 150 | 8 | HORMIGON | ELECDA | 3-044422 | VIAL | BRAZO AC GALVANIZADO CURVO | CERRADA | 114
4 ORIENTE | P3 | LUMINARIA | SODIO ALTA PRESION | 100 | 8 | HORMIGON | ELECDA | 3-023856 | VIAL | BRAZO AC GALVANIZADO L150 | CERRADA | 441
PILLANAPUSUR | P3 | LUMINARIA | SODIO ALTA PRESION | 100 | 8 | HORMIGON | ELECDA | 3-049394 | VIAL | BRAZO AC GALVANIZADO CURVO | CERRADA | 319
RAMON FREIRE | P1 | LUMINARIA | SODIO ALTA PRESION | 250 | 8 | HORMIGON | ELECDA | 3-043780 | VIAL | BRAZO CORTO AC GALVANIZADO | CERRADA | 392
VENEZUELA | P3 | LUMINARIA | SODIO ALTA PRESION | 100 | 8 | HORMIGON | ELECDA | 3-012762 | VIAL | BRAZO AC GALVANIZADO L150 | CERRADA | 264
PILLANAPUSUR | P3 | LUMINARIA | SODIO ALTA PRESION | 100 | 8 | HORMIGON | ELECDA | 3-049393 | VIAL | BRAZO AC GALVANIZADO CURVO | CERRADA | 319
CAMINO DE AGUA | P2 | LUMINARIA | SODIO ALTA PRESION | 150 | 8 | HORMIGON | ELECDA | 3-044402 | VIAL | BRAZO AC GALVANIZADO CURVO | CERRADA | 113
VIA PARQUE ORIENTE | P2 | LUMINARIA | SODIO ALTA PRESION | 150 | 8 | HORMIGON | ELECDA | M1-00095 | VIAL | BRAZO AC GALVANIZADO L125 | CERRADA | 398
CARLOS DIAZ OSSA | P2 | LUMINARIA | SODIO ALTA PRESION | 150 | 8 | HORMIGON | ELECDA | 3-055583 | VIAL | BRAZO AC GALVANIZADO L400 | CERRADA | 313
HERNAN CORTES | P3 | LUMINARIA | SODIO ALTA PRESION | 100 | 8 | HORMIGON | ELECDA | 3-012644 | VIAL | BRAZO AC GALVANIZADO L150 | CERRADA | 266
PUCON | P3 | LUMINARIA | SODIO ALTA PRESION | 100 | 8 | HORMIGON | ELECDA | 3-054717 | VIAL | BRAZO AC GALVANIZADO CURVO | CERRADA | 319
PALOMA DE LA LUNA | P2 | LUMINARIA | SODIO ALTA PRESION | 150 | 8 | HORMIGON | ELECDA | 3-055557 | VIAL | BRAZO AC GALVANIZADO L400 | CERRADA | 313
AV. NUEVA | P3 | LUMINARIA | SODIO ALTA PRESION | 100 | 8 | HORMIGON | ELECDA | 3-054083 | VIAL | BRAZO AC GALVANIZADO L150 | CERRADA | 441
HUMBERSTONE | P3 | LUMINARIA | SODIO ALTA PRESION | 100 | 8 | HORMIGON | ELECDA | 3-051701 | VIAL | BRAZO LARGO AC GALVANIZADO | CERRADA | 330
LAS VERTIENTES | P2 | LUMINARIA | SODIO ALTA PRESION | 150 | 8 | HORMIGON | ELECDA | 3-044423 | VIAL | BRAZO AC GALVANIZADO CURVO | CERRADA | 113
SALAR DE PAMPA BLANCA | P2 | LUMINARIA | SODIO ALTA PRESION | 150 | 8 | HORMIGON | ELECDA | 3-044171 | VIAL | BRAZO AC GALVANIZADO CURVO | CERRADA | 114 | MONOFASICO ELECTROMECANICO | 12021107
PJE TOKO LLAMA | P3 | LUMINARIA | SODIO ALTA PRESION | 100 | 8 | HORMIGON | ELECDA | M2-05796 | VIAL | BRAZO LARGO AC GALVANIZADO | CERRADA | 330
PJE GUILLERMO CAVOUR | P2 | LUMINARIA | SODIO ALTA PRESION | 150 | 8 | HORMIGON | ELECDA | 3-055577 | VIAL | BRAZO AC GALVANIZADO L400 | CERRADA | 313
KOLKE ORIENTE | P3 | LUMINARIA | SODIO ALTA PRESION | 100 | 8 | HORMIGON | ELECDA | 3-056248 | VIAL | BRAZO AC GALVANIZADO L400 | CERRADA | 314
TIKANKABUR | P2 | LUMINARIA | SODIO ALTA PRESION | 150 | 8 | HORMIGON | ELECDA | 3-054708 | VIAL | BRAZO AC GALVANIZADO L400 | CERRADA | 316
VIA PARQUE PONIENTE | P1 | LUMINARIA | SODIO ALTA PRESION | 250 | 8 | ACERO CONICO | ELECDA | M1-00139-A | VIAL | BRAZO AC GALVANIZADO CURVO | CERRADA | 0
VIA PARQUE PONIENTE | P3 | LUMINARIA | SODIO ALTA PRESION | 100 | 5 | ACERO CONICO | ELECDA | M1-00139-B | PEATONAL | BRAZO AC GALVANIZADO RECTO PEAT | CERRADA | 0 |  |  | SIN MICA
RUPANCO | P3 | LUMINARIA | SODIO ALTA PRESION | 100 | 8 | HORMIGON | ELECDA | 3-056245 | VIAL | BRAZO AC GALVANIZADO L400 | CERRADA | 314
PJE KAMAC PACHI INTI | P3 | LUMINARIA | SODIO ALTA PRESION | 100 | 8 | HORMIGON | ELECDA | 3-058105 | VIAL | BRAZO LARGO AC GALVANIZADO | CERRADA | 332
RUPANCO | P2 | LUMINARIA | SODIO ALTA PRESION | 150 | 8 | HORMIGON | ELECDA | JC-101 | VIAL | BRAZO AC GALVANIZADO L400 | CERRADA | 0
TIKANKABUR | P2 | LUMINARIA | SODIO ALTA PRESION | 150 | 8 | HORMIGON | ELECDA | 3-054709 | VIAL | BRAZO AC GALVANIZADO L400 | CERRADA | 316
COLO COLO ORIENTE | P2 | LUMINARIA | SODIO ALTA PRESION | 150 | 8 | HORMIGON | ELECDA | 3-051425 | VIAL | BRAZO LARGO AC GALVANIZADO | CERRADA | 328
3 ORIENTE | P3 | LUMINARIA | SODIO ALTA PRESION | 100 | 8 | HORMIGON | ELECDA | 3-023968 | VIAL | BRAZO AC GALVANIZADO L150 | CERRADA | 442
BALMACEDA | P1 | LUMINARIA | SODIO ALTA PRESION | 400 | 8 | HORMIGON | ELECDA | 3-031412 | VIAL | BRAZO AC GALVANIZADO L400 | CERRADA | 428
HAMBURGO | P3 | LUMINARIA | SODIO ALTA PRESION | 100 | 8 | HORMIGON | ELECDA | 3-012621 | VIAL | BRAZO AC GALVANIZADO L150 | CERRADA | 350
AV. GRECIA | P1 | LUMINARIA | SODIO ALTA PRESION | 400 | 8 | HORMIGON | ELECDA | 3-012682 | VIAL | BRAZO AC GALVANIZADO L150 | CERRADA | 265
EL RIACHELO | P2 | LUMINARIA | SODIO ALTA PRESION | 150 | 8 | HORMIGON | ELECDA | 3-044454 | VIAL | BRAZO AC GALVANIZADO CURVO | CERRADA | 113
RAMON FREIRE | P1 | LUMINARIA | SODIO ALTA PRESION | 250 | 8 | HORMIGON | ELECDA | 3-043781 | VIAL | BRAZO CORTO AC GALVANIZADO | CERRADA | 392
AV. DEL EJERCITO | P1 | LUMINARIA | SODIO ALTA PRESION | 250 | 8 | HORMIGON | ELECDA | 3-050692 | VIAL | BRAZO AC GALVANIZADO CURVO | CERRADA | 108
QUETANA ORIENTE | P2 | LUMINARIA | SODIO ALTA PRESION | 150 | 8 | HORMIGON | ELECDA | CA-033 | VIAL | BRAZO LARGO AC GALVANIZADO | CERRADA | 330
MEXICO | P3 | LUMINARIA | SODIO ALTA PRESION | 100 | 8 | HORMIGON | ELECDA | 3-012726 | VIAL | BRAZO AC GALVANIZADO L150 | CERRADA | 265
PLAZA | P1 | LUMINARIA | SODIO ALTA PRESION | 250 | 9 | ACERO CONICO | ELECDA | M1-00957-A | PLAZA | BRAZO AC GALVANIZADO RECTO PEAT | CERRADA | 441
PLAZA | P1 | LUMINARIA | SODIO ALTA PRESION | 250 | 9 | ACERO CONICO | ELECDA | M1-00957-B | PLAZA | BRAZO AC GALVANIZADO RECTO PEAT | CERRADA | 441
PLAZA | P1 | LUMINARIA | SODIO ALTA PRESION | 250 | 9 | ACERO CONICO | ELECDA | M1-00957-C | PLAZA | BRAZO AC GALVANIZADO RECTO PEAT | CERRADA | 441
PLAZA | P1 | LUMINARIA | SODIO ALTA PRESION | 250 | 8 | ACERO CONICO | MUNICIPAL | M1-00005-A | PLAZA | BRAZO AC GALVANIZADO RECTO PEAT | CERRADA | 0
PLAZA | P1 | LUMINARIA | SODIO ALTA PRESION | 250 | 8 | ACERO CONICO | MUNICIPAL | M1-00005-B | PLAZA | BRAZO AC GALVANIZADO RECTO PEAT | CERRADA | 0
AV. ARGENTINA | P3 | LUMINARIA | SODIO ALTA PRESION | 100 | 8 | HORMIGON | ELECDA | 3-032401 | VIAL | BRAZO CORTO AC GALVANIZADO | CERRADA | 391
GUILLERMO CAVOUR | P2 | LUMINARIA | SODIO ALTA PRESION | 150 | 8 | HORMIGON | ELECDA | 3-055574 | VIAL | BRAZO AC GALVANIZADO L400 | CERRADA | 313
HERNAN CORTES | P3 | LUMINARIA | SODIO ALTA PRESION | 100 | 8 | HORMIGON | ELECDA | 3-012645 | VIAL | BRAZO AC GALVANIZADO L150 | CERRADA | 351
BELISARIO RIQUELME | P2 | LUMINARIA | SODIO ALTA PRESION | 150 | 8 | HORMIGON | ELECDA | 3-044132 | VIAL | BRAZO AC GALVANIZADO CURVO | CERRADA | 108
3 PONIENTE | P3 | LUMINARIA | SODIO ALTA PRESION | 100 | 8 | HORMIGON | ELECDA | 3-023573 | VIAL | BRAZO AC GALVANIZADO L150 | CERRADA | 436
QUETANA PONIENTE | P2 | LUMINARIA | SODIO ALTA PRESION | 150 | 8 | HORMIGON | ELECDA | 3-051108 | VIAL | BRAZO LARGO AC GALVANIZADO | CERRADA | 328
CAMINO DEL PARQUE | P2 | LUMINARIA | SODIO ALTA PRESION | 150 | 8 | HORMIGON | ELECDA | 3-044420 | VIAL | BRAZO AC GALVANIZADO CURVO | CERRADA | 113
PJE INTI HUACA | P3 | LUMINARIA | SODIO ALTA PRESION | 100 | 8 | HORMIGON | ELECDA | 3-053052 | VIAL | BRAZO LARGO AC GALVANIZADO | CERRADA | 332
ARAUCO | P3 | LUMINARIA | SODIO ALTA PRESION | 100 | 8 | HORMIGON | ELECDA | 3-045111 | VIAL | BRAZO AC GALVANIZADO CURVO | CERRADA | 319
HUMBERSTONE | P3 | LUMINARIA | SODIO ALTA PRESION | 100 | 8 | HORMIGON | ELECDA | 3-053072 | VIAL | BRAZO AC GALVANIZADO L400 | CERRADA | 332
PLAZA | P1 | LUMINARIA | SODIO ALTA PRESION | 250 | 10 | ACERO REDONDO | MUNICIPAL | JC-110-A | PLAZA | BRAZO AC GALVANIZADO RECTO PEAT | CERRADA | 0
PLAZA | P1 | LUMINARIA | SODIO ALTA PRESION | 250 | 10 | ACERO REDONDO | MUNICIPAL | JC-110-B | PLAZA | BRAZO AC GALVANIZADO RECTO PEAT | CERRADA | 0
PLAZA | P1 | LUMINARIA | SODIO ALTA PRESION | 250 | 10 | ACERO REDONDO | MUNICIPAL | JC-110-C | PLAZA | BRAZO AC GALVANIZADO RECTO PEAT | CERRADA | 0
FEDERICO ERRAZURIZ | P3 | LUMINARIA | SODIO ALTA PRESION | 100 | 8 | HORMIGON | ELECDA | 3-054710 | VIAL | BRAZO AC GALVANIZADO L400 | CERRADA | 316
CAMINO DE AGUA | P2 | LUMINARIA | SODIO ALTA PRESION | 150 | 8 | HORMIGON | ELECDA | M1-00019 | VIAL | BRAZO AC GALVANIZADO CURVO | CERRADA | 113
PARAGUAY | P3 | LUMINARIA | SODIO ALTA PRESION | 100 | 8 | HORMIGON | ELECDA | 3-012674 | VIAL | BRAZO AC GALVANIZADO L150 | CERRADA | 266
PLAZA | P1 | LUMINARIA | SODIO ALTA PRESION | 250 | 7 | ACERO CONICO | MUNICIPAL | M1-00018-A | PLAZA | BRAZO AC GALVANIZADO RECTO PEAT | CERRADA | 0
PLAZA | P1 | LUMINARIA | SODIO ALTA PRESION | 250 | 7 | ACERO CONICO | MUNICIPAL | M1-00018-B | PLAZA | BRAZO AC GALVANIZADO RECTO PEAT | CERRADA | 0
CAMINO DEL PADRE | P2 | LUMINARIA | SODIO ALTA PRESION | 150 | 8 | HORMIGON | ELECDA | 3-044421 | VIAL | BRAZO AC GALVANIZADO CURVO | CERRADA | 114
COLOMBIA | P3 | LUMINARIA | SODIO ALTA PRESION | 100 | 8 | HORMIGON | ELECDA | 3-012747 | VIAL | BRAZO AC GALVANIZADO L150 | CERRADA | 264
TIKANKABUR | P3 | LUMINARIA | SODIO ALTA PRESION | 100 | 8 | HORMIGON | ELECDA | 3-049395 | VIAL | BRAZO AC GALVANIZADO CURVO | CERRADA | 319
PERRO LA CRUZ | P3 | LUMINARIA | SODIO ALTA PRESION | 100 | 8 | HORMIGON | ELECDA | 3-045091 | VIAL | BRAZO AC GALVANIZADO CURVO | CERRADA | 319 |  | MEDIDOR SIN ACCESO | MEDIDOR SIN ACCESO
GRANADEROS | P1 | LUMINARIA | SODIO ALTA PRESION | 400 | 8 | HORMIGON | ELECDA | 3-037979-A | VIAL | BRAZO AC GALVANIZADO L400 | CERRADA | 391
GRANADEROS | P3 | LUMINARIA | SODIO ALTA PRESION | 100 | 5 | HORMIGON | ELECDA | 3-037979-B | PEATONAL | BRAZO AC GALVANIZADO RECTO PEAT | CERRADA | 391 |  |  | SIN MICA
JUAN JOSE LATORRE | P1 | LUMINARIA | SODIO ALTA PRESION | 250 | 8 | HORMIGON | ELECDA | 3-013939 | VIAL | BRAZO AC GALVANIZADO CURVO | CERRADA | 392
PILLANAPU ORIENTE | P3 | LUMINARIA | SODIO ALTA PRESION | 100 | 8 | HORMIGON | ELECDA | 3-049391 | VIAL | BRAZO AC GALVANIZADO CURVO | CERRADA | 319
NUEVA ORIENTE | P3 | LUMINARIA | SODIO ALTA PRESION | 100 | 8 | HORMIGON | ELECDA | 3-023991 | VIAL | BRAZO AC GALVANIZADO L150 | CERRADA | 437
GRANADEROS | P1 | LUMINARIA | SODIO ALTA PRESION | 400 | 8 | HORMIGON | ELECDA | 3-013926 | VIAL | BRAZO AC GALVANIZADO L150 | CERRADA | 392
5 ORIENTE | P3 | LUMINARIA | SODIO ALTA PRESION | 100 | 8 | HORMIGON | ELECDA | 3-023920 | PEATONAL | BRAZO AC GALVANIZADO L150 | CERRADA | 441
HUMBERSTONE | P3 | LUMINARIA | SODIO ALTA PRESION | 100 | 8 | HORMIGON | ELECDA | 3-051177 | VIAL | BRAZO LARGO AC GALVANIZADO | CERRADA | 330
RAMON FREIRE | P3 | LUMINARIA | SODIO ALTA PRESION | 100 | 8 | HORMIGON | ELECDA | 3-013899 | VIAL | BRAZO CORTO AC GALVANIZADO | CERRADA | 392
1 ORIENTE | P3 | LUMINARIA | SODIO ALTA PRESION | 100 | 8 | HORMIGON | ELECDA | 3-023962 | VIAL | BRAZO AC GALVANIZADO L150 | CERRADA | 437
7 NORTE | P3 | LUMINARIA | SODIO ALTA PRESION | 100 | 8 | HORMIGON | ELECDA | 3-023922 | PEATONAL | BRAZO AC GALVANIZADO L150 | CERRADA | 441
HERNAN CORTES | P3 | LUMINARIA | SODIO ALTA PRESION | 100 | 8 | HORMIGON | ELECDA | 3-055746 | VIAL | BRAZO CORTO AC GALVANIZADO | CERRADA | 351
COLONIA | P3 | LUMINARIA | SODIO ALTA PRESION | 100 | 8 | HORMIGON | ELECDA | 3-053035 | VIAL | BRAZO AC GALVANIZADO L400 | CERRADA | 332
LA LAGUNA | P2 | LUMINARIA | SODIO ALTA PRESION | 150 | 8 | HORMIGON | ELECDA | 3-044457 | VIAL | BRAZO AC GALVANIZADO CURVO | CERRADA | 113
COLOCOLO | P3 | LUMINARIA | SODIO ALTA PRESION | 100 | 8 | HORMIGON | ELECDA | 3-045104 | VIAL | BRAZO AC GALVANIZADO CURVO | CERRADA | 320
AV. NUEVA | P3 | LUMINARIA | SODIO ALTA PRESION | 100 | 8 | HORMIGON | ELECDA | 3-023864 | VIAL | BRAZO AC GALVANIZADO L150 | CERRADA | 441
AV. EL BAJO | P2 | LUMINARIA | SODIO ALTA PRESION | 150 | 8 | HORMIGON | ELECDA | 3-044364 | VIAL | BRAZO AC GALVANIZADO CURVO | ABIERTA | 114 |  | MEDIDOR SIN ACCESO | MEDIDOR SIN ACCESO
CAMINO DE AGUA | P2 | LUMINARIA | SODIO ALTA PRESION | 150 | 8 | HORMIGON | ELECDA | 3-044404 | VIAL | BRAZO AC GALVANIZADO CURVO | CERRADA | 113
TIKANKABUR | P3 | LUMINARIA | SODIO ALTA PRESION | 100 | 8 | HORMIGON | ELECDA | 3-055573 | VIAL | BRAZO AC GALVANIZADO L400 | CERRADA | 313
PJE TOKO LLAMA | P3 | LUMINARIA | SODIO ALTA PRESION | 100 | 8 | HORMIGON | ELECDA | 3-051173 | VIAL | BRAZO LARGO AC GALVANIZADO | CERRADA | 0
HERNAN CORTES | P3 | LUMINARIA | SODIO ALTA PRESION | 100 | 8 | HORMIGON | ELECDA | M2-05847 | VIAL | BRAZO AC GALVANIZADO L150 | CERRADA | 351
6 ORIENTE | P3 | LUMINARIA | SODIO ALTA PRESION | 100 | 8 | HORMIGON | ELECDA | 3-023921 | VIAL | BRAZO AC GALVANIZADO L150 | CERRADA | 441
KOLKE ORIENTE | P3 | LUMINARIA | SODIO ALTA PRESION | 100 | 8 | HORMIGON | ELECDA | 3-056249 | VIAL | BRAZO AC GALVANIZADO L400 | CERRADA | 314
TIKANKABUR | P2 | LUMINARIA | SODIO ALTA PRESION | 150 | 8 | HORMIGON | ELECDA | 3-055558 | VIAL | BRAZO AC GALVANIZADO L400 | CERRADA | 313
CAMINO DEL PARQUE | P2 | LUMINARIA | SODIO ALTA PRESION | 150 | 8 | HORMIGON | ELECDA | 3-044419 | VIAL | BRAZO AC GALVANIZADO CURVO | CERRADA | 113
8 NORTE | P3 | LUMINARIA | SODIO ALTA PRESION | 100 | 8 | HORMIGON | ELECDA | 3-023571 | VIAL | BRAZO AC GALVANIZADO L150 | CERRADA | 436
HUMBERSTONE | P3 | LUMINARIA | SODIO ALTA PRESION | 100 | 8 | HORMIGON | ELECDA | 3-053073 | VIAL | BRAZO AC GALVANIZADO L400 | CERRADA | 332
TIKAN KABUR | P2 | LUMINARIA | SODIO ALTA PRESION | 150 | 8 | HORMIGON | ELECDA | 3-055559 | VIAL | BRAZO AC GALVANIZADO L400 | CERRADA | 313 |  | MEDIDOR SIN ACCESO | MEDIDOR SIN ACCESO
4 ORIENTE | P3 | LUMINARIA | SODIO ALTA PRESION | 100 | 8 | HORMIGON | ELECDA | 3-023857 | VIAL | BRAZO AC GALVANIZADO L150 | CERRADA | 441
ORIENTE | P3 | LUMINARIA | SODIO ALTA PRESION | 100 | 8 | HORMIGON | ELECDA | 3-055568 | VIAL | BRAZO AC GALVANIZADO L400 | CERRADA | 313
PJE KAMAC PACHA INTI | P3 | LUMINARIA | SODIO ALTA PRESION | 100 | 8 | HORMIGON | ELECDA | 3-053063 | VIAL | BRAZO LARGO AC GALVANIZADO | CERRADA | 332
TAGUI HUAILLA | P2 | LUMINARIA | SODIO ALTA PRESION | 150 | 8 | HORMIGON | ELECDA | 3-044170 | VIAL | BRAZO AC GALVANIZADO CURVO | CERRADA | 114
1 PONIENTE | P3 | LUMINARIA | SODIO ALTA PRESION | 100 | 8 | HORMIGON | ELECDA | 3-023566 | VIAL | BRAZO AC GALVANIZADO L150 | CERRADA | 436
TIKAN KABUR | P2 | LUMINARIA | SODIO ALTA PRESION | 150 | 8 | HORMIGON | ELECDA | 3-055560 | VIAL | BRAZO AC GALVANIZADO L400 | CERRADA | 313
TIKAN KABUR | P2 | LUMINARIA | SODIO ALTA PRESION | 150 | 8 | HORMIGON | ELECDA | 3-055561 | VIAL | BRAZO AC GALVANIZADO L400 | CERRADA | 313
6 ORIENTE | P3 | LUMINARIA | SODIO ALTA PRESION | 100 | 8 | HORMIGON | ELECDA | 3-023909 | VIAL | BRAZO AC GALVANIZADO L150 | CERRADA | 441
10 NORTE | P3 | LUMINARIA | SODIO ALTA PRESION | 100 | 8 | HORMIGON | ELECDA | 3-023953 | VIAL | BRAZO AC GALVANIZADO L150 | CERRADA | 437
2 ORIENTE | P3 | LUMINARIA | SODIO ALTA PRESION | 100 | 8 | HORMIGON | ELECDA | 3-023944 | VIAL | BRAZO AC GALVANIZADO L150 | CERRADA | 437
FRANKFURT | P3 | LUMINARIA | SODIO ALTA PRESION | 100 | 8 | HORMIGON | ELECDA | 3-012610 | VIAL | BRAZO AC GALVANIZADO L150 | CERRADA | 350
KOLKE PLATA | P2 | LUMINARIA | SODIO ALTA PRESION | 150 | 8 | HORMIGON | ELECDA | JC-108 | VIAL | BRAZO AC GALVANIZADO L400 | CERRADA | 0
PONIENTE | P3 | LUMINARIA | SODIO ALTA PRESION | 100 | 8 | HORMIGON | ELECDA | 3-056244 | VIAL | BRAZO AC GALVANIZADO CURVO | CERRADA | 314
EL ESTERO | P2 | LUMINARIA | SODIO ALTA PRESION | 150 | 8 | HORMIGON | ELECDA | 3-044456 | VIAL | BRAZO AC GALVANIZADO CURVO | CERRADA | 113
8 NORTE | P3 | LUMINARIA | SODIO ALTA PRESION | 100 | 8 | HORMIGON | ELECDA | 3-023570 | VIAL | BRAZO AC GALVANIZADO L150 | CERRADA | 436
RAMON FREIRE | P3 | LUMINARIA | SODIO ALTA PRESION | 100 | 8 | HORMIGON | ELECDA | 3-043782 | VIAL | BRAZO CORTO AC GALVANIZADO | CERRADA | 392
COLO COLO ORIENTE | P2 | LUMINARIA | SODIO ALTA PRESION | 150 | 8 | HORMIGON | ELECDA | 3-051424 | VIAL | BRAZO LARGO AC GALVANIZADO | CERRADA | 328
COSTA RICA | P3 | LUMINARIA | SODIO ALTA PRESION | 100 | 8 | HORMIGON | ELECDA | 3-012504 | VIAL | BRAZO AC GALVANIZADO L150 | CERRADA | 390
TIKANKABUR | P2 | LUMINARIA | SODIO ALTA PRESION | 150 | 8 | HORMIGON | ELECDA | JC-109 | VIAL | BRAZO AC GALVANIZADO CURVO | CERRADA | 0
VIA PARQUE ORIENTE | P2 | LUMINARIA | SODIO ALTA PRESION | 150 | 8 | HORMIGON | ELECDA | M1-00094 | VIAL | BRAZO AC GALVANIZADO L125 | CERRADA | 398
CABO SEGUNDO JOSE SEPULVEDA | P2 | LUMINARIA | SODIO ALTA PRESION | 150 | 8 | HORMIGON | ELECDA | 3-044131 | VIAL | BRAZO AC GALVANIZADO CURVO | CERRADA | 96
HERNAN CORTES | P3 | LUMINARIA | SODIO ALTA PRESION | 100 | 8 | HORMIGON | ELECDA | 3-012625 | VIAL | BRAZO AC GALVANIZADO L150 | CERRADA | 351
TIKANKABUR | P2 | LUMINARIA | SODIO ALTA PRESION | 150 | 8 | HORMIGON | ELECDA | 3-054716 | VIAL | BRAZO AC GALVANIZADO L400 | CERRADA | 316
PJE ERNESTO NUÐEZ | P3 | LUMINARIA | SODIO ALTA PRESION | 100 | 8 | HORMIGON | ELECDA | 3-051178 | VIAL | BRAZO LARGO AC GALVANIZADO | CERRADA | 0
PILLANAPU ORIENTE | P3 | LUMINARIA | SODIO ALTA PRESION | 100 | 8 | HORMIGON | ELECDA | 3-049390 | VIAL | BRAZO AC GALVANIZADO CURVO | CERRADA | 319
HAUKA HUALIA | P2 | LUMINARIA | SODIO ALTA PRESION | 150 | 8 | HORMIGON | ELECDA | 3-054711 | VIAL | BRAZO AC GALVANIZADO L400 | CERRADA | 316
TAGUI HUAILLA | P2 | LUMINARIA | SODIO ALTA PRESION | 150 | 8 | HORMIGON | ELECDA | 3-044169 | VIAL | BRAZO AC GALVANIZADO CURVO | CERRADA | 114
MANUEL MONTT | P1 | LUMINARIA | SODIO ALTA PRESION | 250 | 8 | HORMIGON | ELECDA | 3-031359 | VIAL | BRAZO AC GALVANIZADO L400 | CERRADA | 391
CARLOS DIAZ OSSA | P2 | LUMINARIA | SODIO ALTA PRESION | 150 | 8 | HORMIGON | ELECDA | 3-055582 | VIAL | BRAZO AC GALVANIZADO L400 | CERRADA | 313
ARAUCO | P3 | LUMINARIA | SODIO ALTA PRESION | 100 | 8 | HORMIGON | ELECDA | 3-058142-A | VIAL | BRAZO AC GALVANIZADO CURVO | CERRADA | 0
ARAUCO | P3 | LUMINARIA | SODIO ALTA PRESION | 100 | 8 | HORMIGON | ELECDA | 3-058142-B | VIAL | BRAZO AC GALVANIZADO CURVO | CERRADA | 0
8 NORTE | P3 | LUMINARIA | SODIO ALTA PRESION | 100 | 8 | HORMIGON | ELECDA | M1-00936 | VIAL | BRAZO AC GALVANIZADO L150 | CERRADA | 436
PJE ERNESTO NUÐEZ | P3 | LUMINARIA | SODIO ALTA PRESION | 100 | 8 | HORMIGON | ELECDA | 3-051180 | VIAL | BRAZO LARGO AC GALVANIZADO | CERRADA | 0
TIKAN KABUR | P2 | LUMINARIA | SODIO ALTA PRESION | 150 | 8 | HORMIGON | ELECDA | 3-056242 | VIAL | BRAZO AC GALVANIZADO CURVO | CERRADA | 314
PJE ERNESTO NUÐEZ | P3 | LUMINARIA | SODIO ALTA PRESION | 100 | 8 | HORMIGON | ELECDA | 3-051179 | VIAL | BRAZO LARGO AC GALVANIZADO | CERRADA | 0
CAMINO DE AGUA | P2 | LUMINARIA | SODIO ALTA PRESION | 150 | 8 | HORMIGON | ELECDA | 3-044405 | VIAL | BRAZO AC GALVANIZADO CURVO | CERRADA | 113
8 NORTE | P3 | LUMINARIA | SODIO ALTA PRESION | 100 | 8 | HORMIGON | ELECDA | 3-023952 | VIAL | BRAZO AC GALVANIZADO L150 | CERRADA | 437
3 ORIENTE | P3 | LUMINARIA | SODIO ALTA PRESION | 100 | 8 | HORMIGON | ELECDA | 3-023918 | VIAL | BRAZO AC GALVANIZADO L150 | CERRADA | 440
AV. ARGENTINA | P3 | LUMINARIA | SODIO ALTA PRESION | 100 | 8 | HORMIGON | ELECDA | 3-012710 | VIAL | BRAZO AC GALVANIZADO L150 | CERRADA | 391 |  | MEDIDOR SIN ACCESO | MEDIDOR SIN ACCESO
RUPANCO | P2 | LUMINARIA | SODIO ALTA PRESION | 150 | 8 | HORMIGON | ELECDA | JC-100 | VIAL | BRAZO AC GALVANIZADO L400 | CERRADA | 0
PJE ERNESTO NUÐEZ | P3 | LUMINARIA | SODIO ALTA PRESION | 100 | 8 | HORMIGON | ELECDA | 3-051152 | VIAL | BRAZO LARGO AC GALVANIZADO | CERRADA | 0
PJE ERNESTO NUÐÐEZ | P3 | LUMINARIA | SODIO ALTA PRESION | 100 | 8 | HORMIGON | ELECDA | 3-053081 | VIAL | BRAZO LARGO AC GALVANIZADO | CERRADA | 332
PJE ERNESTO NUÐEZ | P3 | LUMINARIA | SODIO ALTA PRESION | 100 | 8 | HORMIGON | ELECDA | 3-051151 | VIAL | BRAZO LARGO AC GALVANIZADO | CERRADA | 0
AV. NUEVA PONIENTE | P3 | LUMINARIA | SODIO ALTA PRESION | 100 | 8 | HORMIGON | ELECDA | 3-042598 | VIAL | BRAZO LARGO AC GALVANIZADO | CERRADA | 438
TIKAN KABUR | P3 | LUMINARIA | SODIO ALTA PRESION | 100 | 8 | HORMIGON | ELECDA | 3-056243 | VIAL | BRAZO AC GALVANIZADO CURVO | CERRADA | 314
PJE INTI HUACA | P3 | LUMINARIA | SODIO ALTA PRESION | 100 | 8 | HORMIGON | ELECDA | 3-053053 | VIAL | BRAZO LARGO AC GALVANIZADO | CERRADA | 332
LAS VERTIENTES | P2 | LUMINARIA | SODIO ALTA PRESION | 150 | 8 | HORMIGON | ELECDA | 3-044424 | VIAL | BRAZO AC GALVANIZADO CURVO | CERRADA | 113
PERRO LA CRUZ | P3 | LUMINARIA | SODIO ALTA PRESION | 100 | 8 | HORMIGON | ELECDA | 3-045092-A | VIAL | BRAZO AC GALVANIZADO CURVO | CERRADA | 319
PERRO LA CRUZ | P3 | LUMINARIA | SODIO ALTA PRESION | 100 | 8 | HORMIGON | ELECDA | 3-045092-B | VIAL | BRAZO AC GALVANIZADO CURVO | CERRADA | 319
HERNAN CORTES | P3 | LUMINARIA | SODIO ALTA PRESION | 100 | 8 | HORMIGON | ELECDA | 3-012626 | VIAL | BRAZO AC GALVANIZADO L150 | CERRADA | 351
NUEVA | P3 | LUMINARIA | SODIO ALTA PRESION | 100 | 8 | HORMIGON | ELECDA | 3-023863 | VIAL | BRAZO AC GALVANIZADO L150 | CERRADA | 441
PONIENTE | P3 | LUMINARIA | SODIO ALTA PRESION | 100 | 8 | HORMIGON | ELECDA | 3-049396 | VIAL | BRAZO AC GALVANIZADO CURVO | CERRADA | 319
OHIGGINS | P3 | LUMINARIA | SODIO ALTA PRESION | 100 | 8 | HORMIGON | ELECDA | 3-012662 | VIAL | BRAZO AC GALVANIZADO L150 | CERRADA | 266
2 PONIENTE | P3 | LUMINARIA | SODIO ALTA PRESION | 100 | 8 | HORMIGON | ELECDA | M1-00937 | VIAL | BRAZO AC GALVANIZADO L150 | CERRADA | 436
8 NORTE | P3 | LUMINARIA | SODIO ALTA PRESION | 100 | 8 | HORMIGON | ELECDA | 3-023572 | VIAL | BRAZO AC GALVANIZADO L150 | CERRADA | 436
TIKAN KABUR | P3 | LUMINARIA | SODIO ALTA PRESION | 100 | 8 | HORMIGON | ELECDA | 3-055580 | VIAL | BRAZO AC GALVANIZADO L400 | CERRADA | 313
PUCON | P3 | LUMINARIA | SODIO ALTA PRESION | 100 | 8 | HORMIGON | ELECDA | 3-054718 | VIAL | BRAZO AC GALVANIZADO CURVO | CERRADA | 319
8 NORTE | P3 | LUMINARIA | SODIO ALTA PRESION | 100 | 8 | HORMIGON | ELECDA | 3-023568 | VIAL | BRAZO AC GALVANIZADO L150 | CERRADA | 436
ERNESTO NUÐEZ | P3 | LUMINARIA | SODIO ALTA PRESION | 100 | 8 | HORMIGON | ELECDA | 3-051149 | VIAL | BRAZO LARGO AC GALVANIZADO | CERRADA | 330
TIKAN KABUR | P3 | LUMINARIA | SODIO ALTA PRESION | 100 | 8 | HORMIGON | ELECDA | 3-049387 | VIAL | BRAZO AC GALVANIZADO CURVO | CERRADA | 319
PJE ERNESTO NUÐEZ | P3 | LUMINARIA | SODIO ALTA PRESION | 100 | 8 | HORMIGON | ELECDA | 3-051421 | VIAL | BRAZO LARGO AC GALVANIZADO | CERRADA | 328
TENIENTE MERINO | P1 | LUMINARIA | SODIO ALTA PRESION | 250 | 8 | HORMIGON | ELECDA | 3-031565 | VIAL | BRAZO CORTO AC GALVANIZADO | CERRADA | 96
PJE ERNESTO NUÐEZ | P3 | LUMINARIA | SODIO ALTA PRESION | 100 | 8 | HORMIGON | ELECDA | 3-051420 | VIAL | BRAZO LARGO AC GALVANIZADO | CERRADA | 328
CERRO LA CRUZ | P3 | LUMINARIA | SODIO ALTA PRESION | 100 | 8 | HORMIGON | ELECDA | 3-045121-B | VIAL | BRAZO AC GALVANIZADO CURVO | CERRADA | 320
COLOCOLO | P3 | LUMINARIA | SODIO ALTA PRESION | 100 | 8 | HORMIGON | ELECDA | 3-045121-A | VIAL | BRAZO AC GALVANIZADO CURVO | CERRADA | 320
PJE ERNESTO NUÐÐEZ | P3 | LUMINARIA | SODIO ALTA PRESION | 100 | 8 | HORMIGON | ELECDA | 3-053080 | VIAL | BRAZO LARGO AC GALVANIZADO | CERRADA | 332
PLAZA | P1 | LUMINARIA | SODIO ALTA PRESION | 250 | 8 | ACERO CONICO | MUNICIPAL | M1-00001-A | PLAZA | BRAZO AC GALVANIZADO RECTO PEAT | CERRADA | 0
PLAZA | P1 | LUMINARIA | SODIO ALTA PRESION | 250 | 8 | ACERO CONICO | MUNICIPAL | M1-00001-B | PLAZA | BRAZO AC GALVANIZADO RECTO PEAT | CERRADA | 0
PJE ERNESTO NUÐEZ | P3 | LUMINARIA | SODIO ALTA PRESION | 100 | 8 | HORMIGON | ELECDA | 3-051419 | VIAL | BRAZO LARGO AC GALVANIZADO | CERRADA | 328
TIKAN KABUR PONIENTE | P3 | LUMINARIA | SODIO ALTA PRESION | 100 | 8 | HORMIGON | ELECDA | 3-055562 | VIAL | BRAZO AC GALVANIZADO L400 | CERRADA | 313
CAMINO SALAR DE PAMPA BLANCA | P2 | LUMINARIA | SODIO ALTA PRESION | 150 | 8 | HORMIGON | ELECDA | 3-044168 | VIAL | BRAZO AC GALVANIZADO CURVO | CERRADA | 114
CABO SEGUNDO JOSE SEPULVEDA | P2 | LUMINARIA | SODIO ALTA PRESION | 150 | 8 | HORMIGON | ELECDA | 3-044127 | VIAL | BRAZO AC GALVANIZADO CURVO | CERRADA | 108
HUMBERSTONE | P3 | LUMINARIA | SODIO ALTA PRESION | 100 | 8 | HORMIGON | ELECDA | 3-053074 | VIAL | BRAZO AC GALVANIZADO L400 | CERRADA | 332
QUETANA ORIENTE | P2 | LUMINARIA | SODIO ALTA PRESION | 150 | 8 | HORMIGON | ELECDA | 3-051150 | VIAL | BRAZO LARGO AC GALVANIZADO | CERRADA | 330
COLOCOLO | P3 | LUMINARIA | SODIO ALTA PRESION | 100 | 8 | HORMIGON | ELECDA | 3-045103 | VIAL | BRAZO AC GALVANIZADO CURVO | CERRADA | 320
8 NORTE | P3 | LUMINARIA | SODIO ALTA PRESION | 100 | 8 | HORMIGON | ELECDA | 3-023951 | VIAL | BRAZO AC GALVANIZADO L150 | CERRADA | 437
QUETANA PONIENTE | P2 | LUMINARIA | SODIO ALTA PRESION | 150 | 8 | HORMIGON | ELECDA | 3-052950 | VIAL | BRAZO LARGO AC GALVANIZADO | CERRADA | 328
TIKANKABUR | P3 | LUMINARIA | SODIO ALTA PRESION | 100 | 8 | HORMIGON | ELECDA | 3-049389 | VIAL | BRAZO AC GALVANIZADO CURVO | CERRADA | 319
PJE KILLA ANTAY PALOMA DE LA LUNA | P3 | LUMINARIA | SODIO ALTA PRESION | 100 | 8 | HORMIGON | ELECDA | 3-055593 | VIAL | BRAZO AC GALVANIZADO L400 | CERRADA | 313
PJE KAMAC PACHA INTI | P3 | LUMINARIA | SODIO ALTA PRESION | 100 | 8 | HORMIGON | ELECDA | 3-053062 | VIAL | BRAZO LARGO AC GALVANIZADO | CERRADA | 332
TIKAN KABUR | P3 | LUMINARIA | SODIO ALTA PRESION | 100 | 8 | HORMIGON | ELECDA | M3-10370 | VIAL | BRAZO AC GALVANIZADO CURVO | CERRADA | 319
ORIENTE | P3 | LUMINARIA | SODIO ALTA PRESION | 100 | 8 | HORMIGON | ELECDA | 3-055567 | VIAL | BRAZO AC GALVANIZADO L400 | CERRADA | 313
CABO SEGUNDO JOSE SEPULVEDA | P2 | LUMINARIA | SODIO ALTA PRESION | 150 | 8 | HORMIGON | ELECDA | 3-044130 | VIAL | BRAZO AC GALVANIZADO CURVO | CERRADA | 96
PJE ERNESTO NUÐEZ | P3 | LUMINARIA | SODIO ALTA PRESION | 100 | 8 | HORMIGON | ELECDA | 3-053079 | VIAL | BRAZO LARGO AC GALVANIZADO | CERRADA | 332
CABO SEGUNDO JOSE SEPULVEDA | P2 | LUMINARIA | SODIO ALTA PRESION | 150 | 8 | HORMIGON | ELECDA | 3-044123 | VIAL | BRAZO AC GALVANIZADO CURVO | CERRADA | 108
FREI BONN | P3 | LUMINARIA | SODIO ALTA PRESION | 100 | 8 | HORMIGON | ELECDA | 3-012603 | VIAL | BRAZO AC GALVANIZADO L150 | CERRADA | 350
AV. DEL REGIMIENTO | P1 | LUMINARIA | SODIO ALTA PRESION | 250 | 8 | HORMIGON | ELECDA | 3-044052 | VIAL | BRAZO AC GALVANIZADO CURVO | CERRADA | 108
HUMBERSTONE | P3 | LUMINARIA | SODIO ALTA PRESION | 100 | 8 | HORMIGON | ELECDA | 3-051181 | VIAL | BRAZO LARGO AC GALVANIZADO | CERRADA | 0
GUILLERMO CAVOUR | P2 | LUMINARIA | SODIO ALTA PRESION | 150 | 8 | HORMIGON | ELECDA | 3-055591 | VIAL | BRAZO AC GALVANIZADO L400 | CERRADA | 313
HERNAN CORTES | P3 | LUMINARIA | SODIO ALTA PRESION | 100 | 8 | HORMIGON | ELECDA | 3-059174 | VIAL | BRAZO AC GALVANIZADO L150 | CERRADA | 350
BERLIN | P3 | LUMINARIA | SODIO ALTA PRESION | 100 | 8 | HORMIGON | ELECDA | 3-012577 | VIAL | BRAZO AC GALVANIZADO L150 | CERRADA | 351
VENEZUELA | P3 | LUMINARIA | SODIO ALTA PRESION | 100 | 8 | HORMIGON | ELECDA | 3-012761 | VIAL | BRAZO AC GALVANIZADO L150 | CERRADA | 264
CAMINO DE AGUA | P2 | LUMINARIA | SODIO ALTA PRESION | 150 | 8 | HORMIGON | ELECDA | 3-044406 | VIAL | BRAZO CORTO AC GALVANIZADO | CERRADA | 113
PLAZA | P1 | LUMINARIA | SODIO ALTA PRESION | 250 | 9 | ACERO CONICO | ELECDA | 3-042245-A | PLAZA | BRAZO AC GALVANIZADO RECTO PEAT | CERRADA | 441
PLAZA | P1 | LUMINARIA | SODIO ALTA PRESION | 250 | 9 | ACERO CONICO | ELECDA | 3-042245-B | PLAZA | BRAZO AC GALVANIZADO RECTO PEAT | CERRADA | 441
PLAZA | P1 | LUMINARIA | SODIO ALTA PRESION | 250 | 9 | ACERO CONICO | ELECDA | 3-042245-C | PLAZA | BRAZO AC GALVANIZADO RECTO PEAT | CERRADA | 441
LOS POZOS | P2 | LUMINARIA | SODIO ALTA PRESION | 150 | 8 | HORMIGON | ELECDA | 3-044418 | VIAL | BRAZO AC GALVANIZADO CURVO | CERRADA | 113
PLAZA | P1 | LUMINARIA | SODIO ALTA PRESION | 250 | 7 | ACERO CONICO | MUNICIPAL | M1-00017-A | PLAZA | BRAZO AC GALVANIZADO RECTO PEAT | CERRADA | 0
PLAZA | P1 | LUMINARIA | SODIO ALTA PRESION | 250 | 7 | ACERO CONICO | MUNICIPAL | M1-00017-B | PLAZA | BRAZO AC GALVANIZADO RECTO PEAT | CERRADA | 0
PJE ERNESTO NUÐEZ | P3 | LUMINARIA | SODIO ALTA PRESION | 100 | 8 | HORMIGON | ELECDA | 3-053078 | VIAL | BRAZO AC GALVANIZADO L400 | CERRADA | 332
FLORIDA | P3 | LUMINARIA | SODIO ALTA PRESION | 100 | 8 | HORMIGON | ELECDA | 3-012567 | VIAL | BRAZO AC GALVANIZADO L150 | CERRADA | 351
PJE TOKO LLAMA | P3 | LUMINARIA | SODIO ALTA PRESION | 100 | 8 | HORMIGON | ELECDA | 3-051153 | VIAL | BRAZO LARGO AC GALVANIZADO | CERRADA | 0
JUAN JOSE LATORRE | P1 | LUMINARIA | SODIO ALTA PRESION | 250 | 8 | HORMIGON | ELECDA | 3-013938 | VIAL | BRAZO AC GALVANIZADO CURVO | CERRADA | 392
COLONIA | P3 | LUMINARIA | SODIO ALTA PRESION | 100 | 8 | HORMIGON | ELECDA | 3-053034 | VIAL | BRAZO AC GALVANIZADO L400 | CERRADA | 332 |  | MEDIDOR SIN ACCESO | MEDIDOR SIN ACCESO
MEXICO | P3 | LUMINARIA | SODIO ALTA PRESION | 100 | 8 | HORMIGON | ELECDA | 3-012725 | VIAL | BRAZO AC GALVANIZADO L150 | CERRADA | 265
AV. EL BAJO | P2 | LUMINARIA | SODIO ALTA PRESION | 150 | 8 | HORMIGON | ELECDA | 3-044363 | VIAL | BRAZO AC GALVANIZADO CURVO | CERRADA | 113
2 ORIENTE | P3 | LUMINARIA | SODIO ALTA PRESION | 100 | 8 | HORMIGON | ELECDA | 3-023950 | VIAL | BRAZO AC GALVANIZADO L150 | CERRADA | 440
CABO SEGUNDO JOSE SEPULVEDA | P2 | LUMINARIA | SODIO ALTA PRESION | 150 | 8 | HORMIGON | ELECDA | 3-044129 | VIAL | BRAZO AC GALVANIZADO CURVO | CERRADA | 96
SALAR DE LAYOQUES | P2 | LUMINARIA | SODIO ALTA PRESION | 150 | 8 | HORMIGON | ELECDA | 3-036953 | VIAL | BRAZO AC GALVANIZADO CURVO | CERRADA | 112
LA LAGUNA | P2 | LUMINARIA | SODIO ALTA PRESION | 150 | 8 | HORMIGON | ELECDA | 3-044458 | VIAL | BRAZO AC GALVANIZADO CURVO | CERRADA | 113
BALMACEDA | P1 | LUMINARIA | SODIO ALTA PRESION | 400 | 8 | HORMIGON | ELECDA | 3-031410 | VIAL | BRAZO AC GALVANIZADO L400 | CERRADA | 428
COLO COLO ORIENTE | P2 | LUMINARIA | SODIO ALTA PRESION | 150 | 8 | HORMIGON | ELECDA | 3-051418 | VIAL | BRAZO LARGO AC GALVANIZADO | CERRADA | 328
HERNAN CORTES | P3 | LUMINARIA | SODIO ALTA PRESION | 100 | 8 | HORMIGON | ELECDA | 3-059173 | VIAL | BRAZO AC GALVANIZADO L150 | CERRADA | 350
ARAUCO | P3 | LUMINARIA | SODIO ALTA PRESION | 100 | 8 | HORMIGON | ELECDA | 3-045113 | VIAL | BRAZO AC GALVANIZADO CURVO | CERRADA | 319
8 NORTE | P3 | LUMINARIA | SODIO ALTA PRESION | 100 | 8 | HORMIGON | ELECDA | 3-049311 | VIAL | BRAZO AC GALVANIZADO L150 | CERRADA | 441
MANUEL MONTT | P3 | LUMINARIA | SODIO ALTA PRESION | 100 | 8 | HORMIGON | ELECDA | 3-050194 | VIAL | BRAZO AC GALVANIZADO L150 | CERRADA | 0
AV. GRECIA | P1 | LUMINARIA (sin cabezal o sin lámpara) | SL | 9999 | 10 | ACERO CONICO | ELECDA | M2-05871-A |  | BRAZO AC GALVANIZADO CURVO | Luminaria SL | 0 |  |  | SIN LUMINARIA
AV. GRECIA | P1 | LUMINARIA (sin cabezal o sin lámpara) | SL | 9999 | 10 | ACERO CONICO | ELECDA | M2-05871-B |  | BRAZO AC GALVANIZADO CURVO | Luminaria SL | 0 |  |  | SIN LUMINARIA
SUR | P3 | LUMINARIA | SODIO ALTA PRESION | 100 | 8 | HORMIGON | ELECDA | 3-056255 | VIAL | BRAZO AC GALVANIZADO CURVO | CERRADA | 314
AV. GRECIA | P1 | LUMINARIA | SODIO ALTA PRESION | 400 | 8 | HORMIGON | ELECDA | 3-042597 | VIAL | BRAZO AC GALVANIZADO L150 | CERRADA | 0
CABO SEGUNDO JOSE SEPULVEDA | P2 | LUMINARIA | SODIO ALTA PRESION | 150 | 8 | HORMIGON | ELECDA | 3-044122 | VIAL | BRAZO AC GALVANIZADO CURVO | CERRADA | 108
KOLKE PLATA | P3 | LUMINARIA | SODIO ALTA PRESION | 100 | 8 | HORMIGON | ELECDA | 3-056250 | VIAL | BRAZO AC GALVANIZADO CURVO | CERRADA | 314
CABO SEGUNDO JOSE SEPULVEDA | P2 | LUMINARIA | SODIO ALTA PRESION | 150 | 8 | HORMIGON | ELECDA | 3-044128 | VIAL | BRAZO AC GALVANIZADO CURVO | CERRADA | 96
PJE KILLA ANTAY PALOMA DE LA LUNA | P3 | LUMINARIA | SODIO ALTA PRESION | 100 | 8 | HORMIGON | ELECDA | 3-055592 | VIAL | BRAZO AC GALVANIZADO L400 | CERRADA | 313
NUEVA ORIENTE | P3 | LUMINARIA | SODIO ALTA PRESION | 100 | 8 | HORMIGON | ELECDA | 3-023990 | VIAL | BRAZO AC GALVANIZADO L150 | CERRADA | 437
PLAZA | P1 | LUMINARIA | SODIO ALTA PRESION | 250 | 12 | ACERO CONICO | ELECDA | M2-05797-A | PLAZA | BRAZO AC GALVANIZADO RECTO PEAT | CERRADA | 332
PLAZA | P1 | LUMINARIA | SODIO ALTA PRESION | 250 | 12 | ACERO CONICO | ELECDA | M2-05797-B | PLAZA | BRAZO AC GALVANIZADO RECTO PEAT | CERRADA | 332
PLAZA | P1 | LUMINARIA | SODIO ALTA PRESION | 250 | 12 | ACERO CONICO | ELECDA | M2-05797-C | PLAZA | BRAZO AC GALVANIZADO RECTO PEAT | CERRADA | 332
CABO SEGUNDO JOSE SEPULVEDA | P2 | LUMINARIA | SODIO ALTA PRESION | 150 | 8 | HORMIGON | ELECDA | 3-044126 | VIAL | BRAZO AC GALVANIZADO CURVO | CERRADA | 108
PJE KAMAC PACHA INTI | P3 | LUMINARIA | SODIO ALTA PRESION | 100 | 8 | HORMIGON | ELECDA | 3-053061 | VIAL | BRAZO LARGO AC GALVANIZADO | CERRADA | 332
2 ORIENTE | P3 | LUMINARIA | SODIO ALTA PRESION | 100 | 8 | HORMIGON | ELECDA | 3-023949 | VIAL | BRAZO AC GALVANIZADO L150 | CERRADA | 440
8 NORTE | P3 | LUMINARIA | SODIO ALTA PRESION | 100 | 8 | HORMIGON | ELECDA | M1-00938 | VIAL | BRAZO AC GALVANIZADO L150 | CERRADA | 436
CAMINO DE AGUA | P2 | LUMINARIA | SODIO ALTA PRESION | 150 | 8 | HORMIGON | ELECDA | 3-044407 | VIAL | BRAZO AC GALVANIZADO CURVO | CERRADA | 113
HAMBURGO | P3 | LUMINARIA | SODIO ALTA PRESION | 100 | 8 | HORMIGON | ELECDA | 3-012622 | VIAL | BRAZO AC GALVANIZADO L150 | CERRADA | 0
PLAZA | P1 | LUMINARIA | SODIO ALTA PRESION | 250 | 8 | ACERO CONICO | MUNICIPAL | M1-00004-A | PLAZA | BRAZO AC GALVANIZADO RECTO PEAT | CERRADA | 0
PLAZA | P1 | LUMINARIA | SODIO ALTA PRESION | 250 | 8 | ACERO CONICO | MUNICIPAL | M1-00004-B | PLAZA | BRAZO AC GALVANIZADO RECTO PEAT | CERRADA | 0
PJE INTI HUACA | P3 | LUMINARIA | SODIO ALTA PRESION | 100 | 8 | HORMIGON | ELECDA | 3-053054 | VIAL | BRAZO LARGO AC GALVANIZADO | CERRADA | 332
GRANADEROS | P1 | LUMINARIA | SODIO ALTA PRESION | 400 | 8 | HORMIGON | ELECDA | 3-013927 | VIAL | BRAZO LARGO AC GALVANIZADO | CERRADA | 392
CARAPAMPA | P3 | LUMINARIA | SODIO ALTA PRESION | 100 | 8 | HORMIGON | ELECDA | 3-053060 | VIAL | BRAZO AC GALVANIZADO L400 | CERRADA | 332
PERRO LA CRUZ | P3 | LUMINARIA | SODIO ALTA PRESION | 100 | 8 | HORMIGON | ELECDA | 3-045093 | VIAL | BRAZO AC GALVANIZADO CURVO | CERRADA | 320
COLOMBIA | P3 | LUMINARIA | SODIO ALTA PRESION | 100 | 8 | HORMIGON | ELECDA | 3-012748 | VIAL | BRAZO AC GALVANIZADO L150 | CERRADA | 264
PLAZA | P1 | LUMINARIA | SODIO ALTA PRESION | 250 | 9 | HORMIGON | ELECDA | M1-00953-A | PLAZA | BRAZO AC GALVANIZADO RECTO PEAT | CERRADA | 440
PLAZA | P1 | LUMINARIA | SODIO ALTA PRESION | 250 | 9 | HORMIGON | ELECDA | M1-00953-B | PLAZA | BRAZO AC GALVANIZADO RECTO PEAT | CERRADA | 440
PLAZA | P1 | LUMINARIA | SODIO ALTA PRESION | 250 | 9 | HORMIGON | ELECDA | M1-00953-C | PLAZA | BRAZO AC GALVANIZADO RECTO PEAT | CERRADA | 440
FEDERICO ERRAZURIZ | P2 | LUMINARIA | SODIO ALTA PRESION | 150 | 8 | HORMIGON | ELECDA | 3-054715 | VIAL | BRAZO AC GALVANIZADO L400 | CERRADA | 316
VIA PARQUE ORIENTE | P2 | LUMINARIA | SODIO ALTA PRESION | 150 | 8 | HORMIGON | ELECDA | M1-00092 | VIAL | BRAZO AC GALVANIZADO L125 | CERRADA | 398
CABO SEGUNDO JOSE SEPULVEDA | P1 | LUMINARIA | SODIO ALTA PRESION | 250 | 10 | ACERO CONICO | MUNICIPAL | M3-10148-A | PLAZA | BRAZO AC GALVANIZADO RECTO PEAT | CERRADA | 0
CABO SEGUNDO JOSE SEPULVEDA | P1 | LUMINARIA | SODIO ALTA PRESION | 250 | 10 | ACERO CONICO | MUNICIPAL | M3-10148-B | PLAZA | BRAZO AC GALVANIZADO RECTO PEAT | CERRADA | 0
HERNAN CORTES | P3 | LUMINARIA | SODIO ALTA PRESION | 100 | 8 | HORMIGON | ELECDA | 3-059172 | VIAL | BRAZO AC GALVANIZADO L150 | CERRADA | 350 |  | MEDIDOR SIN ACCESO | MEDIDOR SIN ACCESO
HERIBERTO SALGADO | P1 | LUMINARIA | SODIO ALTA PRESION | 250 | 8 | ACERO CONICO | ELECDA | M1-00142-A | VIAL | BRAZO AC GALVANIZADO CURVO | CERRADA | 0
HERIBERTO SALGADO | P3 | LUMINARIA | SODIO ALTA PRESION | 100 | 5 | ACERO CONICO | ELECDA | M1-00142-B | PEATONAL | BRAZO AC GALVANIZADO RECTO PEAT | CERRADA | 0
PARAGUAY | P3 | LUMINARIA | SODIO ALTA PRESION | 100 | 8 | HORMIGON | ELECDA | 3-012673 | VIAL | BRAZO AC GALVANIZADO L150 | CERRADA | 266
MANUEL MONTT | P3 | LUMINARIA | SODIO ALTA PRESION | 100 | 8 | HORMIGON | ELECDA | 3-050193 | VIAL | BRAZO AC GALVANIZADO L150 | CERRADA | 0
HAUKA HUALIA | P2 | LUMINARIA | SODIO ALTA PRESION | 150 | 8 | HORMIGON | ELECDA | 3-054712 | VIAL | BRAZO AC GALVANIZADO L400 | CERRADA | 316
CABO SEGUNDO JOSE SEPULVEDA | P2 | LUMINARIA | SODIO ALTA PRESION | 150 | 8 | HORMIGON | ELECDA | 3-044124 | VIAL | BRAZO AC GALVANIZADO CURVO | CERRADA | 108
4 ORIENTE | P3 | LUMINARIA | SODIO ALTA PRESION | 100 | 8 | HORMIGON | ELECDA | 3-023858 | VIAL | BRAZO AC GALVANIZADO L150 | CERRADA | 441
CARLOS DIAZ OSSA | P2 | LUMINARIA | SODIO ALTA PRESION | 150 | 8 | HORMIGON | ELECDA | 3-055581 | VIAL | BRAZO AC GALVANIZADO L400 | CERRADA | 313
HUMBERSTONE | P3 | LUMINARIA | SODIO ALTA PRESION | 100 | 8 | HORMIGON | ELECDA | 3-053075 | VIAL | BRAZO AC GALVANIZADO L400 | CERRADA | 332
5 ORIENTE | P3 | LUMINARIA | SODIO ALTA PRESION | 100 | 8 | HORMIGON | ELECDA | 3-023919 | PEATONAL | BRAZO AC GALVANIZADO L150 | CERRADA | 441
COLOCOLO | P3 | LUMINARIA | SODIO ALTA PRESION | 100 | 8 | HORMIGON | ELECDA | 3-045102 | VIAL | BRAZO AC GALVANIZADO CURVO | CERRADA | 320
SALAR DE LAYOQUES |  | SIN LUMINARIA (medidor u otra condición) | SOLO MEDIDOR | 9998 |  | HORMIGON | ELECDA | 3-039048 |  |  |  | 0 |  | MEDIDOR SIN ACCESO | MEDIDOR SIN ACCESO
PJE ERNESTO NUÐEZ | P3 | LUMINARIA | SODIO ALTA PRESION | 100 | 8 | HORMIGON | ELECDA | 3-053059 | VIAL | BRAZO LARGO AC GALVANIZADO | CERRADA | 332
PILLAN APU NORTE | P3 | LUMINARIA | SODIO ALTA PRESION | 100 | 8 | HORMIGON | ELECDA | 3-049402 | VIAL | BRAZO AC GALVANIZADO CURVO | CERRADA | 319
KOLKE PLATA | P3 | LUMINARIA | SODIO ALTA PRESION | 100 | 8 | HORMIGON | ELECDA | 3-055598 | VIAL | BRAZO AC GALVANIZADO L400 | CERRADA | 314
RAMON FREIRE | P3 | LUMINARIA | SODIO ALTA PRESION | 100 | 8 | HORMIGON | ELECDA | 3-013900 | VIAL | BRAZO CORTO AC GALVANIZADO | CERRADA | 392
HAMBURGO | P1 | LUMINARIA | SODIO ALTA PRESION | 250 | 12 | ACERO CONICO | ELECDA | 3-041943-A | PEATONAL | BRAZO AC GALVANIZADO RECTO PEAT | CERRADA | 350
HAMBURGO | P1 | LUMINARIA | SODIO ALTA PRESION | 250 | 12 | ACERO CONICO | ELECDA | 3-041943-B | PEATONAL | BRAZO AC GALVANIZADO RECTO PEAT | CERRADA | 350
HAMBURGO | P1 | LUMINARIA | SODIO ALTA PRESION | 250 | 12 | ACERO CONICO | ELECDA | 3-041943-C | PEATONAL | BRAZO AC GALVANIZADO RECTO PEAT | CERRADA | 350
SALAR DE LAYOQUES | P2 | LUMINARIA | SODIO ALTA PRESION | 150 | 8 | HORMIGON | ELECDA | 3-036954 | VIAL | BRAZO AC GALVANIZADO CURVO | CERRADA | 112
QUETANA ORIENTE | P2 | LUMINARIA | SODIO ALTA PRESION | 150 | 8 | HORMIGON | ELECDA | 3-051155 | VIAL | BRAZO LARGO AC GALVANIZADO | CERRADA | 330
PONIENTE | P3 | LUMINARIA | SODIO ALTA PRESION | 100 | 8 | HORMIGON | ELECDA | 3-049397 | VIAL | BRAZO AC GALVANIZADO CURVO | CERRADA | 319
HUMBERSTONE | P3 | LUMINARIA | SODIO ALTA PRESION | 100 | 8 | HORMIGON | ELECDA | 3-051182 | VIAL | BRAZO LARGO AC GALVANIZADO | CERRADA | 0
QUETANA PONIENTE | P2 | LUMINARIA | SODIO ALTA PRESION | 150 | 8 | HORMIGON | ELECDA | 3-051423 | VIAL | BRAZO LARGO AC GALVANIZADO | CERRADA | 328
RAMON FREIRE | P1 | LUMINARIA | SODIO ALTA PRESION | 250 | 8 | HORMIGON | ELECDA | 3-043783 | VIAL | BRAZO CORTO AC GALVANIZADO | CERRADA | 392
RUPANCO | P2 | LUMINARIA | SODIO ALTA PRESION | 150 | 8 | HORMIGON | ELECDA | JC-99 | VIAL | BRAZO AC GALVANIZADO L400 | CERRADA | 0
HERIBERTO SALGADO | P1 | LUMINARIA | SODIO ALTA PRESION | 250 | 8 | ACERO CONICO | ELECDA | M1-00143-A | VIAL | BRAZO AC GALVANIZADO CURVO | CERRADA | 0
HERIBERTO SALGADO | P3 | LUMINARIA | SODIO ALTA PRESION | 100 | 5 | ACERO CONICO | ELECDA | M1-00143-B | PEATONAL | BRAZO AC GALVANIZADO RECTO PEAT | CERRADA | 0
2 ORIENTE | P3 | LUMINARIA | SODIO ALTA PRESION | 100 | 8 | HORMIGON | ELECDA | 3-023948 | PEATONAL | BRAZO AC GALVANIZADO L150 | CERRADA | 440
PUCON | P3 | LUMINARIA | SODIO ALTA PRESION | 100 | 8 | HORMIGON | ELECDA | 3-054719 | VIAL | BRAZO AC GALVANIZADO CURVO | CERRADA | 319
CABO SEGUNDO JOSE SEPULVEDA | P2 | LUMINARIA | SODIO ALTA PRESION | 150 | 8 | HORMIGON | ELECDA | 3-044125 | VIAL | BRAZO AC GALVANIZADO CURVO | CERRADA | 108
PJE ERNESTO NUÐEZ | P3 | LUMINARIA | SODIO ALTA PRESION | 100 | 8 | HORMIGON | ELECDA | 3-053058 | VIAL | BRAZO LARGO AC GALVANIZADO | CERRADA | 332
8 NORTE | P3 | LUMINARIA | SODIO ALTA PRESION | 100 | 8 | HORMIGON | ELECDA | 3-023960 | VIAL | BRAZO AC GALVANIZADO L150 | CERRADA | 440
HERNAN CORTES | P3 | LUMINARIA | SODIO ALTA PRESION | 100 | 8 | HORMIGON | ELECDA | 3-012630 | VIAL | BRAZO AC GALVANIZADO L150 | CERRADA | 350
CAMINO DE AGUA | P2 | LUMINARIA | SODIO ALTA PRESION | 150 | 8 | HORMIGON | ELECDA | 3-044408 | VIAL | BRAZO AC GALVANIZADO CURVO | CERRADA | 113
1 ORIENTE | P3 | LUMINARIA | SODIO ALTA PRESION | 100 | 8 | HORMIGON | ELECDA | 3-040496 | VIAL | BRAZO AC GALVANIZADO L150 | CERRADA | 440 |  |  | MEDIDOR SIN ACCESO
MANUEL MONTT | P3 | LUMINARIA | SODIO ALTA PRESION | 100 | 8 | HORMIGON | ELECDA | 3-044662 | VIAL | BRAZO AC GALVANIZADO L150 | CERRADA | 264
1 PONIENTE | P3 | LUMINARIA | SODIO ALTA PRESION | 100 | 8 | HORMIGON | ELECDA | 3-023567 | VIAL | BRAZO AC GALVANIZADO L150 | CERRADA | 436
2 ORIENTE | P3 | LUMINARIA | SODIO ALTA PRESION | 100 | 8 | HORMIGON | ELECDA | 3-023945 | PEATONAL | BRAZO AC GALVANIZADO L150 | CERRADA | 440
FEDERICO ERRAZURIZ | P2 | LUMINARIA | SODIO ALTA PRESION | 150 | 8 | HORMIGON | ELECDA | 3-054714 | VIAL | BRAZO AC GALVANIZADO L400 | CERRADA | 316
PONIENTE | P3 | LUMINARIA | SODIO ALTA PRESION | 100 | 8 | HORMIGON | ELECDA | 3-055563 | VIAL | BRAZO AC GALVANIZADO L400 | CERRADA | 313
PJE TOKO LLAMA | P3 | LUMINARIA | SODIO ALTA PRESION | 100 | 8 | HORMIGON | ELECDA | 3-051154 | VIAL | BRAZO LARGO AC GALVANIZADO | CERRADA | 0
FEDERICO ERRAZURIZ | P2 | LUMINARIA | SODIO ALTA PRESION | 150 | 8 | HORMIGON | ELECDA | 3-054713 | VIAL | BRAZO AC GALVANIZADO L400 | CERRADA | 316
COLONIA | P3 | LUMINARIA | SODIO ALTA PRESION | 100 | 8 | HORMIGON | ELECDA | 3-053033 | VIAL | BRAZO AC GALVANIZADO L400 | CERRADA | 332
PJE ERNESTO NUÐEZ | P3 | LUMINARIA | SODIO ALTA PRESION | 100 | 8 | HORMIGON | ELECDA | 3-053057 | VIAL | BRAZO LARGO AC GALVANIZADO | CERRADA | 332
NORTE | P3 | LUMINARIA | SODIO ALTA PRESION | 100 | 8 | HORMIGON | ELECDA | 3-055566 | VIAL | BRAZO AC GALVANIZADO L400 | CERRADA | 313
LOS POZOS | P2 | LUMINARIA | SODIO ALTA PRESION | 150 | 8 | HORMIGON | ELECDA | 3-044417 | VIAL | BRAZO AC GALVANIZADO CURVO | CERRADA | 113
RUPANCO PONIENTE | P3 | LUMINARIA | SODIO ALTA PRESION | 100 | 8 | HORMIGON | ELECDA | 3-056254 | VIAL | BRAZO AC GALVANIZADO CURVO | CERRADA | 314
KOLKE PLATA | P3 | LUMINARIA | SODIO ALTA PRESION | 100 | 8 | HORMIGON | ELECDA | 3-056251 | VIAL | BRAZO AC GALVANIZADO CURVO | CERRADA | 314
SOLDADO CARLOS FERNANDEZ | P2 | LUMINARIA | SODIO ALTA PRESION | 150 | 8 | HORMIGON | ELECDA | 3-044121 | VIAL | BRAZO AC GALVANIZADO CURVO | CERRADA | 108
SALAR DE LA LUNA | P2 | LUMINARIA | SODIO ALTA PRESION | 150 | 8 | HORMIGON | ELECDA | 3-036952 | VIAL | BRAZO AC GALVANIZADO CURVO | CERRADA | 112
ARAUCO | P3 | LUMINARIA | SODIO ALTA PRESION | 100 | 8 | HORMIGON | ELECDA | 3-045114 | VIAL | BRAZO AC GALVANIZADO CURVO | CERRADA | 319
NORTE | P3 | LUMINARIA | SODIO ALTA PRESION | 100 | 8 | HORMIGON | ELECDA | 3-055564 | VIAL | BRAZO AC GALVANIZADO L400 | CERRADA | 313
8 NORTE | P3 | LUMINARIA | SODIO ALTA PRESION | 100 | 8 | HORMIGON | ELECDA | 3-023861 | VIAL | BRAZO AC GALVANIZADO L150 | CERRADA | 441
LAS VERTIENTES | P2 | LUMINARIA | SODIO ALTA PRESION | 150 | 8 | HORMIGON | ELECDA | 3-044425 | VIAL | BRAZO AC GALVANIZADO CURVO | CERRADA | 113
NORTE | P3 | LUMINARIA | SODIO ALTA PRESION | 100 | 8 | HORMIGON | ELECDA | 3-055565 | VIAL | BRAZO AC GALVANIZADO L400 | CERRADA | 313
FRANKFURT | P3 | LUMINARIA | SODIO ALTA PRESION | 100 | 8 | HORMIGON | ELECDA | 3-012609 | VIAL | BRAZO AC GALVANIZADO L150 | CERRADA | 350
HERIBERTO SALGADO | P1 | LUMINARIA | SODIO ALTA PRESION | 250 | 8 | ACERO CONICO | ELECDA | M1-00144-A | VIAL | BRAZO AC GALVANIZADO CURVO | CERRADA | 0
HERIBERTO SALGADO | P3 | LUMINARIA | SODIO ALTA PRESION | 100 | 5 | ACERO CONICO | ELECDA | M1-00144-B | PEATONAL | BRAZO AC GALVANIZADO RECTO PEAT | CERRADA | 0
AV. NUEVA PONIENTE | P3 | LUMINARIA | SODIO ALTA PRESION | 100 | 8 | HORMIGON | ELECDA | 3-027983 | VIAL | BRAZO LARGO AC GALVANIZADO | CERRADA | 438
GUILLERMO CAVOUR | P2 | LUMINARIA | SODIO ALTA PRESION | 150 | 8 | HORMIGON | ELECDA | 3-055590 | VIAL | BRAZO AC GALVANIZADO L400 | CERRADA | 313
HERNAN CORTES | P3 | LUMINARIA | SODIO ALTA PRESION | 100 | 8 | HORMIGON | ELECDA | M2-05832 | VIAL | BRAZO AC GALVANIZADO L150 | CERRADA | 350
MANUEL MONTT | P3 | LUMINARIA | SODIO ALTA PRESION | 100 | 8 | HORMIGON | ELECDA | 3-013904 | VIAL | BRAZO CORTO AC GALVANIZADO | CERRADA | 392
MANUEL MONTT | P3 | LUMINARIA | SODIO ALTA PRESION | 100 | 8 | HORMIGON | ELECDA | 3-012505 | VIAL | BRAZO AC GALVANIZADO L150 | CERRADA | 264
CAMINO SALAR DE PAMPA BLANCA | P2 | LUMINARIA | SODIO ALTA PRESION | 150 | 8 | HORMIGON | ELECDA | 3-048572 | VIAL | BRAZO AC GALVANIZADO CURVO | CERRADA | 113
COLO COLO ORIENTE | P2 | LUMINARIA | SODIO ALTA PRESION | 150 | 8 | HORMIGON | ELECDA | 3-051417 | VIAL | BRAZO LARGO AC GALVANIZADO | CERRADA | 328
BELISARIO RIQUELME | P2 | LUMINARIA | SODIO ALTA PRESION | 150 | 8 | HORMIGON | ELECDA | 3-044157 | VIAL | BRAZO AC GALVANIZADO CURVO | CERRADA | 96
MANUEL MONTT | P1 | LUMINARIA | SODIO ALTA PRESION | 250 | 8 | HORMIGON | ELECDA | 3-055897 | VIAL | BRAZO CORTO AC GALVANIZADO | CERRADA | 392
8 NORTE | P3 | LUMINARIA | SODIO ALTA PRESION | 100 | 8 | HORMIGON | ELECDA | M1-00952 | PEATONAL | BRAZO AC GALVANIZADO L150 | CERRADA | 440
OHIGGINS | P3 | LUMINARIA | SODIO ALTA PRESION | 100 | 8 | HORMIGON | ELECDA | 3-012663 | VIAL | BRAZO AC GALVANIZADO L150 | CERRADA | 266
COSTA RICA | P3 | LUMINARIA | SODIO ALTA PRESION | 100 | 8 | HORMIGON | ELECDA | 3-012503 | VIAL | BRAZO AC GALVANIZADO L150 | CERRADA | 389
VIA PARQUE PONIENTE | P1 | LUMINARIA | SODIO ALTA PRESION | 250 | 8 | ACERO CONICO | ELECDA | M1-00138-A | VIAL | BRAZO AC GALVANIZADO CURVO | CERRADA | 0
VIA PARQUE PONIENTE | P3 | LUMINARIA | SODIO ALTA PRESION | 100 | 5 | ACERO CONICO | ELECDA | M1-00138-B | PEATONAL | BRAZO AC GALVANIZADO RECTO PEAT | CERRADA | 0
TIKAN KABUR NORTE | P3 | LUMINARIA | SODIO ALTA PRESION | 100 | 8 | HORMIGON | ELECDA | 3-056252 | VIAL | BRAZO AC GALVANIZADO CURVO | CERRADA | 314
SALAR DE LAYOQUES | P2 | LUMINARIA | SODIO ALTA PRESION | 150 | 8 | HORMIGON | ELECDA | 3-036955 | VIAL | BRAZO AC GALVANIZADO CURVO | CERRADA | 112
TIKAN KABUR NORTE | P3 | LUMINARIA | SODIO ALTA PRESION | 100 | 8 | HORMIGON | ELECDA | 3-056253 | VIAL | BRAZO AC GALVANIZADO CURVO | CERRADA | 314
LAS VERTIENTES | P2 | LUMINARIA | SODIO ALTA PRESION | 150 | 8 | HORMIGON | ELECDA | 3-044409 | VIAL | BRAZO AC GALVANIZADO CURVO | CERRADA | 113
H. SALGADO | P1 | LUMINARIA | SODIO ALTA PRESION | 250 | 8 | ACERO CONICO | ELECDA | M1-00183-A | VIAL | BRAZO AC GALVANIZADO CURVO | CERRADA | 392
H. SALGADO | P3 | LUMINARIA | SODIO ALTA PRESION | 100 | 5 | ACERO CONICO | ELECDA | M1-00183-B | PEATONAL | BRAZO AC GALVANIZADO RECTO PEAT | CERRADA | 392
CARLOS DIAZ OSSA | P2 | LUMINARIA | SODIO ALTA PRESION | 150 | 8 | HORMIGON | ELECDA | 3-055585 | VIAL | BRAZO AC GALVANIZADO L400 | CERRADA | 313
PONIENTE | P3 | LUMINARIA | SODIO ALTA PRESION | 100 | 8 | HORMIGON | ELECDA | 3-049399 | VIAL | BRAZO AC GALVANIZADO CURVO | CERRADA | 319
JUAN JOSE LATORRE | P1 | LUMINARIA | SODIO ALTA PRESION | 250 | 8 | HORMIGON | ELECDA | 3-013937 | VIAL | BRAZO AC GALVANIZADO CURVO | CERRADA | 392
PILLAN APU NORTE | P3 | LUMINARIA | SODIO ALTA PRESION | 100 | 8 | HORMIGON | ELECDA | 3-049400 | VIAL | BRAZO AC GALVANIZADO CURVO | CERRADA | 319
PJE KARA PAMPA | P3 | LUMINARIA | SODIO ALTA PRESION | 100 | 8 | HORMIGON | ELECDA | 3-051186 | VIAL | BRAZO LARGO AC GALVANIZADO | CERRADA | 0
PJE KARA PAMPA | P3 | LUMINARIA | SODIO ALTA PRESION | 100 | 8 | HORMIGON | ELECDA | 3-051185 | VIAL | BRAZO LARGO AC GALVANIZADO | CERRADA | 0
PJE KARA PAMPA | P3 | LUMINARIA | SODIO ALTA PRESION | 100 | 8 | HORMIGON | ELECDA | 3-051184 | VIAL | BRAZO LARGO AC GALVANIZADO | CERRADA | 0
AV. EL BAJO | P2 | LUMINARIA | SODIO ALTA PRESION | 150 | 8 | HORMIGON | ELECDA | 3-044362 | VIAL | BRAZO AC GALVANIZADO CURVO | CERRADA | 113
PJE KARA PAMPA | P3 | LUMINARIA | SODIO ALTA PRESION | 100 | 8 | HORMIGON | ELECDA | 3-051159 | VIAL | BRAZO LARGO AC GALVANIZADO | CERRADA | 0
PJE KARA PAMPA | P3 | LUMINARIA | SODIO ALTA PRESION | 100 | 8 | HORMIGON | ELECDA | 3-051158 | VIAL | BRAZO LARGO AC GALVANIZADO | CERRADA | 0
COLOCOLO | P3 | LUMINARIA | SODIO ALTA PRESION | 100 | 8 | HORMIGON | ELECDA | 3-045101 | VIAL | BRAZO AC GALVANIZADO CURVO | CERRADA | 320
MANUEL MONTT | P3 | LUMINARIA | SODIO ALTA PRESION | 100 | 8 | HORMIGON | ELECDA | 3-013902 | VIAL | BRAZO CORTO AC GALVANIZADO | CERRADA | 392
MANUEL MONTT | P3 | LUMINARIA | SODIO ALTA PRESION | 100 | 8 | HORMIGON | ELECDA | 3-022287 | VIAL | BRAZO AC GALVANIZADO L150 | CERRADA | 264
RAMON FREIRE | P1 | LUMINARIA | SODIO ALTA PRESION | 250 | 8 | HORMIGON | ELECDA | 3-013905 | VIAL | BRAZO CORTO AC GALVANIZADO | CERRADA | 392
DEPARTAMENTOS INTERIOR | P2 | LUMINARIA | SODIO ALTA PRESION | 150 | 8 | HORMIGON | ELECDA | 3-023998 | PEATONAL | BRAZO LARGO AC GALVANIZADO | CERRADA | 439
PLAZA | P1 | LUMINARIA | SODIO ALTA PRESION | 250 | 10 | ACERO CONICO | ELECDA | M1-00281-A | PLAZA | BRAZO AC GALVANIZADO RECTO PEAT | CERRADA | 392
PLAZA | P1 | LUMINARIA | SODIO ALTA PRESION | 250 | 10 | ACERO CONICO | ELECDA | M1-00281-B | PLAZA | BRAZO AC GALVANIZADO RECTO PEAT | CERRADA | 392
PLAZA | P1 | LUMINARIA | SODIO ALTA PRESION | 250 | 10 | ACERO CONICO | ELECDA | M1-00281-C | PLAZA | BRAZO AC GALVANIZADO RECTO PEAT | CERRADA | 392
8 NORTE | P3 | LUMINARIA | SODIO ALTA PRESION | 100 | 8 | HORMIGON | ELECDA | 3-023947 | PEATONAL | BRAZO AC GALVANIZADO L150 | CERRADA | 440
PJE INTI HUACA | P3 | LUMINARIA | SODIO ALTA PRESION | 100 | 8 | HORMIGON | ELECDA | 3-053055 | VIAL | BRAZO LARGO AC GALVANIZADO | CERRADA | 332
H. SALGADO | P1 | LUMINARIA | SODIO ALTA PRESION | 250 | 8 | ACERO CONICO | ELECDA | M1-00182-A | VIAL | BRAZO AC GALVANIZADO CURVO | CERRADA | 392
H. SALGADO | P3 | LUMINARIA | SODIO ALTA PRESION | 100 | 5 | ACERO CONICO | ELECDA | M1-00182-B | PEATONAL | BRAZO AC GALVANIZADO RECTO PEAT | CERRADA | 392
PJE KARA PAMPA | P3 | LUMINARIA | SODIO ALTA PRESION | 100 | 8 | HORMIGON | ELECDA | 3-051156 | VIAL | BRAZO LARGO AC GALVANIZADO | CERRADA | 330
PJE KARA PAMPA | P3 | LUMINARIA | SODIO ALTA PRESION | 100 | 8 | HORMIGON | ELECDA | 3-051414 | VIAL | BRAZO LARGO AC GALVANIZADO | CERRADA | 328
PJE KARA PAMPA | P3 | LUMINARIA | SODIO ALTA PRESION | 100 | 8 | HORMIGON | ELECDA | 3-051413 | VIAL | BRAZO LARGO AC GALVANIZADO | CERRADA | 328
PJE CARAPAMPA | P2 | LUMINARIA | SODIO ALTA PRESION | 150 | 8 | HORMIGON | ELECDA | 3-051412 | VIAL | BRAZO LARGO AC GALVANIZADO | CERRADA | 328
FREI BONN | P3 | LUMINARIA | SODIO ALTA PRESION | 100 | 8 | HORMIGON | ELECDA | M2-05843 | VIAL | BRAZO AC GALVANIZADO L150 | CERRADA | 350
AV. DEL REGIMIENTO | P1 | LUMINARIA | SODIO ALTA PRESION | 250 | 8 | HORMIGON | ELECDA | 3-044051 | VIAL | BRAZO AC GALVANIZADO CURVO | CERRADA | 95
BERLIN | P3 | LUMINARIA | SODIO ALTA PRESION | 100 | 8 | HORMIGON | ELECDA | 3-012529 | VIAL | BRAZO AC GALVANIZADO L150 | CERRADA | 351
PERRO LA CRUZ | P3 | LUMINARIA | SODIO ALTA PRESION | 100 | 8 | HORMIGON | ELECDA | 3-045094 | VIAL | BRAZO AC GALVANIZADO CURVO | CERRADA | 320 |  | MEDIDOR SIN ACCESO | MEDIDOR SIN ACCESO
COLONIA | P3 | LUMINARIA | SODIO ALTA PRESION | 100 | 8 | HORMIGON | ELECDA | 3-053032 | VIAL | BRAZO AC GALVANIZADO L400 | CERRADA | 332
MEXICO | P3 | LUMINARIA | SODIO ALTA PRESION | 100 | 8 | HORMIGON | ELECDA | 3-012724 | VIAL | BRAZO AC GALVANIZADO L150 | CERRADA | 264
PJE MANUEL MONTT | P3 | LUMINARIA | SODIO ALTA PRESION | 100 | 8 | HORMIGON | ELECDA | M1-00282 | VIAL | BRAZO AC GALVANIZADO L150 | CERRADA | 392
LAS VERTIENTES | P2 | LUMINARIA | SODIO ALTA PRESION | 150 | 8 | HORMIGON | ELECDA | 3-044410 | VIAL | BRAZO AC GALVANIZADO CURVO | CERRADA | 113
HUMBERSTONE | P3 | LUMINARIA | SODIO ALTA PRESION | 100 | 8 | HORMIGON | ELECDA | 3-053076 | VIAL | BRAZO AC GALVANIZADO L400 | CERRADA | 332
VENEZUELA | P3 | LUMINARIA | SODIO ALTA PRESION | 100 | 8 | HORMIGON | ELECDA | 3-012760 | VIAL | BRAZO AC GALVANIZADO L150 | CERRADA | 264
MANUEL MONTT | P3 | LUMINARIA | SODIO ALTA PRESION | 100 | 8 | HORMIGON | ELECDA | 3-012781 | VIAL | BRAZO AC GALVANIZADO L150 | CERRADA | 264
KOLKE PLATA | P2 | LUMINARIA | SODIO ALTA PRESION | 150 | 8 | HORMIGON | ELECDA | 3-055597 | VIAL | BRAZO AC GALVANIZADO L400 | CERRADA | 314
H. SALGADO | P3 | LUMINARIA | SODIO ALTA PRESION | 100 | 8 | HORMIGON | ELECDA | 3-013936 | VIAL | BRAZO AC GALVANIZADO CURVO | CERRADA | 393
SALAR DE LAYOQUES | P2 | LUMINARIA | SODIO ALTA PRESION | 150 | 8 | HORMIGON | ELECDA | 3-048533 | VIAL | BRAZO AC GALVANIZADO CURVO | CERRADA | 112
11 NORTE | P3 | LUMINARIA | SODIO ALTA PRESION | 100 | 8 | HORMIGON | ELECDA | 3-023946 | PEATONAL | BRAZO AC GALVANIZADO L150 | CERRADA | 440
HUMBERSTONE | P3 | LUMINARIA | SODIO ALTA PRESION | 100 | 8 | HORMIGON | ELECDA | 3-051183 | VIAL | BRAZO LARGO AC GALVANIZADO | CERRADA | 0 |  |  | INCLINADO
11 NORTE | P3 | LUMINARIA | SODIO ALTA PRESION | 100 | 8 | HORMIGON | ELECDA | 3-049288 | VIAL | BRAZO AC GALVANIZADO L150 | CERRADA | 441
GUILLERMO CAVOUR | P2 | LUMINARIA | SODIO ALTA PRESION | 150 | 8 | HORMIGON | ELECDA | 3-055589 | VIAL | BRAZO AC GALVANIZADO L400 | CERRADA | 313
QUETANA ORIENTE | P2 | LUMINARIA | SODIO ALTA PRESION | 150 | 8 | HORMIGON | ELECDA | CA-034 | VIAL | BRAZO LARGO AC GALVANIZADO | CERRADA | 330
PJE TOKO LLAMA | P3 | LUMINARIA | SODIO ALTA PRESION | 100 | 8 | HORMIGON | ELECDA | 3-051160 | VIAL | BRAZO LARGO AC GALVANIZADO | CERRADA | 0
QUETANA PONIENTE | P2 | LUMINARIA | SODIO ALTA PRESION | 150 | 8 | HORMIGON | ELECDA | 3-051415 | VIAL | BRAZO LARGO AC GALVANIZADO | CERRADA | 328 |  | MEDIDOR SIN ACCESO | MEDIDOR SIN ACCESO
RUPANCO | P2 | LUMINARIA | SODIO ALTA PRESION | 150 | 8 | HORMIGON | ELECDA | JC-98 | VIAL | BRAZO AC GALVANIZADO L400 | CERRADA | 0
FLORIDA | P3 | LUMINARIA | SODIO ALTA PRESION | 100 | 8 | HORMIGON | ELECDA | 3-012566 | VIAL | BRAZO AC GALVANIZADO L150 | CERRADA | 352
SALAR DE LLAMARA | P3 | LUMINARIA | SODIO ALTA PRESION | 100 | 8 | HORMIGON | ELECDA | 3-039047 | VIAL | BRAZO AC GALVANIZADO CURVO | CERRADA | 112
NUEVA ORIENTE | P3 | LUMINARIA | SODIO ALTA PRESION | 100 | 8 | HORMIGON | ELECDA | 3-023989 | VIAL | BRAZO LARGO AC GALVANIZADO | CERRADA | 437
LOS POZOS | P1 | LUMINARIA | SODIO ALTA PRESION | 250 | 8 | HORMIGON | ELECDA | 3-044416 | VIAL | BRAZO AC GALVANIZADO CURVO | CERRADA | 113
BALMACEDA | P1 | LUMINARIA | SODIO ALTA PRESION | 250 | 10 | ACERO CONICO | ELECDA | M1-00309-A | VIAL | BRAZO AC GALVANIZADO RECTO PEAT | CERRADA | 428
BALMACEDA | P1 | LUMINARIA | SODIO ALTA PRESION | 250 | 10 | ACERO CONICO | ELECDA | M1-00309-B | VIAL | BRAZO AC GALVANIZADO RECTO PEAT | CERRADA | 428
BALMACEDA | P1 | LUMINARIA | SODIO ALTA PRESION | 250 | 9 | ACERO CONICO | ELECDA | M1-00309-C | VIAL | BRAZO AC GALVANIZADO RECTO PEAT | CERRADA | 428
TENIENTE MERINO | P1 | LUMINARIA | SODIO ALTA PRESION | 250 | 8 | HORMIGON | ELECDA | 3-031566 | VIAL | BRAZO CORTO AC GALVANIZADO | CERRADA | 96
MANUEL MONTT | P3 | LUMINARIA | SODIO ALTA PRESION | 100 | 8 | HORMIGON | ELECDA | 3-012780 | VIAL | BRAZO AC GALVANIZADO L150 | CERRADA | 264
CARLOS DIAZ OSSA | P2 | LUMINARIA | SODIO ALTA PRESION | 150 | 8 | HORMIGON | ELECDA | 3-055586 | VIAL | BRAZO AC GALVANIZADO L400 | CERRADA | 313
HAMBURGO | P3 | LUMINARIA | SODIO ALTA PRESION | 100 | 8 | HORMIGON | ELECDA | 3-012530 | VIAL | BRAZO AC GALVANIZADO L150 | CERRADA | 350
COLO COLO ORIENTE | P2 | LUMINARIA | SODIO ALTA PRESION | 150 | 8 | HORMIGON | ELECDA | 3-051411 | VIAL | BRAZO LARGO AC GALVANIZADO | CERRADA | 328
H. SALGADO | P3 | LUMINARIA | SODIO ALTA PRESION | 100 | 8 | HORMIGON | ELECDA | 3-013935 | VIAL | BRAZO AC GALVANIZADO CURVO | CERRADA | 393
GRANADEROS | P1 | LUMINARIA | SODIO ALTA PRESION | 400 | 8 | HORMIGON | ELECDA | 3-037918 | VIAL | BRAZO AC GALVANIZADO L400 | CERRADA | 389
CAMINO DE AGUA | P2 | LUMINARIA | SODIO ALTA PRESION | 150 | 8 | HORMIGON | ELECDA | 3-044411 | VIAL | BRAZO AC GALVANIZADO CURVO | CERRADA | 113
10 NORTE | P3 | LUMINARIA | SODIO ALTA PRESION | 100 | 8 | HORMIGON | ELECDA | 3-023954 | VIAL | BRAZO AC GALVANIZADO L150 | CERRADA | 440
ARAUCO | P3 | LUMINARIA | SODIO ALTA PRESION | 100 | 8 | HORMIGON | ELECDA | 3-045115 | VIAL | BRAZO AC GALVANIZADO CURVO | CERRADA | 319
BALMACEDA | P1 | LUMINARIA | SODIO ALTA PRESION | 400 | 8 | HORMIGON | ELECDA | 3-031409 | VIAL | BRAZO CORTO AC GALVANIZADO | CERRADA | 428
AV. ARGENTINA | P3 | LUMINARIA | SODIO ALTA PRESION | 100 | 8 | HORMIGON | ELECDA | 3-012510 | VIAL | BRAZO AC GALVANIZADO L150 | CERRADA | 389
AV. NUEVA PONIENTE | P3 | LUMINARIA | SODIO ALTA PRESION | 100 | 8 | HORMIGON | ELECDA | 3-027984 | VIAL | BRAZO LARGO AC GALVANIZADO | CERRADA | 438
KOLKE | P2 | LUMINARIA | SODIO ALTA PRESION | 150 | 8 | HORMIGON | ELECDA | 3-055596 | VIAL | BRAZO AC GALVANIZADO L400 | CERRADA | 314
PUCON | P3 | LUMINARIA | SODIO ALTA PRESION | 100 | 8 | HORMIGON | ELECDA | 3-054720 | VIAL | BRAZO AC GALVANIZADO CURVO | CERRADA | 319
PERRO LA CRUZ | P3 | LUMINARIA | SODIO ALTA PRESION | 100 | 8 | HORMIGON | ELECDA | 3-045095 | VIAL | BRAZO AC GALVANIZADO CURVO | CERRADA | 320
SALAR DE LAYOQUES | P2 | LUMINARIA | SODIO ALTA PRESION | 150 | 8 | HORMIGON | ELECDA | 3-036957 | VIAL | BRAZO AC GALVANIZADO CURVO | CERRADA | 112
PLAZA | P1 | LUMINARIA | SODIO ALTA PRESION | 250 | 9 | ACERO CONICO | ELECDA | M1-00955-A | PLAZA | BRAZO AC GALVANIZADO RECTO PEAT | CERRADA | 440
PLAZA | P1 | LUMINARIA | SODIO ALTA PRESION | 250 | 9 | ACERO CONICO | ELECDA | M1-00955-B | PLAZA | BRAZO AC GALVANIZADO RECTO PEAT | CERRADA | 440
PLAZA | P1 | LUMINARIA | SODIO ALTA PRESION | 250 | 9 | ACERO CONICO | ELECDA | M1-00955-C | PLAZA | BRAZO AC GALVANIZADO RECTO PEAT | CERRADA | 440
AV. GRECIA | P1 | LUMINARIA | SODIO ALTA PRESION | 250 | 8 | HORMIGON | ELECDA | 3-031446 | VIAL | BRAZO AC GALVANIZADO L400 | CERRADA | 266
VIA PARQUE PONIENTE | P1 | LUMINARIA | SODIO ALTA PRESION | 250 | 8 | ACERO CONICO | ELECDA | M1-00137-A | VIAL | BRAZO AC GALVANIZADO CURVO | CERRADA | 0
VIA PARQUE PONIENTE | P3 | LUMINARIA | SODIO ALTA PRESION | 100 | 5 | ACERO CONICO | ELECDA | M1-00137-B | PEATONAL | BRAZO AC GALVANIZADO RECTO PEAT | CERRADA | 0
SALAR DE LA LUNA | P2 | LUMINARIA | SODIO ALTA PRESION | 150 | 8 | HORMIGON | ELECDA | 3-036951 | VIAL | BRAZO AC GALVANIZADO CURVO | CERRADA | 112
HERNAN CORTES | P2 | LUMINARIA | SODIO ALTA PRESION | 150 | 8 | HORMIGON | ELECDA | 3-055588 | VIAL | BRAZO AC GALVANIZADO L400 | CERRADA | 314
MANUEL MONTT | P3 | LUMINARIA | SODIO ALTA PRESION | 100 | 8 | HORMIGON | ELECDA | 3-050192 | VIAL | BRAZO AC GALVANIZADO L150 | CERRADA | 264
COLOMBIA | P3 | LUMINARIA | SODIO ALTA PRESION | 100 | 8 | HORMIGON | ELECDA | 3-035307 | VIAL | BRAZO AC GALVANIZADO L150 | CERRADA | 264
PLAZA | P1 | LUMINARIA | SODIO ALTA PRESION | 250 | 8 | ACERO CONICO | MUNICIPAL | M1-00003-A | PLAZA | BRAZO AC GALVANIZADO RECTO PEAT | CERRADA | 0
PLAZA | P1 | LUMINARIA | SODIO ALTA PRESION | 250 | 8 | ACERO CONICO | MUNICIPAL | M1-00003-B | PLAZA | BRAZO AC GALVANIZADO RECTO PEAT | CERRADA | 0
HERNAN CORTES | P2 | LUMINARIA | SODIO ALTA PRESION | 150 | 8 | HORMIGON | ELECDA | 3-055594 | VIAL | BRAZO AC GALVANIZADO L400 | CERRADA | 314 |  | MEDIDOR SIN ACCESO | MEDIDOR SIN ACCESO
H. SALGADO | P3 | LUMINARIA | SODIO ALTA PRESION | 100 | 8 | HORMIGON | ELECDA | 3-013934 | VIAL | BRAZO AC GALVANIZADO CURVO | CERRADA | 393
10 NORTE | P3 | LUMINARIA | SODIO ALTA PRESION | 100 | 8 | HORMIGON | ELECDA | 3-023957 | PEATONAL | BRAZO AC GALVANIZADO L150 | CERRADA | 440
HERNAN CORTES | P2 | LUMINARIA | SODIO ALTA PRESION | 150 | 8 | HORMIGON | ELECDA | JC-113 | VIAL | BRAZO AC GALVANIZADO L400 | CERRADA | 0
PLAZA | P1 | LUMINARIA | SODIO ALTA PRESION | 250 | 10 | ACERO CONICO | MUNICIPAL | JC-113-A | PLAZA | BRAZO AC GALVANIZADO RECTO PEAT | CERRADA | 0
PLAZA | P1 | LUMINARIA | SODIO ALTA PRESION | 250 | 10 | ACERO CONICO | MUNICIPAL | JC-113-B | PLAZA | BRAZO AC GALVANIZADO RECTO PEAT | CERRADA | 0
PLAZA | P1 | LUMINARIA | SODIO ALTA PRESION | 250 | 10 | ACERO CONICO | MUNICIPAL | JC-113-C | PLAZA | BRAZO AC GALVANIZADO RECTO PEAT | CERRADA | 0
SOLDADO CARLOS FERNANDEZ | P2 | LUMINARIA | SODIO ALTA PRESION | 150 | 8 | HORMIGON | ELECDA | 3-044120 | VIAL | BRAZO AC GALVANIZADO CURVO | CERRADA | 108
SOLDADO JOSE DE LA CRUZ VARGAS | P2 | LUMINARIA | SODIO ALTA PRESION | 150 | 8 | HORMIGON | ELECDA | 3-044119 | VIAL | BRAZO AC GALVANIZADO CURVO | CERRADA | 108
HERNAN CORTES | P2 | LUMINARIA | SODIO ALTA PRESION | 150 | 8 | HORMIGON | ELECDA | JC-112 | VIAL | BRAZO AC GALVANIZADO L400 | CERRADA | 0
11 NORTE | P3 | LUMINARIA | SODIO ALTA PRESION | 100 | 8 | HORMIGON | ELECDA | 3-023859 | VIAL | BRAZO AC GALVANIZADO L150 | CERRADA | 441
KOLKE PLATA | P2 | LUMINARIA | SODIO ALTA PRESION | 150 | 8 | HORMIGON | ELECDA | JC-111 | VIAL | BRAZO AC GALVANIZADO L400 | CERRADA | 0 |  | MEDIDOR SIN ACCESO | MEDIDOR SIN ACCESO
COLOCOLO | P3 | LUMINARIA | SODIO ALTA PRESION | 100 | 8 | HORMIGON | ELECDA | 3-045100 | VIAL | BRAZO AC GALVANIZADO CURVO | CERRADA | 320
PJE INTI HUACA | P3 | LUMINARIA | SODIO ALTA PRESION | 100 | 8 | HORMIGON | ELECDA | 3-053056 | VIAL | BRAZO LARGO AC GALVANIZADO | CERRADA | 332
HERNAN CORTES | P2 | LUMINARIA | SODIO ALTA PRESION | 150 | 8 | HORMIGON | ELECDA | JC-97 | VIAL | BRAZO AC GALVANIZADO L400 | CERRADA | 0
MANUEL MONTT | P1 | LUMINARIA | SODIO ALTA PRESION | 250 | 8 | HORMIGON | ELECDA | 3-013906 | VIAL | BRAZO AC GALVANIZADO L150 | CERRADA | 393
HERNAN CORTES | P2 | LUMINARIA | SODIO ALTA PRESION | 150 | 8 | HORMIGON | ELECDA | 3-056235 | VIAL | BRAZO AC GALVANIZADO L400 | CERRADA | 314
CAMINO DE AGUA | P2 | LUMINARIA | SODIO ALTA PRESION | 150 | 8 | HORMIGON | ELECDA | 3-044412 | VIAL | BRAZO AC GALVANIZADO CURVO | CERRADA | 113 |  |  | MEDIDOR SIN ACCESO
PARAGUAY | P3 | LUMINARIA | SODIO ALTA PRESION | 100 | 8 | HORMIGON | ELECDA | 3-012672 | VIAL | BRAZO AC GALVANIZADO L150 | CERRADA | 266
PJE SALAR QUISQUIRO | P2 | LUMINARIA | SODIO ALTA PRESION | 150 | 9 | HORMIGON | ELECDA | 3-036958 | VIAL | BRAZO AC GALVANIZADO CURVO | CERRADA | 111 |  |  | MICA QUEBRADA
VIA PARQUE ORIENTE | P2 | LUMINARIA | SODIO ALTA PRESION | 150 | 8 | HORMIGON | ELECDA | M1-00091 | VIAL | BRAZO AC GALVANIZADO L125 | CERRADA | 398
HERNAN CORTES | P2 | LUMINARIA | SODIO ALTA PRESION | 150 | 8 | HORMIGON | ELECDA | 3-054721 | VIAL | BRAZO AC GALVANIZADO L400 | CERRADA | 321
MANUEL MONTT | P3 | LUMINARIA | SODIO ALTA PRESION | 100 | 8 | HORMIGON | ELECDA | 3-048562 | VIAL | BRAZO AC GALVANIZADO L150 | CERRADA | 0
HERNAN CORTES | P2 | LUMINARIA | SODIO ALTA PRESION | 150 | 8 | HORMIGON | ELECDA | 3-054722 | VIAL | BRAZO AC GALVANIZADO L400 | CERRADA | 319
1 ORIENTE | P3 | LUMINARIA | SODIO ALTA PRESION | 100 | 8 | HORMIGON | ELECDA | 3-023955 | VIAL | BRAZO AC GALVANIZADO L150 | CERRADA | 440
HERNAN CORTES | P2 | LUMINARIA | SODIO ALTA PRESION | 150 | 8 | HORMIGON | ELECDA | 3-050274 | VIAL | BRAZO LARGO AC GALVANIZADO | CERRADA | 331
HERNAN CORTES | P2 | LUMINARIA | SODIO ALTA PRESION | 150 | 8 | HORMIGON | ELECDA | 3-054723 | VIAL | BRAZO AC GALVANIZADO L400 | CERRADA | 319
HERNAN CORTES | P2 | LUMINARIA | SODIO ALTA PRESION | 150 | 8 | HORMIGON | ELECDA | 3-054724 | VIAL | BRAZO AC GALVANIZADO L400 | CERRADA | 319
PLAZA | P1 | LUMINARIA (sin cabezal o sin lámpara) | SL | 9999 | 8 | HORMIGON | ELECDA | 3-023987 | PLAZA | BRAZO AC GALVANIZADO L150 | Luminaria SL | 440 |  |  | SIN LUMINARIA
HERNAN CORTES | P2 | LUMINARIA | SODIO ALTA PRESION | 150 | 8 | HORMIGON | ELECDA | 3-049406 | VIAL | BRAZO AC GALVANIZADO CURVO | CERRADA | 319
H. SALGADO | P1 | LUMINARIA | SODIO ALTA PRESION | 250 | 8 | HORMIGON | ELECDA | 3-043778 | VIAL | BRAZO AC GALVANIZADO CURVO | CERRADA | 393
HUMBERSTONE | P3 | LUMINARIA | SODIO ALTA PRESION | 100 | 8 | HORMIGON | ELECDA | 3-053077 | VIAL | BRAZO AC GALVANIZADO L400 | CERRADA | 332
DEPARTAMENTOS INTERIOR | P2 | LUMINARIA | SODIO ALTA PRESION | 150 | 8 | HORMIGON | ELECDA | 3-023999 | PEATONAL | BRAZO LARGO AC GALVANIZADO | CERRADA | 439
ANDRES BELLO | P3 | LUMINARIA | SODIO ALTA PRESION | 100 | 8 | HORMIGON | ELECDA | M1-00181 | VIAL | BRAZO AC GALVANIZADO L150 | CERRADA | 393
HERNAN CORTES | P3 | LUMINARIA | SODIO ALTA PRESION | 100 | 8 | HORMIGON | ELECDA | 3-049405 | VIAL | BRAZO AC GALVANIZADO CURVO | CERRADA | 319
HUMBERSTONE | P3 | LUMINARIA | SODIO ALTA PRESION | 100 | 8 | HORMIGON | ELECDA | 3-051187 | VIAL | BRAZO LARGO AC GALVANIZADO | CERRADA | 330
AV. EL BAJO | P2 | LUMINARIA | SODIO ALTA PRESION | 150 | 8 | HORMIGON | ELECDA | 3-044361 | VIAL | BRAZO AC GALVANIZADO CURVO | CERRADA | 113
HERNAN CORTES | P3 | LUMINARIA | SODIO ALTA PRESION | 100 | 8 | HORMIGON | ELECDA | 3-049404 | VIAL | BRAZO AC GALVANIZADO CURVO | CERRADA | 319
COSTA RICA | P3 | LUMINARIA | SODIO ALTA PRESION | 100 | 8 | HORMIGON | ELECDA | 3-012502 | VIAL | BRAZO AC GALVANIZADO L150 | CERRADA | 389
HERNAN CORTES | P2 | LUMINARIA | SODIO ALTA PRESION | 150 | 8 | HORMIGON | ELECDA | 3-045117 | VIAL | BRAZO AC GALVANIZADO CURVO | CERRADA | 319
HERNAN CORTES | P2 | LUMINARIA | SODIO ALTA PRESION | 150 | 8 | HORMIGON | ELECDA | 3-050275 | VIAL | BRAZO LARGO AC GALVANIZADO | CERRADA | 331
FRANKFURT | P3 | LUMINARIA | SODIO ALTA PRESION | 100 | 8 | HORMIGON | ELECDA | 3-012549 | VIAL | BRAZO AC GALVANIZADO L150 | CERRADA | 350
HERNAN CORTES | P3 | LUMINARIA | SODIO ALTA PRESION | 100 | 8 | HORMIGON | ELECDA | 3-049403 | VIAL | BRAZO AC GALVANIZADO CURVO | CERRADA | 319
SOLDADO JOSE DE LA CRUZ VARGAS | P2 | LUMINARIA | SODIO ALTA PRESION | 150 | 8 | HORMIGON | ELECDA | 3-044108 | VIAL | BRAZO AC GALVANIZADO CURVO | CERRADA | 96
AV. DEL REGIMIENTO | P1 | LUMINARIA | SODIO ALTA PRESION | 250 | 8 | HORMIGON | ELECDA | 3-044050 | VIAL | BRAZO AC GALVANIZADO CURVO | CERRADA | 95
PJE TOKO LLAMA | P3 | LUMINARIA | SODIO ALTA PRESION | 100 | 8 | HORMIGON | ELECDA | M2-05794 | VIAL | BRAZO LARGO AC GALVANIZADO | CERRADA | 330
HERNAN CORTEZ | P2 | LUMINARIA | SODIO ALTA PRESION | 150 | 8 | HORMIGON | ELECDA | 3-045118 | VIAL | BRAZO AC GALVANIZADO CURVO | CERRADA | 320
QUETANA ORIENTE | P2 | LUMINARIA | SODIO ALTA PRESION | 150 | 8 | HORMIGON | ELECDA | 3-051161 | VIAL | BRAZO LARGO AC GALVANIZADO | CERRADA | 330
MANUEL MONTT | P3 | LUMINARIA | SODIO ALTA PRESION | 100 | 8 | HORMIGON | ELECDA | 3-048563 | VIAL | BRAZO AC GALVANIZADO L150 | CERRADA | 0
HERNAN CORTEZ | P2 | LUMINARIA | SODIO ALTA PRESION | 150 | 8 | HORMIGON | ELECDA | 3-045119 | VIAL | BRAZO AC GALVANIZADO CURVO | CERRADA | 320
BELISARIO RIQUELME | P2 | LUMINARIA | SODIO ALTA PRESION | 150 | 8 | HORMIGON | ELECDA | 3-044158 | VIAL | BRAZO AC GALVANIZADO CURVO | CERRADA | 96
CAMINO DE AGUA | P1 | LUMINARIA | SODIO ALTA PRESION | 250 | 8 | HORMIGON | ELECDA | 3-044413 | VIAL | BRAZO AC GALVANIZADO CURVO | CERRADA | 113 | MONOFASICO ELECTROMECANICO | 11034356
SOLDADO JOSE DE LA CRUZ VARGAS | P2 | LUMINARIA | SODIO ALTA PRESION | 150 | 8 | HORMIGON | ELECDA | 3-044118 | VIAL | BRAZO AC GALVANIZADO CURVO | CERRADA | 108
OHIGGINS | P3 | LUMINARIA | SODIO ALTA PRESION | 100 | 8 | HORMIGON | ELECDA | 3-012664 | VIAL | BRAZO AC GALVANIZADO L150 | CERRADA | 266
SALAR DE TARA | P3 | LUMINARIA | SODIO ALTA PRESION | 100 | 8 | HORMIGON | ELECDA | 3-039026 | VIAL | BRAZO AC GALVANIZADO CURVO | CERRADA | 112
HERNAN CORTEZ | P2 | LUMINARIA | SODIO ALTA PRESION | 150 | 8 | HORMIGON | ELECDA | 3-045096 | VIAL | BRAZO AC GALVANIZADO CURVO | CERRADA | 320
H. SALGADO | P3 | LUMINARIA | SODIO ALTA PRESION | 100 | 8 | HORMIGON | ELECDA | 3-043777 | VIAL | BRAZO AC GALVANIZADO L150 | CERRADA | 393 |  | MEDIDOR SIN ACCESO | MEDIDOR SIN ACCESO
HERNAN CORTES | P2 | LUMINARIA | SODIO ALTA PRESION | 150 | 8 | HORMIGON | ELECDA | 3-050276 | VIAL | BRAZO LARGO AC GALVANIZADO | CERRADA | 331
QUETANA PONIENTE | P2 | LUMINARIA | SODIO ALTA PRESION | 150 | 8 | HORMIGON | ELECDA | 3-051416 | VIAL | BRAZO LARGO AC GALVANIZADO | CERRADA | 328
SOLDADO JOSE DE LA CRUZ VARGAS | P2 | LUMINARIA | SODIO ALTA PRESION | 150 | 8 | HORMIGON | ELECDA | 3-044109 | VIAL | BRAZO AC GALVANIZADO CURVO | CERRADA | 96
GRANADEROS | P1 | LUMINARIA | SODIO ALTA PRESION | 400 | 8 | HORMIGON | ELECDA | 3-013929 | VIAL | BRAZO LARGO AC GALVANIZADO | CERRADA | 393
HERNAN CORTEZ | P2 | LUMINARIA | SODIO ALTA PRESION | 150 | 8 | HORMIGON | ELECDA | 3-045097 | VIAL | BRAZO AC GALVANIZADO CURVO | CERRADA | 320
COLO COLO ORIENTE | P2 | LUMINARIA | SODIO ALTA PRESION | 150 | 8 | HORMIGON | ELECDA | 3-051407 | VIAL | BRAZO LARGO AC GALVANIZADO | CERRADA | 328
PJE SALAR QUISQUIRO | P2 | LUMINARIA | SODIO ALTA PRESION | 150 | 9 | HORMIGON | ELECDA | 3-036959 | VIAL | BRAZO AC GALVANIZADO CURVO | CERRADA | 111 |  |  | MICA QUEBRADA
HERNAN CORTEZ | P2 | LUMINARIA | SODIO ALTA PRESION | 150 | 8 | HORMIGON | ELECDA | 3-045098 | VIAL | BRAZO AC GALVANIZADO CURVO | CERRADA | 320
PJE KILLA ANTAY PALOMA DE LA LUNA | P2 | LUMINARIA | SODIO ALTA PRESION | 150 | 8 | HORMIGON | ELECDA | 3-056256 | VIAL | BRAZO AC GALVANIZADO CURVO | CERRADA | 314
FREI BONN | P3 | LUMINARIA | SODIO ALTA PRESION | 100 | 8 | HORMIGON | ELECDA | 3-012542 | VIAL | BRAZO AC GALVANIZADO L150 | CERRADA | 350
SOLDADO JOSE DE LA CRUZ VARGAS | P2 | LUMINARIA | SODIO ALTA PRESION | 150 | 8 | HORMIGON | ELECDA | 3-044111 | VIAL | BRAZO AC GALVANIZADO CURVO | CERRADA | 96
PLAZA | P1 | LUMINARIA | SODIO ALTA PRESION | 250 | 9 | ACERO CONICO | ELECDA | M1-00954-A | PLAZA | BRAZO AC GALVANIZADO RECTO PEAT | CERRADA | 440
PLAZA | P1 | LUMINARIA | SODIO ALTA PRESION | 250 | 9 | ACERO CONICO | ELECDA | M1-00954-B | PLAZA | BRAZO AC GALVANIZADO RECTO PEAT | CERRADA | 440
PLAZA | P1 | LUMINARIA | SODIO ALTA PRESION | 250 | 9 | ACERO CONICO | ELECDA | M1-00954-C | PLAZA | BRAZO AC GALVANIZADO RECTO PEAT | CERRADA | 440
MEXICO | P3 | LUMINARIA | SODIO ALTA PRESION | 100 | 8 | HORMIGON | ELECDA | 3-012723 | VIAL | BRAZO AC GALVANIZADO L150 | CERRADA | 264 |  |  | INCLINADO
COLONIA | P2 | LUMINARIA | SODIO ALTA PRESION | 150 | 8 | HORMIGON | ELECDA | 3-050272 | VIAL | BRAZO LARGO AC GALVANIZADO | CERRADA | 331
SALAR DE LLAMARA | P3 | LUMINARIA | SODIO ALTA PRESION | 100 | 8 | HORMIGON | ELECDA | 3-039046 | VIAL | BRAZO AC GALVANIZADO CURVO | CERRADA | 112
HERNAN CORTES | P2 | LUMINARIA | SODIO ALTA PRESION | 150 | 8 | HORMIGON | ELECDA | 3-050277 | VIAL | BRAZO LARGO AC GALVANIZADO | CERRADA | 331
MANUEL MONTT | P3 | LUMINARIA | SODIO ALTA PRESION | 100 | 8 | HORMIGON | ELECDA | 3-048564 | VIAL | BRAZO AC GALVANIZADO L150 | CERRADA | 0
BERLIN | P3 | LUMINARIA | SODIO ALTA PRESION | 100 | 8 | HORMIGON | ELECDA | 3-012528 | VIAL | BRAZO AC GALVANIZADO L150 | CERRADA | 351
VENEZUELA | P3 | LUMINARIA | SODIO ALTA PRESION | 100 | 8 | HORMIGON | ELECDA | CA-020 | VIAL | BRAZO AC GALVANIZADO L150 | CERRADA | 264
H. SALGADO | P3 | LUMINARIA | SODIO ALTA PRESION | 100 | 8 | HORMIGON | ELECDA | 3-043776 | VIAL | BRAZO AC GALVANIZADO L150 | CERRADA | 393
SOLDADO JOSE DE LA CRUZ VARGAS | P2 | LUMINARIA | SODIO ALTA PRESION | 150 | 8 | HORMIGON | ELECDA | 3-044116 | VIAL | BRAZO AC GALVANIZADO CURVO | CERRADA | 108
JUAN JOSE LATORRE | P1 | LUMINARIA | SODIO ALTA PRESION | 250 | 8 | HORMIGON | ELECDA | 3-013979 | VIAL | BRAZO AC GALVANIZADO CURVO | CERRADA | 392
VIA PARQUE PONIENTE | P1 | LUMINARIA | SODIO ALTA PRESION | 250 | 8 | ACERO CONICO | ELECDA | M1-00136-A | VIAL | BRAZO AC GALVANIZADO CURVO | CERRADA | 0
VIA PARQUE PONIENTE | P3 | LUMINARIA | SODIO ALTA PRESION | 100 | 5 | ACERO CONICO | ELECDA | M1-00136-B | PEATONAL | BRAZO AC GALVANIZADO RECTO PEAT | CERRADA | 0
SALAR DE PUJZA | P3 | LUMINARIA | SODIO ALTA PRESION | 100 | 9 | HORMIGON | ELECDA | 3-039025 | VIAL | BRAZO AC GALVANIZADO CURVO | CERRADA | 112
PJE KAMAC PACHA INTI | P3 | LUMINARIA | SODIO ALTA PRESION | 100 | 8 | HORMIGON | ELECDA | 3-050348 | VIAL | BRAZO LARGO AC GALVANIZADO | CERRADA | 331
H. SALGADO | P3 | LUMINARIA | SODIO ALTA PRESION | 100 | 8 | HORMIGON | ELECDA | 3-043775 | VIAL | BRAZO AC GALVANIZADO L150 | CERRADA | 393
HERNAN CORTES | P2 | LUMINARIA | SODIO ALTA PRESION | 150 | 8 | HORMIGON | ELECDA | 3-050278 | VIAL | BRAZO LARGO AC GALVANIZADO | CERRADA | 331
CAMINO DE AGUA | P2 | LUMINARIA | SODIO ALTA PRESION | 150 | 8 | HORMIGON | ELECDA | 3-044414 | VIAL | BRAZO AC GALVANIZADO CURVO | CERRADA | 113
SOLDADO JOSE DE LA CRUZ VARGAS | P2 | LUMINARIA | SODIO ALTA PRESION | 150 | 8 | HORMIGON | ELECDA | 3-044115 | VIAL | BRAZO AC GALVANIZADO CURVO | CERRADA | 108
SOLDADO JOSE DE LA CRUZ VARAS | P2 | LUMINARIA | SODIO ALTA PRESION | 150 | 8 | APOYADO MURO | ELECDA | 3-044117 | PLAZA | BRAZO AC GALVANIZADO CURVO | CERRADA | 95
KOLKE | P2 | LUMINARIA | SODIO ALTA PRESION | 150 | 8 | HORMIGON | ELECDA | 3-056343 | VIAL | BRAZO AC GALVANIZADO CURVO | CERRADA | 314
PLAZA | P3 | LUMINARIA | SODIO ALTA PRESION | 100 | 8 | HORMIGON | ELECDA | 3-039045 | VIAL | BRAZO AC GALVANIZADO CURVO | CERRADA | 112
1 ORIENTE | P3 | LUMINARIA | SODIO ALTA PRESION | 100 | 8 | HORMIGON | ELECDA | M1-00948 | VIAL | BRAZO AC GALVANIZADO L150 | CERRADA | 172
PLAZA | P1 | LUMINARIA | SODIO ALTA PRESION | 250 | 9 | ACERO CONICO | ELECDA | M1-00948-A | PLAZA | BRAZO AC GALVANIZADO RECTO PEAT | CERRADA | 440
PLAZA | P1 | LUMINARIA | SODIO ALTA PRESION | 250 | 9 | ACERO CONICO | ELECDA | M1-00948-B | PLAZA | BRAZO AC GALVANIZADO RECTO PEAT | CERRADA | 440
PLAZA | P1 | LUMINARIA | SODIO ALTA PRESION | 250 | 9 | ACERO CONICO | ELECDA | M1-00948-C | PLAZA | BRAZO AC GALVANIZADO RECTO PEAT | CERRADA | 440
HERNAN CORTES | P2 | LUMINARIA | SODIO ALTA PRESION | 150 | 8 | HORMIGON | ELECDA | M2-05793 | VIAL | BRAZO LARGO AC GALVANIZADO | CERRADA | 331
MANUEL MONTT | P3 | LUMINARIA | SODIO ALTA PRESION | 100 | 8 | HORMIGON | ELECDA | 3-048565 | VIAL | BRAZO AC GALVANIZADO L150 | CERRADA | 266
CARLOS DIAZ OSSA | P2 | LUMINARIA | SODIO ALTA PRESION | 150 | 8 | HORMIGON | ELECDA | 3-056265 | VIAL | BRAZO AC GALVANIZADO CURVO | CERRADA | 314
HERNAN CORTES | P2 | LUMINARIA | SODIO ALTA PRESION | 150 | 8 | HORMIGON | ELECDA | 3-050283 | VIAL | BRAZO LARGO AC GALVANIZADO | CERRADA | 0 |  | MEDIDOR SIN ACCESO | MEDIDOR SIN ACCESO
SALAR LLAMARA | P3 | LUMINARIA | SODIO ALTA PRESION | 100 | 8 | HORMIGON | ELECDA | 3-039044 | VIAL | BRAZO AC GALVANIZADO CURVO | CERRADA | 112
PJE INTI HUACA | P3 | LUMINARIA | SODIO ALTA PRESION | 100 | 8 | HORMIGON | ELECDA | 3-050345 | VIAL | BRAZO LARGO AC GALVANIZADO | CERRADA | 331
HERNAN CORTES | P2 | LUMINARIA | SODIO ALTA PRESION | 150 | 8 | HORMIGON | ELECDA | 3-050284 | VIAL | BRAZO LARGO AC GALVANIZADO | CERRADA | 0
NUEVA ORIENTE | P3 | LUMINARIA | SODIO ALTA PRESION | 100 | 8 | HORMIGON | ELECDA | 3-027988 | VIAL | BRAZO LARGO AC GALVANIZADO | CERRADA | 438
HAMBURGO | P3 | LUMINARIA | SODIO ALTA PRESION | 100 | 8 | HORMIGON | ELECDA | 3-012531 | VIAL | BRAZO AC GALVANIZADO L150 | CERRADA | 350
COLOMBIA | P3 | LUMINARIA | SODIO ALTA PRESION | 100 | 8 | HORMIGON | ELECDA | 3-012750 | VIAL | BRAZO AC GALVANIZADO L150 | CERRADA | 264
SALAR LOYAQUES | P2 | LUMINARIA | SODIO ALTA PRESION | 150 | 9 | HORMIGON | ELECDA | 3-036960 | VIAL | BRAZO AC GALVANIZADO CURVO | CERRADA | 111 |  |  | MICA QUEBRADA
HERNAN CORTES | P2 | LUMINARIA | SODIO ALTA PRESION | 150 | 8 | HORMIGON | ELECDA | 3-050280 | VIAL | BRAZO LARGO AC GALVANIZADO | CERRADA | 330
AV. GRECIA | P1 | LUMINARIA | SODIO ALTA PRESION | 250 | 8 | ACERO CONICO | ELECDA | CA-021-A | VIAL | BRAZO AC GALVANIZADO CURVO | CERRADA | 0
AV. GRECIA | P1 | LUMINARIA | SODIO ALTA PRESION | 250 | 8 | ACERO CONICO | ELECDA | CA-021-B | VIAL | BRAZO AC GALVANIZADO CURVO | CERRADA | 0
HERNAN CORTES | P2 | LUMINARIA | SODIO ALTA PRESION | 150 | 8 | HORMIGON | ELECDA | 3-050281 | VIAL | BRAZO LARGO AC GALVANIZADO | CERRADA | 330
HERNAN CORTES | P2 | LUMINARIA | SODIO ALTA PRESION | 150 | 8 | HORMIGON | ELECDA | 3-050282 | VIAL | BRAZO LARGO AC GALVANIZADO | CERRADA | 330
SOLDADO JOSE DE LA CRUZ VARGAS | P2 | LUMINARIA | SODIO ALTA PRESION | 150 | 8 | HORMIGON | ELECDA | 3-044112 | VIAL | BRAZO AC GALVANIZADO CURVO | CERRADA | 108
RUPANCO | P2 | LUMINARIA | SODIO ALTA PRESION | 150 | 8 | HORMIGON | ELECDA | 3-056360 | VIAL | BRAZO AC GALVANIZADO L400 | CERRADA | 321
HERNAN CORTES | P2 | LUMINARIA | SODIO ALTA PRESION | 150 | 8 | HORMIGON | ELECDA | 3-050285 | VIAL | BRAZO LARGO AC GALVANIZADO | CERRADA | 330
HERNAN CORTES | P2 | LUMINARIA | SODIO ALTA PRESION | 150 | 8 | HORMIGON | ELECDA | 3-051410 | VIAL | BRAZO LARGO AC GALVANIZADO | CERRADA | 328
AV. GRECIA | P1 | LUMINARIA (sin cabezal o sin lámpara) | SL | 9999 | 8 | HORMIGON | ELECDA | 3-012679 | VIAL | BRAZO AC GALVANIZADO L400 | Luminaria SL | 354 |  |  | SIN LUMINARIA
HERNAN CORTES | P2 | LUMINARIA | SODIO ALTA PRESION | 150 | 8 | HORMIGON | ELECDA | 3-051409 | VIAL | BRAZO LARGO AC GALVANIZADO | CERRADA | 328
HERNAN CORTES | P2 | LUMINARIA | SODIO ALTA PRESION | 150 | 8 | HORMIGON | ELECDA | 3-051408 | VIAL | BRAZO LARGO AC GALVANIZADO | CERRADA | 328
11 NORTE | P3 | LUMINARIA | SODIO ALTA PRESION | 100 | 8 | HORMIGON | ELECDA | 3-023986 | VIAL | BRAZO AC GALVANIZADO L150 | CERRADA | 440
BELISARIO RIQUELME | P2 | LUMINARIA | SODIO ALTA PRESION | 150 | 8 | HORMIGON | ELECDA | 3-044159 | VIAL | BRAZO AC GALVANIZADO CURVO | CERRADA | 96
ARTURO ALESSANDRI | P3 | LUMINARIA | SODIO ALTA PRESION | 100 | 8 | HORMIGON | ELECDA | 3-035096 | VIAL | BRAZO AC GALVANIZADO L125 | CERRADA | 0
11 NORTE | P3 | LUMINARIA | SODIO ALTA PRESION | 100 | 8 | HORMIGON | ELECDA | 3-051694 | VIAL | BRAZO AC GALVANIZADO L150 | CERRADA | 440
PJE SOLDADO FELICIANO MARTINEZ | P2 | LUMINARIA | SODIO ALTA PRESION | 150 | 8 | HORMIGON | ELECDA | 3-044107 | VIAL | BRAZO AC GALVANIZADO CURVO | CERRADA | 96
SALAR DE LLAMARA | P3 | LUMINARIA | SODIO ALTA PRESION | 100 | 8 | HORMIGON | ELECDA | 3-039043 | VIAL | BRAZO AC GALVANIZADO CURVO | CERRADA | 112 |  |  | SIN MICA
SALAR DE LA LUNA | P2 | LUMINARIA | SODIO ALTA PRESION | 150 | 8 | HORMIGON | ELECDA | 3-036950 | VIAL | BRAZO AC GALVANIZADO CURVO | CERRADA | 112
INTERIOR HERNAN CORTEZ | P2 | LUMINARIA | SODIO ALTA PRESION | 150 | 8 | HORMIGON | ELECDA | 3-049901 | VIAL | BRAZO AC GALVANIZADO CURVO | CERRADA | 323
AV. ARGENTINA | P3 | LUMINARIA | SODIO ALTA PRESION | 100 | 8 | HORMIGON | ELECDA | 3-012511 | VIAL | BRAZO AC GALVANIZADO L150 | CERRADA | 389
FLORIDA | P3 | LUMINARIA | SODIO ALTA PRESION | 100 | 8 | HORMIGON | ELECDA | 3-012565 | VIAL | BRAZO AC GALVANIZADO L150 | CERRADA | 352
PJE KILLA ANTAY PALOMA DE LA LUNA | P2 | LUMINARIA | SODIO ALTA PRESION | 150 | 8 | HORMIGON | ELECDA | 3-056257 | VIAL | BRAZO AC GALVANIZADO CURVO | CERRADA | 314
MANUEL MONTT | P3 | LUMINARIA | SODIO ALTA PRESION | 100 | 8 | HORMIGON | ELECDA | 3-012657 | VIAL | BRAZO AC GALVANIZADO L150 | CERRADA | 266
CAMINO DE AGUA | P2 | LUMINARIA | SODIO ALTA PRESION | 150 | 8 | HORMIGON | ELECDA | 3-048535 | VIAL | BRAZO AC GALVANIZADO CURVO | CERRADA | 113
QUETANA ORIENTE | P3 | LUMINARIA | SODIO ALTA PRESION | 100 | 8 | HORMIGON | ELECDA | 3-050318 | VIAL | BRAZO LARGO AC GALVANIZADO | CERRADA | 330
SOLDADO JOSE DE LA CRUZ VARGAS | P2 | LUMINARIA | SODIO ALTA PRESION | 150 | 8 | HORMIGON | ELECDA | 3-044113 | VIAL | BRAZO AC GALVANIZADO CURVO | CERRADA | 108
BALMACEDA | P1 | LUMINARIA | SODIO ALTA PRESION | 400 | 8 | HORMIGON | ELECDA | 3-031408 | VIAL | BRAZO AC GALVANIZADO L400 | CERRADA | 428
HUMBERSTONE | P3 | LUMINARIA | SODIO ALTA PRESION | 100 | 8 | HORMIGON | ELECDA | 3-050340 | VIAL | BRAZO LARGO AC GALVANIZADO | CERRADA | 331
PLAZA |  | LUMINARIA | HALURO METALICO | 250 | 9 | ACERO CONICO | MUNICIPAL | M3-10656-A | PLAZA | PROYECTOR | PROYECTOR | 0
PLAZA |  | LUMINARIA | HALURO METALICO | 250 | 9 | ACERO CONICO | MUNICIPAL | M3-10656-B | PLAZA | PROYECTOR | PROYECTOR | 0
VIA PARQUE PONIENTE |  | SIN LUMINARIA (medidor u otra condición) | SOLO MEDIDOR | 9998 |  | ACERO CUADRADO | ELECDA | M1-00135 |  |  |  | 392 |  | MEDIDOR SIN ACCESO | MEDIDOR SIN ACCESO
INTERIOR HERNAN CORTEZ | P2 | LUMINARIA | SODIO ALTA PRESION | 150 | 8 | HORMIGON | ELECDA | 3-049917 | VIAL | BRAZO AC GALVANIZADO CURVO | CERRADA | 323
SOLDADO JOSE DE LA CRUZ VARGAS | P2 | LUMINARIA | SODIO ALTA PRESION | 150 | 8 | HORMIGON | ELECDA | 3-044110 | VIAL | BRAZO AC GALVANIZADO CURVO | CERRADA | 96
PLAZA | P1 | LUMINARIA | SODIO ALTA PRESION | 250 | 8 | ACERO CONICO | MUNICIPAL | M1-00002-A | PLAZA | BRAZO AC GALVANIZADO RECTO PEAT | CERRADA | 0
PLAZA | P1 | LUMINARIA | SODIO ALTA PRESION | 250 | 8 | ACERO CONICO | MUNICIPAL | M1-00002-B | PLAZA | BRAZO AC GALVANIZADO RECTO PEAT | CERRADA | 0
HUMBERSTONE | P2 | LUMINARIA | SODIO ALTA PRESION | 150 | 8 | HORMIGON | ELECDA | 3-050335 | VIAL | BRAZO LARGO AC GALVANIZADO | CERRADA | 331
RAMON FREIRE | P3 | LUMINARIA | SODIO ALTA PRESION | 100 | 8 | HORMIGON | ELECDA | 3-013849 | VIAL | BRAZO AC GALVANIZADO L150 | CERRADA | 393
ARTURO ALESSANDRI | P3 | LUMINARIA | SODIO ALTA PRESION | 100 | 8 | HORMIGON | ELECDA | 3-035094 | VIAL | BRAZO AC GALVANIZADO L125 | CERRADA | 0
COSTA RICA | P3 | LUMINARIA | SODIO ALTA PRESION | 100 | 8 | HORMIGON | ELECDA | 3-012501 | VIAL | BRAZO AC GALVANIZADO L150 | CERRADA | 389
PJE ALLA EN LA PAMPA | P3 | LUMINARIA | SODIO ALTA PRESION | 100 | 8 | HORMIGON | ELECDA | 3-050328 | VIAL | BRAZO LARGO AC GALVANIZADO | CERRADA | 330
DEPARTAMENTOS INTERIOR | P2 | LUMINARIA | SODIO ALTA PRESION | 150 | 8 | HORMIGON | ELECDA | 3-027998 | PEATONAL | BRAZO LARGO AC GALVANIZADO | CERRADA | 439
SALAR LOYAQUES | P2 | LUMINARIA | SODIO ALTA PRESION | 150 | 9 | HORMIGON | ELECDA | 3-036961 | VIAL | BRAZO AC GALVANIZADO CURVO | CERRADA | 111 |  |  | MICA QUEBRADA
COLOCOLO | P3 | LUMINARIA | SODIO ALTA PRESION | 100 | 8 | HORMIGON | ELECDA | 3-049916 | VIAL | BRAZO AC GALVANIZADO CURVO | CERRADA | 323
ARTURO ALESSANDRI | P3 | LUMINARIA | SODIO ALTA PRESION | 100 | 8 | HORMIGON | ELECDA | 3-035092 | VIAL | BRAZO AC GALVANIZADO L125 | CERRADA | 0
MANUEL MONTT | P3 | LUMINARIA | SODIO ALTA PRESION | 100 | 8 | HORMIGON | ELECDA | 3-012658 | VIAL | BRAZO AC GALVANIZADO L150 | CERRADA | 266
AV. DEL REGIMIENTO | P1 | LUMINARIA | SODIO ALTA PRESION | 250 | 8 | HORMIGON | ELECDA | 3-044049 | VIAL | BRAZO AC GALVANIZADO CURVO | CERRADA | 95
PUCON | P2 | LUMINARIA | SODIO ALTA PRESION | 150 | 8 | HORMIGON | ELECDA | 3-054725 | VIAL | BRAZO AC GALVANIZADO L400 | CERRADA | 322 |  | MEDIDOR SIN ACCESO | MEDIDOR SIN ACCESO
VIA PARQUE ORIENTE | P2 | LUMINARIA | SODIO ALTA PRESION | 150 | 8 | HORMIGON | ELECDA | M1-00089 | VIAL | BRAZO AC GALVANIZADO CURVO | CERRADA | 398
1 ORIENTE | P3 | LUMINARIA | SODIO ALTA PRESION | 100 | 8 | HORMIGON | ELECDA | 3-023956 | VIAL | BRAZO AC GALVANIZADO L150 | CERRADA | 440
QUETANA ORIENTE | P3 | LUMINARIA | SODIO ALTA PRESION | 100 | 8 | HORMIGON | ELECDA | 3-050319 | VIAL | BRAZO LARGO AC GALVANIZADO | CERRADA | 330
ANDRES BELLO | P3 | LUMINARIA | SODIO ALTA PRESION | 100 | 8 | HORMIGON | ELECDA | M1-00180 | VIAL | BRAZO AC GALVANIZADO L150 | CERRADA | 393
SOLDADO JOSE DE LA CRUZ VARGAS | P2 | LUMINARIA | SODIO ALTA PRESION | 150 | 8 | HORMIGON | ELECDA | 3-044114 | VIAL | BRAZO AC GALVANIZADO CURVO | CERRADA | 108
VIA PARQUE PONIENTE | P1 | LUMINARIA (sin cabezal o sin lámpara) | SL | 9999 | 6 | ACERO CONICO | ELECDA | M1-00134-A | PLAZA | BRAZO AC GALVANIZADO RECTO PEAT | Luminaria SL | 0 |  |  | SIN LUMINARIA
VIA PARQUE PONIENTE | P3 | LUMINARIA | SODIO ALTA PRESION | 100 | 8 | ACERO CONICO | ELECDA | M1-00134-B | VIAL | BRAZO AC GALVANIZADO CURVO | CERRADA | 0 |  |  | SIN LUMINARIA
BERLIN | P1 | LUMINARIA | SODIO ALTA PRESION | 250 | 12 | ACERO CONICO | ELECDA | 3-041944-A | PEATONAL | BRAZO AC GALVANIZADO RECTO PEAT | CERRADA | 351
BERLIN | P1 | LUMINARIA | SODIO ALTA PRESION | 250 | 12 | ACERO CONICO | ELECDA | 3-041944-B | PEATONAL | BRAZO AC GALVANIZADO RECTO PEAT | CERRADA | 351
BERLIN | P1 | LUMINARIA | SODIO ALTA PRESION | 250 | 12 | ACERO CONICO | ELECDA | 3-041944-C | PEATONAL | BRAZO AC GALVANIZADO RECTO PEAT | CERRADA | 351
AV. NUEVA PONIENTE | P3 | LUMINARIA | SODIO ALTA PRESION | 100 | 8 | HORMIGON | ELECDA | 3-027985 | VIAL | BRAZO LARGO AC GALVANIZADO | CERRADA | 438
COLO COLO ORIENTE | P2 | LUMINARIA | SODIO ALTA PRESION | 150 | 8 | HORMIGON | ELECDA | 3-051079 | VIAL | BRAZO LARGO AC GALVANIZADO | CERRADA | 328
FRANKFURT | P3 | LUMINARIA | SODIO ALTA PRESION | 100 | 8 | HORMIGON | ELECDA | 3-012548 | VIAL | BRAZO AC GALVANIZADO L150 | CERRADA | 350
QUETANA PONIENTE | P2 | LUMINARIA | SODIO ALTA PRESION | 150 | 8 | HORMIGON | ELECDA | 3-051405 | VIAL | BRAZO LARGO AC GALVANIZADO | CERRADA | 328
ORIENTE | P3 | LUMINARIA | SODIO ALTA PRESION | 100 | 8 | HORMIGON | ELECDA | 3-056384 | VIAL | BRAZO AC GALVANIZADO CURVO | CERRADA | 314
TENIENTE MERINO | P1 | LUMINARIA | SODIO ALTA PRESION | 250 | 6 | HORMIGON | ELECDA | M3-10141 | VIAL | BRAZO CORTO AC GALVANIZADO | CERRADA | 96
PLAZA | P1 | LUMINARIA | SODIO ALTA PRESION | 250 | 10 | ACERO CONICO | MUNICIPAL | M3-10144-A | PLAZA | BRAZO AC GALVANIZADO RECTO PEAT | CERRADA | 0
PLAZA | P1 | LUMINARIA | SODIO ALTA PRESION | 250 | 10 | ACERO CONICO | MUNICIPAL | M3-10144-B | PLAZA | BRAZO AC GALVANIZADO RECTO PEAT | CERRADA | 0
COLONIA | P2 | LUMINARIA | SODIO ALTA PRESION | 150 | 8 | HORMIGON | ELECDA | 3-050271 | VIAL | BRAZO LARGO AC GALVANIZADO | CERRADA | 331
HUAINA ATACAMA SUR | P3 | LUMINARIA | SODIO ALTA PRESION | 100 | 8 | HORMIGON | ELECDA | 3-056383 | VIAL | BRAZO AC GALVANIZADO CURVO | CERRADA | 314
INTERIOR HERNAN CORTEZ | P3 | LUMINARIA | SODIO ALTA PRESION | 100 | 8 | HORMIGON | ELECDA | 3-049937 | VIAL | BRAZO AC GALVANIZADO CURVO | CERRADA | 323
CARLOS DIAZ OSSA | P2 | LUMINARIA | SODIO ALTA PRESION | 150 | 8 | HORMIGON | ELECDA | 3-056264 | VIAL | BRAZO AC GALVANIZADO CURVO | CERRADA | 314
ARTURO ALESSANDRI | P3 | LUMINARIA | SODIO ALTA PRESION | 100 | 8 | HORMIGON | ELECDA | 3-035091 | VIAL | BRAZO AC GALVANIZADO L125 | CERRADA | 0
PJE KAMAC PACHA INTI | P3 | LUMINARIA | SODIO ALTA PRESION | 100 | 8 | HORMIGON | ELECDA | 3-050349 | VIAL | BRAZO LARGO AC GALVANIZADO | CERRADA | 331
MANUEL MONTT | P3 | LUMINARIA | SODIO ALTA PRESION | 100 | 8 | HORMIGON | ELECDA | 3-012659 | VIAL | BRAZO AC GALVANIZADO L150 | CERRADA | 352
PLAZA | P1 | LUMINARIA | HALURO METALICO | 150 | 8 | ACERO CONICO | ELECDA | 3-039027 | PLAZA | BRAZO AC GALVANIZADO CURVO | CERRADA | 112
INTERIOR HERNAN CORTEZ | P3 | LUMINARIA | SODIO ALTA PRESION | 100 | 8 | HORMIGON | ELECDA | 3-049936 | VIAL | BRAZO AC GALVANIZADO CURVO | CERRADA | 323
PJE SALAR QUISQUIRO | P3 | LUMINARIA | SODIO ALTA PRESION | 100 | 9 | HORMIGON | ELECDA | 3-039019 | VIAL | BRAZO AC GALVANIZADO CURVO | CERRADA | 111
11 NORTE | P3 | LUMINARIA | SODIO ALTA PRESION | 100 | 8 | HORMIGON | ELECDA | 3-023983 | VIAL | BRAZO AC GALVANIZADO L150 | CERRADA | 440
TENIENTE MERINO |  | SIN LUMINARIA (medidor u otra condición) | SOLO MEDIDOR | 9998 |  | HORMIGON | ELECDA | M3-10142 |  |  |  | 96 |  | MEDIDOR SIN ACCESO | MEDIDOR SIN ACCESO
PJE KILLA ANTAY PALOMA DE LA LUNA | P2 | LUMINARIA | SODIO ALTA PRESION | 150 | 8 | HORMIGON | ELECDA | 3-056258 | VIAL | BRAZO AC GALVANIZADO CURVO | CERRADA | 314
INTERIOR HERNAN CORTEZ | P3 | LUMINARIA | SODIO ALTA PRESION | 100 | 8 | HORMIGON | ELECDA | 3-049935 | VIAL | BRAZO AC GALVANIZADO CURVO | CERRADA | 323
PARAGUAY | P3 | LUMINARIA | SODIO ALTA PRESION | 100 | 8 | HORMIGON | ELECDA | 3-012671 | VIAL | BRAZO AC GALVANIZADO L150 | CERRADA | 266
INTERIOR HERNAN CORTEZ | P3 | LUMINARIA | SODIO ALTA PRESION | 100 | 8 | HORMIGON | ELECDA | 3-049934 | VIAL | BRAZO AC GALVANIZADO CURVO | CERRADA | 323
HUAINA ATACAMA ORIENTE | P3 | LUMINARIA | SODIO ALTA PRESION | 100 | 8 | HORMIGON | ELECDA | 3-056382 | VIAL | BRAZO AC GALVANIZADO CURVO | CERRADA | 314
SOLDADO JOSE DE LA CRUZ VARAS | P1 | LUMINARIA | SODIO ALTA PRESION | 250 | 10 | ACERO CONICO | MUNICIPAL | M3-10145-A | PLAZA | BRAZO AC GALVANIZADO RECTO PEAT | CERRADA | 0
SOLDADO JOSE DE LA CRUZ VARAS | P1 | LUMINARIA | SODIO ALTA PRESION | 250 | 10 | ACERO CONICO | MUNICIPAL | M3-10145-B | PLAZA | BRAZO AC GALVANIZADO RECTO PEAT | CERRADA | 0
SUR | P3 | LUMINARIA | SODIO ALTA PRESION | 100 | 8 | HORMIGON | ELECDA | 3-056368 | VIAL | BRAZO AC GALVANIZADO L400 | CERRADA | 321
HUAINA ATACAMA PONIENTE | P3 | LUMINARIA | SODIO ALTA PRESION | 100 | 8 | HORMIGON | ELECDA | 3-056385 | VIAL | BRAZO AC GALVANIZADO CURVO | CERRADA | 314
SUR | P3 | LUMINARIA | SODIO ALTA PRESION | 100 | 8 | HORMIGON | ELECDA | 3-056367 | VIAL | BRAZO AC GALVANIZADO L400 | CERRADA | 321
RUPANCO | P2 | LUMINARIA | SODIO ALTA PRESION | 150 | 8 | HORMIGON | ELECDA | 3-056359 | VIAL | BRAZO AC GALVANIZADO L400 | CERRADA | 321
BERLIN | P3 | LUMINARIA | SODIO ALTA PRESION | 100 | 8 | HORMIGON | ELECDA | 3-012527 | VIAL | BRAZO AC GALVANIZADO L150 | CERRADA | 351
SALAR LOYAQUES | P2 | LUMINARIA | SODIO ALTA PRESION | 150 | 8 | HORMIGON | ELECDA | 3-036962 | VIAL | BRAZO AC GALVANIZADO CURVO | CERRADA | 111
PJE INTI HUACA | P3 | LUMINARIA | SODIO ALTA PRESION | 100 | 8 | HORMIGON | ELECDA | 3-050346 | VIAL | BRAZO LARGO AC GALVANIZADO | CERRADA | 331
VENEZUELA | P3 | LUMINARIA | SODIO ALTA PRESION | 100 | 8 | HORMIGON | ELECDA | 3-012758 | VIAL | BRAZO AC GALVANIZADO L150 | CERRADA | 264
SOLDADO JOSE DE LA CRUZ VARGAS | P1 | LUMINARIA | SODIO ALTA PRESION | 250 | 10 | ACERO CONICO | MUNICIPAL | M3-10143-A | PLAZA | BRAZO AC GALVANIZADO RECTO PEAT | CERRADA | 96
SOLDADO JOSE DE LA CRUZ VARGAS | P1 | LUMINARIA | SODIO ALTA PRESION | 250 | 10 | ACERO CONICO | MUNICIPAL | M3-10143-B | PLAZA | BRAZO AC GALVANIZADO RECTO PEAT | CERRADA | 96
MEXICO | P3 | LUMINARIA | SODIO ALTA PRESION | 100 | 8 | HORMIGON | ELECDA | 3-059945 | VIAL | BRAZO AC GALVANIZADO L150 | CERRADA | 264 |  | MEDIDOR SIN ACCESO | MEDIDOR SIN ACCESO
ARTURO ALESSANDRI | P3 | LUMINARIA | SODIO ALTA PRESION | 100 | 8 | HORMIGON | ELECDA | 3-013853 | VIAL | BRAZO AC GALVANIZADO L150 | CERRADA | 393
MANUEL MONTT | P3 | LUMINARIA | SODIO ALTA PRESION | 100 | 8 | HORMIGON | ELECDA | 3-012568 | VIAL | BRAZO AC GALVANIZADO L150 | CERRADA | 352
SALAR LLAMARA | P3 | LUMINARIA | SODIO ALTA PRESION | 100 | 8 | HORMIGON | ELECDA | 3-039042 | VIAL | BRAZO AC GALVANIZADO CURVO | CERRADA | 112
ARTURO ALESSANDRI | P3 | LUMINARIA | SODIO ALTA PRESION | 100 | 8 | HORMIGON | ELECDA | 3-013846 | VIAL | BRAZO AC GALVANIZADO L150 | CERRADA | 393
PATRICIO LYNCH | P3 | LUMINARIA | SODIO ALTA PRESION | 100 | 8 | HORMIGON | ELECDA | 3-013725 | VIAL | BRAZO AC GALVANIZADO L125 | CERRADA | 399 |  |  | MICA QUEBRADA
SALAR DE PUJZA | P3 | LUMINARIA | SODIO ALTA PRESION | 100 | 9 | HORMIGON | ELECDA | 3-039024 | VIAL | BRAZO AC GALVANIZADO CURVO | CERRADA | 112
ARTURO ALESSANDRI | P3 | LUMINARIA | SODIO ALTA PRESION | 100 | 8 | HORMIGON | ELECDA | 3-013845 | VIAL | BRAZO AC GALVANIZADO L150 | CERRADA | 393
ARTURO ALESSANDRI | P3 | LUMINARIA | SODIO ALTA PRESION | 100 | 8 | HORMIGON | ELECDA | M1-00133 | VIAL | BRAZO AC GALVANIZADO L125 | CERRADA | 392
SOLDADO CARLOS FERNANDEZ | P2 | LUMINARIA | SODIO ALTA PRESION | 150 | 8 | APOYADO MURO | ELECDA | 3-044077 | PLAZA | BRAZO AC GALVANIZADO CURVO | CERRADA | 95
PJE SOLDADO FELICIANO MARTINEZ | P2 | LUMINARIA | SODIO ALTA PRESION | 150 | 8 | HORMIGON | ELECDA | 3-044106 | VIAL | BRAZO AC GALVANIZADO CURVO | CERRADA | 96
KOLKE | P2 | LUMINARIA | SODIO ALTA PRESION | 150 | 8 | HORMIGON | ELECDA | 3-056344 | VIAL | BRAZO AC GALVANIZADO CURVO | CERRADA | 314
HERNAN CORTES INTERIOR | P3 | LUMINARIA | SODIO ALTA PRESION | 100 | 8 | HORMIGON | ELECDA | 3-051404 | VIAL | BRAZO LARGO AC GALVANIZADO | CERRADA | 328
ARTURO ALESSANDRI | P3 | LUMINARIA | SODIO ALTA PRESION | 100 | 8 | HORMIGON | ELECDA | M1-00179 | VIAL | BRAZO AC GALVANIZADO L150 | CERRADA | 393
ARTURO ALESSANDRI | P3 | LUMINARIA | SODIO ALTA PRESION | 100 | 8 | HORMIGON | ELECDA | 3-013844 | VIAL | BRAZO AC GALVANIZADO L150 | CERRADA | 393
HERNAN CORTES INTERIOR | P3 | LUMINARIA | SODIO ALTA PRESION | 100 | 8 | HORMIGON | ELECDA | 3-051403 | VIAL | BRAZO LARGO AC GALVANIZADO | CERRADA | 328
HERNAN CORTES INTERIOR | P3 | LUMINARIA | SODIO ALTA PRESION | 100 | 8 | HORMIGON | ELECDA | 3-051402 | VIAL | BRAZO LARGO AC GALVANIZADO | CERRADA | 328
LL. HUARA | P2 | LUMINARIA | SODIO ALTA PRESION | 150 | 8 | HORMIGON | ELECDA | 3-054726 | VIAL | BRAZO AC GALVANIZADO L400 | CERRADA | 322
ORIENTE | P3 | LUMINARIA | SODIO ALTA PRESION | 100 | 8 | HORMIGON | ELECDA | 3-056366 | VIAL | BRAZO AC GALVANIZADO L400 | CERRADA | 321
FREI BONN | P3 | LUMINARIA | SODIO ALTA PRESION | 100 | 8 | HORMIGON | ELECDA | 3-012541 | VIAL | BRAZO AC GALVANIZADO L150 | CERRADA | 350
LL. HUARA | P2 | LUMINARIA | SODIO ALTA PRESION | 150 | 8 | HORMIGON | ELECDA | 3-054727 | VIAL | BRAZO AC GALVANIZADO RECTO PEAT | CERRADA | 322
ARTURO ALESSANDRI | P3 | LUMINARIA | SODIO ALTA PRESION | 100 | 8 | HORMIGON | ELECDA | 3-013951 | VIAL | BRAZO AC GALVANIZADO L150 | CERRADA | 392
HUAKAHUALI | P3 | LUMINARIA | SODIO ALTA PRESION | 100 | 8 | HORMIGON | ELECDA | 3-056369 | VIAL | BRAZO AC GALVANIZADO L400 | CERRADA | 321
ARTURO ALESSANDRI | P3 | LUMINARIA | SODIO ALTA PRESION | 100 | 8 | HORMIGON | ELECDA | 3-013952 | VIAL | BRAZO AC GALVANIZADO L150 | CERRADA | 392
HUAKA HUALI SUR | P3 | LUMINARIA | SODIO ALTA PRESION | 100 | 8 | HORMIGON | ELECDA | 3-054729 | VIAL | BRAZO AC GALVANIZADO L400 | CERRADA | 322
HUAKA HUALI SUR | P3 | LUMINARIA | SODIO ALTA PRESION | 100 | 8 | HORMIGON | ELECDA | 3-054728 | VIAL | BRAZO AC GALVANIZADO L400 | CERRADA | 322
COLOMBIA | P3 | LUMINARIA | SODIO ALTA PRESION | 100 | 8 | HORMIGON | ELECDA | 3-012751 | VIAL | BRAZO AC GALVANIZADO L150 | CERRADA | 264
INTERIOR HERNAN CORTEZ | P2 | LUMINARIA | SODIO ALTA PRESION | 150 | 8 | HORMIGON | ELECDA | 3-049902 | VIAL | BRAZO AC GALVANIZADO CURVO | CERRADA | 323
ARTURO ALESSANDRI | P3 | LUMINARIA | SODIO ALTA PRESION | 100 | 8 | HORMIGON | ELECDA | 3-013953 | VIAL | BRAZO AC GALVANIZADO L150 | CERRADA | 392
PJE ALLA EN LA PAMPA | P3 | LUMINARIA | SODIO ALTA PRESION | 100 | 8 | HORMIGON | ELECDA | 3-050329 | VIAL | BRAZO LARGO AC GALVANIZADO | CERRADA | 330
OHIGGINS | P3 | LUMINARIA | SODIO ALTA PRESION | 100 | 8 | HORMIGON | ELECDA | 3-012665 | VIAL | BRAZO AC GALVANIZADO L150 | CERRADA | 353
HUMBERSTONE | P3 | LUMINARIA | SODIO ALTA PRESION | 100 | 8 | HORMIGON | ELECDA | 3-050341 | VIAL | BRAZO LARGO AC GALVANIZADO | CERRADA | 331
ARTURO ALESSANDRI | P3 | LUMINARIA | SODIO ALTA PRESION | 100 | 8 | HORMIGON | ELECDA | 3-013954 | VIAL | BRAZO AC GALVANIZADO L150 | CERRADA | 392
ARTURO ALESSANDRI | P3 | LUMINARIA | SODIO ALTA PRESION | 100 | 8 | HORMIGON | ELECDA | 3-013856 | VIAL | BRAZO AC GALVANIZADO L150 | CERRADA | 393
MANUEL MONTT | P3 | LUMINARIA | SODIO ALTA PRESION | 100 | 8 | HORMIGON | ELECDA | 3-012569 | VIAL | BRAZO AC GALVANIZADO L150 | CERRADA | 352
SOLDADO JOSE DE LA CRUZ VARGAS | P2 | LUMINARIA | SODIO ALTA PRESION | 150 | 8 | HORMIGON | ELECDA | 3-044063 | VIAL | BRAZO AC GALVANIZADO CURVO | CERRADA | 96
DEPARTAMENTOS INTERIOR | P2 | LUMINARIA | SODIO ALTA PRESION | 150 | 8 | HORMIGON | ELECDA | 3-027997 | PEATONAL | BRAZO LARGO AC GALVANIZADO | CERRADA | 439 |  | MEDIDOR SIN ACCESO | MEDIDOR SIN ACCESO
SALAR DE LA LUNA | P2 | LUMINARIA | SODIO ALTA PRESION | 150 | 8 | HORMIGON | ELECDA | 3-036949 | VIAL | BRAZO AC GALVANIZADO CURVO | CERRADA | 112
HUAKA HUALI SUR | P3 | LUMINARIA | SODIO ALTA PRESION | 100 | 8 | HORMIGON | ELECDA | 3-054737 | VIAL | BRAZO AC GALVANIZADO L400 | CERRADA | 322
HUMBERSTONE | P2 | LUMINARIA | SODIO ALTA PRESION | 150 | 8 | HORMIGON | ELECDA | 3-050336 | VIAL | BRAZO LARGO AC GALVANIZADO | CERRADA | 331
INTERIOR HERNAN CORTEZ | P2 | LUMINARIA | SODIO ALTA PRESION | 150 | 8 | HORMIGON | ELECDA | 3-049918 | VIAL | BRAZO AC GALVANIZADO CURVO | CERRADA | 323
PJE KILLA ANTAY PALOMA DE LA LUNA | P2 | LUMINARIA | SODIO ALTA PRESION | 150 | 8 | HORMIGON | ELECDA | 3-056259 | VIAL | BRAZO AC GALVANIZADO CURVO | CERRADA | 314
RAMON FREIRE | P3 | LUMINARIA | SODIO ALTA PRESION | 100 | 8 | HORMIGON | ELECDA | 3-013850 | VIAL | BRAZO AC GALVANIZADO L150 | CERRADA | 393
11 NORTE | P3 | LUMINARIA | SODIO ALTA PRESION | 100 | 8 | HORMIGON | ELECDA | 3-023982 | VIAL | BRAZO AC GALVANIZADO L150 | CERRADA | 438
FEDERICO ERRAZURIZ | P3 | LUMINARIA | SODIO ALTA PRESION | 100 | 8 | HORMIGON | ELECDA | 3-054730 | VIAL | BRAZO AC GALVANIZADO L400 | CERRADA | 322
GRANADEROS | P1 | LUMINARIA | SODIO ALTA PRESION | 400 | 8 | HORMIGON | ELECDA | 3-013857 | VIAL | BRAZO AC GALVANIZADO CURVO | CERRADA | 393
QUETANA ORIENTE | P3 | LUMINARIA (sin cabezal o sin lámpara) | SL | 9999 | 6 | HORMIGON | ELECDA | 3-058126 |  | BRAZO LARGO AC GALVANIZADO | Luminaria SL | 0 |  |  | SIN LUMINARIA
NUEVA ORIENTE | P3 | LUMINARIA | SODIO ALTA PRESION | 100 | 8 | HORMIGON | ELECDA | 3-027989 | VIAL | BRAZO LARGO AC GALVANIZADO | CERRADA | 438
BELISARIO RIQUELME | P2 | LUMINARIA | SODIO ALTA PRESION | 150 | 8 | HORMIGON | ELECDA | 3-044160 | VIAL | BRAZO AC GALVANIZADO CURVO | CERRADA | 96
SALAR LOYAQUES | P2 | LUMINARIA | SODIO ALTA PRESION | 150 | 8 | HORMIGON | ELECDA | 3-036964 | VIAL | BRAZO AC GALVANIZADO CURVO | CERRADA | 111
DIEGO PORTALES | P3 | LUMINARIA | SODIO ALTA PRESION | 100 | 8 | HORMIGON | ELECDA | 3-013965 | VIAL | BRAZO AC GALVANIZADO L125 | CERRADA | 399
AV. NUEVA PONIENTE | P3 | LUMINARIA | SODIO ALTA PRESION | 100 | 8 | HORMIGON | ELECDA | M1-00496 | VIAL | BRAZO CORTO AC GALVANIZADO | CERRADA | 438
ANDRES BELLO | P3 | LUMINARIA | SODIO ALTA PRESION | 100 | 8 | HORMIGON | ELECDA | 3-013843 | VIAL | BRAZO AC GALVANIZADO L150 | CERRADA | 393
HAMBURGO | P3 | LUMINARIA | SODIO ALTA PRESION | 100 | 8 | HORMIGON | ELECDA | 3-012532 | VIAL | BRAZO AC GALVANIZADO L150 | CERRADA | 350
SOLDADO JOSE DE LA CRUZ VARAS | P2 | LUMINARIA | SODIO ALTA PRESION | 150 | 8 | HORMIGON | ELECDA | 3-044076 | VIAL | BRAZO AC GALVANIZADO CURVO | CERRADA | 95
AV. GRECIA | P1 | LUMINARIA | SODIO ALTA PRESION | 250 | 8 | ACERO CONICO | ELECDA | CA-022-A | VIAL | BRAZO AC GALVANIZADO CURVO | CERRADA | 0 |  |  | INCLINADO
AV. GRECIA | P1 | LUMINARIA | SODIO ALTA PRESION | 250 | 8 | ACERO CONICO | ELECDA | CA-022-B | VIAL | BRAZO AC GALVANIZADO CURVO | CERRADA | 0 |  |  | INCLINADO
COLOCOLO | P3 | LUMINARIA | SODIO ALTA PRESION | 100 | 8 | HORMIGON | ELECDA | 3-049915 | VIAL | BRAZO AC GALVANIZADO CURVO | CERRADA | 323
SALAR DE PUJZA | P3 | LUMINARIA | SODIO ALTA PRESION | 100 | 9 | HORMIGON | ELECDA | 3-039023 | VIAL | BRAZO AC GALVANIZADO CURVO | CERRADA | 112
W. REBOLLEDO | P3 | LUMINARIA | SODIO ALTA PRESION | 100 | 8 | HORMIGON | ELECDA | 3-013847 | VIAL | BRAZO AC GALVANIZADO L150 | CERRADA | 393
AV. GRECIA |  | SIN LUMINARIA (medidor u otra condición) | SOLO MEDIDOR | 9998 |  | HORMIGON | ELECDA | CA-023 |  |  |  | 354 |  | MEDIDOR SIN ACCESO | MEDIDOR SIN ACCESO
CARLOS DIAZ OSSA | P2 | LUMINARIA | SODIO ALTA PRESION | 150 | 8 | HORMIGON | ELECDA | 3-056263 | VIAL | BRAZO AC GALVANIZADO CURVO | CERRADA | 314
SOLDADO JOSE DE LA CRUZ VARGAS | P2 | LUMINARIA | SODIO ALTA PRESION | 150 | 8 | HORMIGON | ELECDA | 3-044064 | VIAL | BRAZO AC GALVANIZADO CURVO | CERRADA | 96
MANUEL MONTT | P3 | LUMINARIA | SODIO ALTA PRESION | 100 | 8 | HORMIGON | ELECDA | 3-012570 | VIAL | BRAZO AC GALVANIZADO L150 | CERRADA | 351
COLO COLO ORIENTE | P2 | LUMINARIA | SODIO ALTA PRESION | 150 | 8 | HORMIGON | ELECDA | 3-051078 | VIAL | BRAZO LARGO AC GALVANIZADO | CERRADA | 328
DIEGO PORTALES | P3 | LUMINARIA | SODIO ALTA PRESION | 100 | 8 | HORMIGON | ELECDA | 3-013964 | VIAL | BRAZO AC GALVANIZADO L125 | CERRADA | 399
RUPANCO | P2 | LUMINARIA | SODIO ALTA PRESION | 150 | 8 | HORMIGON | ELECDA | 3-056358 | VIAL | BRAZO AC GALVANIZADO L400 | CERRADA | 321 |  | MEDIDOR SIN ACCESO | MEDIDOR SIN ACCESO
AV. ARGENTINA | P2 | LUMINARIA | SODIO ALTA PRESION | 150 | 8 | HORMIGON | ELECDA | 3-012512 | VIAL | BRAZO LARGO AC GALVANIZADO | CERRADA | 389
AV. DEL REGIMIENTO | P1 | LUMINARIA | SODIO ALTA PRESION | 250 | 8 | HORMIGON | ELECDA | 3-044048 | VIAL | BRAZO AC GALVANIZADO CURVO | CERRADA | 95
COLONIA | P2 | LUMINARIA | SODIO ALTA PRESION | 150 | 8 | HORMIGON | ELECDA | 3-050270 | VIAL | BRAZO LARGO AC GALVANIZADO | CERRADA | 331
JUAN JOSE LATORRE | P1 | LUMINARIA | SODIO ALTA PRESION | 250 | 8 | HORMIGON | ELECDA | 3-056966 | VIAL | BRAZO AC GALVANIZADO L400 | CERRADA | 399
BALMACEDA | P1 | LUMINARIA | SODIO ALTA PRESION | 400 | 8 | HORMIGON | ELECDA | 3-031407 | VIAL | BRAZO AC GALVANIZADO L400 | CERRADA | 428
DOMINGO SARMIENTO | P3 | LUMINARIA | SODIO ALTA PRESION | 100 | 8 | HORMIGON | ELECDA | 3-013958 | VIAL | BRAZO AC GALVANIZADO L150 | CERRADA | 399
HUAINA ATACAMA PONIENTE | P3 | LUMINARIA | SODIO ALTA PRESION | 100 | 8 | HORMIGON | ELECDA | 3-056386 | VIAL | BRAZO AC GALVANIZADO CURVO | CERRADA | 314
HUAKAHUALI | P3 | LUMINARIA | SODIO ALTA PRESION | 100 | 8 | HORMIGON | ELECDA | 3-056370 | VIAL | BRAZO AC GALVANIZADO L400 | CERRADA | 321
PJE JORGE ALVEAR SUR | P3 | LUMINARIA | SODIO ALTA PRESION | 100 | 8 | HORMIGON | ELECDA | 3-050312 | VIAL | BRAZO LARGO AC GALVANIZADO | CERRADA | 330
PJE KAMAC PACHA INDI | P3 | LUMINARIA | SODIO ALTA PRESION | 100 | 8 | HORMIGON | ELECDA | 3-050350 | VIAL | BRAZO LARGO AC GALVANIZADO | CERRADA | 331
PJE JORGE ALVEAR SUR | P3 | LUMINARIA | SODIO ALTA PRESION | 100 | 8 | HORMIGON | ELECDA | 3-050313 | VIAL | BRAZO LARGO AC GALVANIZADO | CERRADA | 330
PJE JORGE ALVEAR SUR | P3 | LUMINARIA | SODIO ALTA PRESION | 100 | 8 | HORMIGON | ELECDA | 3-050314 | VIAL | BRAZO LARGO AC GALVANIZADO | CERRADA | 330
HUAINA ATACAMA ORIENTE | P3 | LUMINARIA | SODIO ALTA PRESION | 100 | 8 | HORMIGON | ELECDA | 3-056381 | VIAL | BRAZO AC GALVANIZADO CURVO | CERRADA | 314
INTERIOR HERNAN CORTEZ | P3 | LUMINARIA | SODIO ALTA PRESION | 100 | 8 | HORMIGON | ELECDA | 3-049933 | VIAL | BRAZO AC GALVANIZADO CURVO | CERRADA | 323
PJE JORGE ALVEAR SUR | P3 | LUMINARIA | SODIO ALTA PRESION | 100 | 8 | HORMIGON | ELECDA | 3-050315 | VIAL | BRAZO LARGO AC GALVANIZADO | CERRADA | 330
PJE JORGE ALVEAR SUR | P3 | LUMINARIA | SODIO ALTA PRESION | 100 | 8 | HORMIGON | ELECDA | 3-050316 | VIAL | BRAZO LARGO AC GALVANIZADO | CERRADA | 330
PJE SALAR QUISQUIRO | P3 | LUMINARIA | SODIO ALTA PRESION | 100 | 9 | HORMIGON | ELECDA | 3-039018 | VIAL | BRAZO AC GALVANIZADO CURVO | CERRADA | 111
PJE JORGE ALVEAR | P3 | LUMINARIA | SODIO ALTA PRESION | 100 | 8 | HORMIGON | ELECDA | 3-050317 | VIAL | BRAZO LARGO AC GALVANIZADO | CERRADA | 330
VIA PARQUE ORIENTE | P2 | LUMINARIA | SODIO ALTA PRESION | 150 | 8 | HORMIGON | ELECDA | M1-00088 | VIAL | BRAZO AC GALVANIZADO CURVO | CERRADA | 398
HUAYNA ATACAMA | P2 | LUMINARIA | SODIO ALTA PRESION | 150 | 8 | HORMIGON | ELECDA | 3-056377 | VIAL | BRAZO AC GALVANIZADO CURVO | CERRADA | 0
PLAZA | P1 | LUMINARIA | SODIO ALTA PRESION | 250 | 12 | ACERO CONICO | ELECDA | CA-036-A | PLAZA | BRAZO AC GALVANIZADO RECTO PEAT | CERRADA | 331
PLAZA | P1 | LUMINARIA | SODIO ALTA PRESION | 250 | 12 | ACERO CONICO | ELECDA | CA-036-B | PLAZA | BRAZO AC GALVANIZADO RECTO PEAT | CERRADA | 331
PLAZA | P1 | LUMINARIA | SODIO ALTA PRESION | 250 | 12 | ACERO CONICO | ELECDA | CA-036-C | PLAZA | BRAZO AC GALVANIZADO RECTO PEAT | CERRADA | 331
INTERIOR HERNAN CORTEZ | P3 | LUMINARIA | SODIO ALTA PRESION | 100 | 8 | HORMIGON | ELECDA | 3-049932 | VIAL | BRAZO AC GALVANIZADO CURVO | CERRADA | 323
SOLDADO JOSE DE LA CRUZ VARAS | P2 | LUMINARIA | SODIO ALTA PRESION | 150 | 8 | HORMIGON | ELECDA | 3-044074 | VIAL | BRAZO AC GALVANIZADO CURVO | CERRADA | 95
SOLDADO JOSE DE LA CRUZ VARGAS | P2 | LUMINARIA | SODIO ALTA PRESION | 150 | 8 | HORMIGON | ELECDA | 3-044067 | VIAL | BRAZO AC GALVANIZADO CURVO | CERRADA | 96
PJE SALAR AGUA AMARGA | P3 | LUMINARIA | SODIO ALTA PRESION | 100 | 8 | HORMIGON | ELECDA | 3-039028 | VIAL | BRAZO AC GALVANIZADO CURVO | CERRADA | 112
RAFAEL VARGAS |  | LUMINARIA | INCANDESCENTE | 250 | 4 | ACERO REDONDO | MUNICIPAL | M3-11036 | PEATONAL | ORNAMENTAL | ORNAMENTAL | 393
MANUEL MONTT | P3 | LUMINARIA | SODIO ALTA PRESION | 100 | 8 | HORMIGON | ELECDA | CA-024 | VIAL | BRAZO AC GALVANIZADO L150 | CERRADA | 351
SOLDADO JOSE DE LA CRUZ VARGAS | P2 | LUMINARIA | SODIO ALTA PRESION | 150 | 8 | HORMIGON | ELECDA | 3-044065 | VIAL | BRAZO AC GALVANIZADO CURVO | CERRADA | 96
INTERIOR HERNAN CORTEZ | P3 | LUMINARIA | SODIO ALTA PRESION | 100 | 8 | HORMIGON | ELECDA | 3-049931 | VIAL | BRAZO AC GALVANIZADO CURVO | CERRADA | 323
PJE ALLA EN LA PAMPA | P3 | LUMINARIA | SODIO ALTA PRESION | 100 | 8 | HORMIGON | ELECDA | 3-050330 | VIAL | BRAZO LARGO AC GALVANIZADO | CERRADA | 330
ORIENTE | P3 | LUMINARIA | SODIO ALTA PRESION | 100 | 8 | HORMIGON | ELECDA | 3-056365 | VIAL | BRAZO AC GALVANIZADO L400 | CERRADA | 321
SALAR LOYAQUES | P2 | LUMINARIA | SODIO ALTA PRESION | 150 | 8 | HORMIGON | ELECDA | 3-036965 | VIAL | BRAZO AC GALVANIZADO CURVO | CERRADA | 111
PLAZA |  | LUMINARIA | SODIO ALTA PRESION | 250 | 8 | ACERO CONICO | ELECDA | M3-10628-A | VIAL | BRAZO CORTO AC GALVANIZADO | PROYECTOR | 0
PLAZA |  | LUMINARIA | SODIO ALTA PRESION | 250 | 8 | ACERO CONICO | ELECDA | M3-10628-B | VIAL | BRAZO CORTO AC GALVANIZADO | PROYECTOR | 0 |  |  | MICA QUEBRADA
INTERIOR HERNAN CORTEZ | P3 | LUMINARIA | SODIO ALTA PRESION | 100 | 8 | HORMIGON | ELECDA | 3-049930 | VIAL | BRAZO AC GALVANIZADO CURVO | CERRADA | 323
DIEGO PORTALES | P3 | LUMINARIA | SODIO ALTA PRESION | 100 | 8 | HORMIGON | ELECDA | 3-013963 | VIAL | BRAZO AC GALVANIZADO L150 | CERRADA | 399
FLORIDA | P3 | LUMINARIA | SODIO ALTA PRESION | 100 | 8 | HORMIGON | ELECDA | 3-012564 | VIAL | BRAZO AC GALVANIZADO L150 | CERRADA | 352
SOLDADO CARLOS FERNANDEZ | P2 | LUMINARIA | SODIO ALTA PRESION | 150 | 8 | APOYADO MURO | ELECDA | 3-044078 | PLAZA | BRAZO AC GALVANIZADO CURVO | CERRADA | 95
PJE INTI HUACA | P3 | LUMINARIA | SODIO ALTA PRESION | 100 | 8 | HORMIGON | ELECDA | 3-050347 | VIAL | BRAZO LARGO AC GALVANIZADO | CERRADA | 331
HUAKAHUALI | P3 | LUMINARIA | SODIO ALTA PRESION | 100 | 8 | HORMIGON | ELECDA | 3-056361 | VIAL | BRAZO AC GALVANIZADO L400 | CERRADA | 321
QUETENA PONIENTE | P2 | LUMINARIA | SODIO ALTA PRESION | 150 | 8 | HORMIGON | ELECDA | 3-051406 | VIAL | BRAZO LARGO AC GALVANIZADO | CERRADA | 328
SOLDADO JOSE DE LA CRUZ VARAS | P2 | LUMINARIA | SODIO ALTA PRESION | 150 | 8 | HORMIGON | ELECDA | 3-044075 | VIAL | BRAZO AC GALVANIZADO CURVO | CERRADA | 95
HUAKAHUALI | P2 | LUMINARIA | SODIO ALTA PRESION | 150 | 8 | HORMIGON | ELECDA | 3-056362 | VIAL | BRAZO AC GALVANIZADO L400 | CERRADA | 321
HUAINA ATACAMA PONIENTE | P2 | LUMINARIA | SODIO ALTA PRESION | 150 | 8 | HORMIGON | ELECDA | 3-056378 | VIAL | BRAZO AC GALVANIZADO CURVO | CERRADA | 314
DIEGO DE ALMAGRO | P3 | LUMINARIA | SODIO ALTA PRESION | 100 | 8 | HORMIGON | ELECDA | 3-012519 | VIAL | BRAZO AC GALVANIZADO L150 | CERRADA | 389
FRANKFURT | P3 | LUMINARIA | SODIO ALTA PRESION | 100 | 8 | HORMIGON | ELECDA | 3-012547 | VIAL | BRAZO AC GALVANIZADO L150 | CERRADA | 350
JORGE ALVEAR | P2 | LUMINARIA | SODIO ALTA PRESION | 150 | 8 | HORMIGON | ELECDA | 3-050298 | VIAL | BRAZO LARGO AC GALVANIZADO | CERRADA | 331
COSTA RICA | P3 | LUMINARIA | SODIO ALTA PRESION | 100 | 8 | HORMIGON | ELECDA | 3-012500 | VIAL | BRAZO AC GALVANIZADO L150 | CERRADA | 389
HUAINA ATACAMA | P3 | LUMINARIA | SODIO ALTA PRESION | 100 | 8 | HORMIGON | ELECDA | 3-056380 | VIAL | BRAZO AC GALVANIZADO CURVO | CERRADA | 314
PONIENTE | P2 | LUMINARIA | SODIO ALTA PRESION | 150 | 8 | HORMIGON | ELECDA | 3-056379 | VIAL | BRAZO AC GALVANIZADO CURVO | CERRADA | 314
SALAR LLAMARA | P3 | LUMINARIA | SODIO ALTA PRESION | 100 | 8 | HORMIGON | ELECDA | 3-039039 | VIAL | BRAZO AC GALVANIZADO CURVO | CERRADA | 112
AV. 11 NORTE | P3 | LUMINARIA | SODIO ALTA PRESION | 100 | 8 | HORMIGON | ELECDA | 3-027991 | VIAL | BRAZO LARGO AC GALVANIZADO | CERRADA | 438
PLAZA | P1 | LUMINARIA | HALURO METALICO | 150 | 8 | ACERO CONICO | ELECDA | 3-039029 | PLAZA | BRAZO AC GALVANIZADO CURVO | CERRADA | 112
HUAKAHUALI | P2 | LUMINARIA | SODIO ALTA PRESION | 150 | 8 | HORMIGON | ELECDA | 3-056363 | VIAL | BRAZO AC GALVANIZADO L400 | CERRADA | 321
VENEZUELA | P3 | LUMINARIA | SODIO ALTA PRESION | 100 | 8 | HORMIGON | ELECDA | 3-051689 | VIAL | BRAZO AC GALVANIZADO L150 | CERRADA | 264
MANUEL MONTT | P3 | LUMINARIA | SODIO ALTA PRESION | 100 | 8 | HORMIGON | ELECDA | CA-027 | VIAL | BRAZO AC GALVANIZADO L150 | CERRADA | 350
SALR DE ATACAMA | P2 | LUMINARIA | SODIO ALTA PRESION | 150 | 8 | HORMIGON | ELECDA | 3-043873 | VIAL | BRAZO AC GALVANIZADO CURVO | CERRADA | 111 |  | MEDIDOR SIN ACCESO | MEDIDOR SIN ACCESO
CARLOS DIAZ OSSA | P2 | LUMINARIA | SODIO ALTA PRESION | 150 | 8 | HORMIGON | ELECDA | 3-056260 | VIAL | BRAZO AC GALVANIZADO CURVO | CERRADA | 314
ORIENTE | P2 | LUMINARIA | SODIO ALTA PRESION | 150 | 8 | HORMIGON | ELECDA | 3-056364 | VIAL | BRAZO AC GALVANIZADO L400 | CERRADA | 321
AV. NUEVA PONIENTE | P3 | LUMINARIA | SODIO ALTA PRESION | 100 | 8 | HORMIGON | ELECDA | M1-00495 | VIAL | BRAZO LARGO AC GALVANIZADO | CERRADA | 438
PJE JORGE ALVEAR NORTE | P3 | LUMINARIA | SODIO ALTA PRESION | 100 | 8 | HORMIGON | ELECDA | 3-050305 | VIAL | BRAZO LARGO AC GALVANIZADO | CERRADA | 329
PJE SALAR AGUA AMARGA | P3 | LUMINARIA | SODIO ALTA PRESION | 100 | 8 | HORMIGON | ELECDA | 3-039038 | VIAL | BRAZO AC GALVANIZADO CURVO | CERRADA | 112
PJE JORGE ALVEAR NORTE | P3 | LUMINARIA | SODIO ALTA PRESION | 100 | 8 | HORMIGON | ELECDA | 3-050306 | VIAL | BRAZO LARGO AC GALVANIZADO | CERRADA | 329
PJE JORGE ALVEAR NORTE | P3 | LUMINARIA | SODIO ALTA PRESION | 100 | 8 | HORMIGON | ELECDA | 3-050307 | VIAL | BRAZO LARGO AC GALVANIZADO | CERRADA | 329
HUMBERSTONE | P2 | LUMINARIA | SODIO ALTA PRESION | 150 | 8 | HORMIGON | ELECDA | 3-050337-A | VIAL | BRAZO LARGO AC GALVANIZADO | CERRADA | 331
PLAZA | P1 | LUMINARIA | SODIO ALTA PRESION | 250 | 8 | HORMIGON | ELECDA | 3-050337-B | VIAL | BRAZO LARGO AC GALVANIZADO | CERRADA | 331
JORGE ALVEAR NORTE | P3 | LUMINARIA | SODIO ALTA PRESION | 100 | 8 | HORMIGON | ELECDA | 3-050308 | VIAL | BRAZO LARGO AC GALVANIZADO | CERRADA | 329
SALAR DE PUJZA |  | LUMINARIA | HALURO METALICO | 250 | 7 | ACERO CONICO | MUNICIPAL | M3-10630-A | PLAZA | PROYECTOR | PROYECTOR | 0
SALAR DE PUJZA |  | LUMINARIA | HALURO METALICO | 250 | 7 | ACERO CONICO | MUNICIPAL | M3-10630-B | PLAZA | PROYECTOR | PROYECTOR | 0
PJE SALAR QUISQUIRO | P3 | LUMINARIA | SODIO ALTA PRESION | 70 | 10 | ACERO CONICO | MUNICIPAL | M3-10629-A | CANCHA | BRAZO AC GALVANIZADO RECTO PEAT | CERRADA | 111 |  |  | EN PREDIO
PJE SALAR QUISQUIRO | P3 | LUMINARIA | SODIO ALTA PRESION | 70 | 10 | ACERO CONICO | MUNICIPAL | M3-10629-B | CANCHA | BRAZO AC GALVANIZADO RECTO PEAT | CERRADA | 111 |  |  | EN PREDIO
PJE SALAR QUISQUIRO | P3 | LUMINARIA | SODIO ALTA PRESION | 70 | 10 | ACERO CONICO | ELECDA | M3-10629-C | CANCHA | BRAZO AC GALVANIZADO RECTO PEAT | CERRADA | 111
PJE JORGE ALVEAR | P3 | LUMINARIA | SODIO ALTA PRESION | 100 | 8 | HORMIGON | ELECDA | 3-050299 | VIAL | BRAZO LARGO AC GALVANIZADO | CERRADA | 331
JORGE ALVEAR NORTE | P3 | LUMINARIA | SODIO ALTA PRESION | 100 | 8 | HORMIGON | ELECDA | 3-050309 | VIAL | BRAZO LARGO AC GALVANIZADO | CERRADA | 329
DEPARTAMENTOS INTERIOR | P1 | LUMINARIA | SODIO ALTA PRESION | 250 | 8 | HORMIGON | ELECDA | 3-027996 | PEATONAL | BRAZO LARGO AC GALVANIZADO | CERRADA | 438
DIEGO PORTALES | P3 | LUMINARIA | SODIO ALTA PRESION | 100 | 8 | HORMIGON | ELECDA | 3-013962 | VIAL | BRAZO AC GALVANIZADO L150 | CERRADA | 399
PJE JORGE ALVEAR NORTE | P3 | LUMINARIA | SODIO ALTA PRESION | 100 | 8 | HORMIGON | ELECDA | 3-050310 | VIAL | BRAZO LARGO AC GALVANIZADO | CERRADA | 329
PJE JORGE ALVEAR | P3 | LUMINARIA | SODIO ALTA PRESION | 100 | 8 | HORMIGON | ELECDA | 3-050311 | VIAL | BRAZO LARGO AC GALVANIZADO | CERRADA | 329
SALAR DE PUJZA | P3 | LUMINARIA | SODIO ALTA PRESION | 100 | 9 | HORMIGON | ELECDA | 3-039022 | VIAL | BRAZO AC GALVANIZADO CURVO | CERRADA | 112
HUMBERSTONE | P3 | LUMINARIA | SODIO ALTA PRESION | 100 | 8 | HORMIGON | ELECDA | 3-050342-A | VIAL | BRAZO LARGO AC GALVANIZADO | CERRADA | 331
PJE JORGE ALVEAR | P3 | LUMINARIA | SODIO ALTA PRESION | 100 | 8 | HORMIGON | ELECDA | 3-050342-B | VIAL | BRAZO LARGO AC GALVANIZADO | CERRADA | 331
KOLKE PLATA | P2 | LUMINARIA | SODIO ALTA PRESION | 150 | 8 | HORMIGON | ELECDA | 3-056345 | VIAL | BRAZO AC GALVANIZADO CURVO | CERRADA | 314
AV. DEL REGIMIENTO | P2 | LUMINARIA | SODIO ALTA PRESION | 150 | 8 | HORMIGON | ELECDA | 3-044081 | VIAL | BRAZO AC GALVANIZADO CURVO | CERRADA | 95
SALAR LOYAQUES | P2 | LUMINARIA | SODIO ALTA PRESION | 150 | 8 | HORMIGON | ELECDA | 3-048534 | VIAL | BRAZO AC GALVANIZADO CURVO | CERRADA | 111
SOLDADO JOSE DE LA CRUZ VARGAS | P2 | LUMINARIA | SODIO ALTA PRESION | 150 | 8 | HORMIGON | ELECDA | 3-047046 | VIAL | BRAZO AC GALVANIZADO CURVO | CERRADA | 96
COLOMBIA | P3 | LUMINARIA | SODIO ALTA PRESION | 100 | 8 | HORMIGON | ELECDA | 3-012752 | VIAL | BRAZO AC GALVANIZADO L150 | CERRADA | 264
PUCON | P3 | LUMINARIA | SODIO ALTA PRESION | 100 | 8 | HORMIGON | ELECDA | 3-054738 | VIAL | BRAZO AC GALVANIZADO L400 | CERRADA | 322
ORIENTE | P3 | LUMINARIA | SODIO ALTA PRESION | 100 | 8 | HORMIGON | ELECDA | 3-054731 | VIAL | BRAZO AC GALVANIZADO L400 | CERRADA | 322
INTERIOR HERNAN CORTEZ | P2 | LUMINARIA | SODIO ALTA PRESION | 150 | 8 | HORMIGON | ELECDA | 3-049903 | VIAL | BRAZO CORTO AC GALVANIZADO | CERRADA | 323
CARLOS DIAZ OSSA | P2 | LUMINARIA | SODIO ALTA PRESION | 150 | 8 | HORMIGON | ELECDA | 3-056262 | VIAL | BRAZO AC GALVANIZADO CURVO | CERRADA | 314
SUR | P3 | LUMINARIA | SODIO ALTA PRESION | 100 | 8 | HORMIGON | ELECDA | 3-054736 | VIAL | BRAZO AC GALVANIZADO L400 | CERRADA | 322
PJE SOLDADO FELICIANO MARTINEZ | P2 | LUMINARIA | SODIO ALTA PRESION | 150 | 8 | HORMIGON | ELECDA | 3-044105 | VIAL | BRAZO AC GALVANIZADO CURVO | CERRADA | 96
PJE JORGE ALVEAR | P3 | LUMINARIA | SODIO ALTA PRESION | 100 | 8 | HORMIGON | ELECDA | 3-050300 | VIAL | BRAZO LARGO AC GALVANIZADO | CERRADA | 331
DIEGO DE ALMAGRO | P3 | LUMINARIA | SODIO ALTA PRESION | 100 | 8 | HORMIGON | ELECDA | 3-012520 | VIAL | BRAZO AC GALVANIZADO L150 | CERRADA | 389
MEXICO | P3 | LUMINARIA | SODIO ALTA PRESION | 100 | 8 | HORMIGON | ELECDA | 3-012721 | VIAL | BRAZO AC GALVANIZADO L150 | CERRADA | 264
PARAGUAY | P3 | LUMINARIA | SODIO ALTA PRESION | 100 | 8 | HORMIGON | ELECDA | 3-012670 | VIAL | BRAZO AC GALVANIZADO L150 | CERRADA | 266
SALAR DE PUJZA | P3 | LUMINARIA | SODIO ALTA PRESION | 100 | 9 | HORMIGON | ELECDA | 3-039021 | VIAL | BRAZO AC GALVANIZADO CURVO | CERRADA | 111
PATRICIO LYNCH | P3 | LUMINARIA | SODIO ALTA PRESION | 100 | 8 | HORMIGON | ELECDA | 3-013724 | VIAL | BRAZO AC GALVANIZADO L125 | CERRADA | 399
MANUEL MONTT | P3 | LUMINARIA | SODIO ALTA PRESION | 100 | 8 | HORMIGON | ELECDA | 3-012573 | VIAL | BRAZO AC GALVANIZADO L150 | CERRADA | 350
PONIENTE | P3 | LUMINARIA | SODIO ALTA PRESION | 100 | 8 | HORMIGON | ELECDA | 3-056387 | VIAL | BRAZO AC GALVANIZADO CURVO | CERRADA | 314
INTERIOR HERNAN CORTEZ | P2 | LUMINARIA | SODIO ALTA PRESION | 150 | 8 | HORMIGON | ELECDA | 3-049919 | VIAL | BRAZO AC GALVANIZADO CURVO | CERRADA | 323
AV. 11 NORTE | P3 | LUMINARIA | SODIO ALTA PRESION | 100 | 8 | HORMIGON | ELECDA | 3-027992 | VIAL | BRAZO LARGO AC GALVANIZADO | CERRADA | 438 |  | MEDIDOR SIN ACCESO | MEDIDOR SIN ACCESO
PJE JORGE ALVEAR | P3 | LUMINARIA | SODIO ALTA PRESION | 100 | 8 | HORMIGON | ELECDA | 3-050301 | VIAL | BRAZO LARGO AC GALVANIZADO | CERRADA | 331
SALAR DE LA LUNA | P2 | LUMINARIA | SODIO ALTA PRESION | 150 | 8 | HORMIGON | ELECDA | 3-036948 | VIAL | BRAZO AC GALVANIZADO CURVO | CERRADA | 112
PJE SALAR AGUA AMARGA | P3 | LUMINARIA | SODIO ALTA PRESION | 100 | 8 | HORMIGON | ELECDA | 3-051709 | VIAL | BRAZO AC GALVANIZADO CURVO | CERRADA | 112
PJE ALLA EN LA PAMPA | P3 | LUMINARIA | SODIO ALTA PRESION | 100 | 8 | HORMIGON | ELECDA | 3-050331 | VIAL | BRAZO LARGO AC GALVANIZADO | CERRADA | 329
PJE PEDRO MORALES | P3 | LUMINARIA | SODIO ALTA PRESION | 100 | 8 | HORMIGON | ELECDA | 3-050324 | VIAL | BRAZO LARGO AC GALVANIZADO | CERRADA | 329
HUAINA ATACAMA ORIENTE | P3 | LUMINARIA | SODIO ALTA PRESION | 100 | 8 | HORMIGON | ELECDA | 3-056392 | VIAL | BRAZO AC GALVANIZADO CURVO | CERRADA | 314
DIEGO PORTALES | P3 | LUMINARIA | SODIO ALTA PRESION | 100 | 8 | HORMIGON | ELECDA | 3-013961 | VIAL | BRAZO AC GALVANIZADO L150 | CERRADA | 399
QUETANA ORIENTE | P3 | LUMINARIA | SODIO ALTA PRESION | 100 | 8 | HORMIGON | ELECDA | 3-050321 | VIAL | BRAZO LARGO AC GALVANIZADO | CERRADA | 329
COLO COLO ORIENTE | P2 | LUMINARIA | SODIO ALTA PRESION | 150 | 8 | HORMIGON | ELECDA | 3-051077 | VIAL | BRAZO LARGO AC GALVANIZADO | CERRADA | 328
GRANADEROS | P1 | LUMINARIA | SODIO ALTA PRESION | 400 | 8 | HORMIGON | ELECDA | 3-037973-A | VIAL | BRAZO AC GALVANIZADO L400 | CERRADA | 389
GRANADEROS | P3 | LUMINARIA | SODIO ALTA PRESION | 100 | 5 | HORMIGON | ELECDA | 3-037973-B | PEATONAL | BRAZO AC GALVANIZADO RECTO PEAT | CERRADA | 389
SOLDADO JOSE DE LA CRUZ VARAS | P2 | LUMINARIA | SODIO ALTA PRESION | 150 | 8 | HORMIGON | ELECDA | 3-044073 | VIAL | BRAZO AC GALVANIZADO CURVO | CERRADA | 0
COLOCOLO | P3 | LUMINARIA | SODIO ALTA PRESION | 100 | 8 | HORMIGON | ELECDA | 3-049914 | VIAL | BRAZO AC GALVANIZADO CURVO | CERRADA | 323
FRANKFURT | P3 | LUMINARIA | SODIO ALTA PRESION | 100 | 8 | HORMIGON | ELECDA | 3-012540 | VIAL | BRAZO AC GALVANIZADO L150 | CERRADA | 350
PJE JORGE ALVEAR | P3 | LUMINARIA | SODIO ALTA PRESION | 100 | 8 | HORMIGON | ELECDA | 3-050302 | VIAL | BRAZO LARGO AC GALVANIZADO | CERRADA | 331
DIEGO DE ALMAGRO | P3 | LUMINARIA | SODIO ALTA PRESION | 100 | 8 | HORMIGON | ELECDA | 3-012521 | VIAL | BRAZO AC GALVANIZADO L150 | CERRADA | 389
ORIENTE | P3 | LUMINARIA | SODIO ALTA PRESION | 100 | 8 | HORMIGON | ELECDA | 3-056376 | VIAL | BRAZO AC GALVANIZADO L400 | CERRADA | 321
QUETENA PONIENTE | P2 | LUMINARIA | SODIO ALTA PRESION | 150 | 8 | HORMIGON | ELECDA | 3-051074 | VIAL | BRAZO LARGO AC GALVANIZADO | CERRADA | 328
HUAKA HUALI PONIENTE | P3 | LUMINARIA | SODIO ALTA PRESION | 100 | 8 | HORMIGON | ELECDA | 3-056371 | VIAL | BRAZO AC GALVANIZADO L400 | CERRADA | 321
SALAR LLAMARA | P3 | LUMINARIA | SODIO ALTA PRESION | 100 | 8 | HORMIGON | ELECDA | 3-039037 | VIAL | BRAZO AC GALVANIZADO CURVO | CERRADA | 112
SOLDADO JOSE DE LA CRUZ VARGAS | P2 | LUMINARIA | SODIO ALTA PRESION | 150 | 8 | HORMIGON | ELECDA | 3-044068 | VIAL | BRAZO AC GALVANIZADO CURVO | CERRADA | 96
AV. 11 NORTE | P3 | LUMINARIA | SODIO ALTA PRESION | 100 | 8 | HORMIGON | ELECDA | M1-00494 | VIAL | BRAZO LARGO AC GALVANIZADO | CERRADA | 438
BELISARIO RIQUELME | P2 | LUMINARIA | SODIO ALTA PRESION | 150 | 8 | HORMIGON | ELECDA | 3-044161 | VIAL | BRAZO AC GALVANIZADO CURVO | CERRADA | 96
BERLIN | P3 | LUMINARIA | SODIO ALTA PRESION | 100 | 8 | HORMIGON | ELECDA | CA-025 | VIAL | BRAZO AC GALVANIZADO L150 | CERRADA | 351 | MONOFASICO MECANICO | 0312208
MANUEL MONTT | P3 | LUMINARIA | SODIO ALTA PRESION | 100 | 8 | HORMIGON | ELECDA | CA-028 | VIAL | BRAZO AC GALVANIZADO L150 | CERRADA | 350
CARLOS DIAZ OSSA | P2 | LUMINARIA | SODIO ALTA PRESION | 150 | 8 | HORMIGON | ELECDA | 3-056261 | VIAL | BRAZO AC GALVANIZADO CURVO | CERRADA | 314
RAMON FREIRE | P3 | LUMINARIA | SODIO ALTA PRESION | 100 | 8 | HORMIGON | ELECDA | 3-013851 | VIAL | BRAZO AC GALVANIZADO L150 | CERRADA | 393
HUMBERSTONE | P3 | LUMINARIA | SODIO ALTA PRESION | 100 | 8 | HORMIGON | ELECDA | 3-050303 | VIAL | BRAZO LARGO AC GALVANIZADO | CERRADA | 331
PJE SALAR AGUA AMARGA | P3 | LUMINARIA | SODIO ALTA PRESION | 100 | 8 | HORMIGON | ELECDA | 3-039041 | VIAL | BRAZO AC GALVANIZADO CURVO | CERRADA | 112
BERLIN |  | SIN LUMINARIA (medidor u otra condición) | SOLO MEDIDOR | 9998 |  | HORMIGON | ELECDA | 3-012525 |  |  |  | 352 | MONOFASICO MECANICO | 0301206
AV. 11 NORTE | P3 | LUMINARIA | SODIO ALTA PRESION | 100 | 8 | HORMIGON | ELECDA | 3-027993 | VIAL | BRAZO LARGO AC GALVANIZADO | CERRADA | 438
JOSE QUIROGA | P2 | LUMINARIA | SODIO ALTA PRESION | 150 | 8 | HORMIGON | ELECDA | 3-044080 | VIAL | BRAZO AC GALVANIZADO CURVO | CERRADA | 95
AV. GRECIA | P1 | LUMINARIA | SODIO ALTA PRESION | 250 | 8 | HORMIGON | ELECDA | 3-047071 | VIAL | BRAZO AC GALVANIZADO L400 | CERRADA | 354
DIEGO PORTALES | P3 | LUMINARIA | SODIO ALTA PRESION | 100 | 8 | HORMIGON | ELECDA | 3-044661 | VIAL | BRAZO AC GALVANIZADO L150 | CERRADA | 399
AV. ARGENTINA | P2 | LUMINARIA | SODIO ALTA PRESION | 150 | 8 | HORMIGON | ELECDA | 3-012513 | VIAL | BRAZO LARGO AC GALVANIZADO | CERRADA | 389
PJE JORGE ALVEAR | P3 | LUMINARIA | SODIO ALTA PRESION | 100 | 8 | HORMIGON | ELECDA | CA-035 | VIAL | BRAZO LARGO AC GALVANIZADO | CERRADA | 331
PJE MANUEL MONTT SUR | P3 | LUMINARIA | SODIO ALTA PRESION | 100 | 8 | HORMIGON | ELECDA | 3-051073 | VIAL | BRAZO LARGO AC GALVANIZADO | CERRADA | 328
PJE MANUEL MONTT SUR | P3 | LUMINARIA | SODIO ALTA PRESION | 100 | 8 | HORMIGON | ELECDA | 3-051072 | VIAL | BRAZO LARGO AC GALVANIZADO | CERRADA | 328
AV. 11 NORTE | P3 | LUMINARIA | SODIO ALTA PRESION | 100 | 8 | HORMIGON | ELECDA | 3-027994 | VIAL | BRAZO LARGO AC GALVANIZADO | CERRADA | 438
PJE MANUEL MONTT SUR | P3 | LUMINARIA | SODIO ALTA PRESION | 100 | 8 | HORMIGON | ELECDA | 3-051071 | VIAL | BRAZO LARGO AC GALVANIZADO | CERRADA | 328
INTERIOR HERNAN CORTEZ | P3 | LUMINARIA | SODIO ALTA PRESION | 100 | 8 | HORMIGON | ELECDA | 3-049927 | VIAL | BRAZO AC GALVANIZADO CURVO | CERRADA | 0
COLONIA | P2 | LUMINARIA | SODIO ALTA PRESION | 150 | 8 | HORMIGON | ELECDA | 3-050269 | VIAL | BRAZO LARGO AC GALVANIZADO | CERRADA | 331
SALR DE ATACAMA | P2 | LUMINARIA | SODIO ALTA PRESION | 150 | 8 | HORMIGON | ELECDA | 3-036968 | VIAL | BRAZO AC GALVANIZADO CURVO | CERRADA | 111
CONDOMINIO QUETENA III | P3 | LUMINARIA | SODIO ALTA PRESION | 100 | 8 | HORMIGON | ELECDA | 3-049929 | VIAL | BRAZO AC GALVANIZADO CURVO | CERRADA | 323
SOLDADO JOSE DE LA CRUZ VARGAS | P2 | LUMINARIA | SODIO ALTA PRESION | 150 | 8 | HORMIGON | ELECDA | 3-044072 | VIAL | BRAZO AC GALVANIZADO CURVO | CERRADA | 0
PJE SALAR QUISQUIRO | P3 | LUMINARIA | SODIO ALTA PRESION | 100 | 8 | HORMIGON | ELECDA | 3-039017 | VIAL | BRAZO AC GALVANIZADO CURVO | CERRADA | 111
DIEGO DE ALMAGRO | P3 | LUMINARIA | SODIO ALTA PRESION | 100 | 8 | HORMIGON | ELECDA | 3-012522 | VIAL | BRAZO AC GALVANIZADO L150 | CERRADA | 264
TENIENTE MERINO | P1 | LUMINARIA | SODIO ALTA PRESION | 250 | 8 | HORMIGON | ELECDA | 3-031567 | VIAL | BRAZO CORTO AC GALVANIZADO | CERRADA | 105
INTERIOR HERNAN CORTEZ | P3 | LUMINARIA | SODIO ALTA PRESION | 100 | 8 | HORMIGON | ELECDA | 3-049928 | VIAL | BRAZO AC GALVANIZADO CURVO | CERRADA | 323
HAMBURGO | P3 | LUMINARIA | SODIO ALTA PRESION | 100 | 8 | HORMIGON | ELECDA | 3-012533 | VIAL | BRAZO AC GALVANIZADO L150 | CERRADA | 350
MANUEL MONTT | P3 | LUMINARIA | SODIO ALTA PRESION | 100 | 8 | HORMIGON | ELECDA | 3-012575 | VIAL | BRAZO AC GALVANIZADO L150 | CERRADA | 350
CONDOMINIO QUETENA III | P3 | LUMINARIA | SODIO ALTA PRESION | 100 | 8 | HORMIGON | ELECDA | 3-049923 | VIAL | BRAZO AC GALVANIZADO CURVO | CERRADA | 323
PJE PEDRO MORALES | P3 | LUMINARIA | SODIO ALTA PRESION | 100 | 8 | HORMIGON | ELECDA | 3-059160 | VIAL | BRAZO LARGO AC GALVANIZADO | CERRADA | 329
SOLDADO JOSE DE LA CRUZ VARGAS | P2 | LUMINARIA | SODIO ALTA PRESION | 150 | 8 | HORMIGON | ELECDA | 3-044069 | VIAL | BRAZO AC GALVANIZADO CURVO | CERRADA | 96
AV. DEL REGIMIENTO | P1 | LUMINARIA | SODIO ALTA PRESION | 250 | 8 | HORMIGON | ELECDA | 3-044047 | VIAL | BRAZO AC GALVANIZADO CURVO | CERRADA | 95
PJE ALLA EN LA PAMPA | P3 | LUMINARIA | SODIO ALTA PRESION | 100 | 8 | HORMIGON | ELECDA | 3-059169 | VIAL | BRAZO LARGO AC GALVANIZADO | CERRADA | 329
INTERIOR HERNAN CORTEZ | P3 | LUMINARIA | SODIO ALTA PRESION | 100 | 8 | HORMIGON | ELECDA | 3-049926 | VIAL | BRAZO AC GALVANIZADO CURVO | CERRADA | 323
SOLDADO JOSE DE LA CRUZ VARGAS | P2 | LUMINARIA | SODIO ALTA PRESION | 150 | 8 | HORMIGON | ELECDA | 3-044071 | VIAL | BRAZO AC GALVANIZADO CURVO | CERRADA | 0
FAUSTINO SARMIENTO | P3 | LUMINARIA | SODIO ALTA PRESION | 100 | 8 | HORMIGON | ELECDA | 3-013957 | VIAL | BRAZO AC GALVANIZADO L150 | CERRADA | 399
OHIGGINS | P3 | LUMINARIA | SODIO ALTA PRESION | 100 | 8 | HORMIGON | ELECDA | 3-012666 | VIAL | BRAZO AC GALVANIZADO L150 | CERRADA | 353
HUAINA ATACAMA ORIENTE | P3 | LUMINARIA | SODIO ALTA PRESION | 100 | 8 | HORMIGON | ELECDA | 3-056391 | VIAL | BRAZO AC GALVANIZADO CURVO | CERRADA | 314
PJE SOLDADO FELICIANO MARTINEZ | P2 | LUMINARIA | SODIO ALTA PRESION | 150 | 8 | HORMIGON | ELECDA | 3-044104 | VIAL | BRAZO AC GALVANIZADO CURVO | CERRADA | 96
SOLDADO JOSE DE LA CRUZ VARGAS | P2 | LUMINARIA | SODIO ALTA PRESION | 150 | 8 | HORMIGON | ELECDA | 3-044070 | VIAL | BRAZO AC GALVANIZADO CURVO | CERRADA | 96
PLAZA | P1 | LUMINARIA | SODIO ALTA PRESION | 250 | 9 | ACERO CONICO | ELECDA | M1-00947-A | PLAZA | BRAZO AC GALVANIZADO RECTO PEAT | CERRADA | 172
PLAZA | P1 | LUMINARIA | SODIO ALTA PRESION | 250 | 9 | ACERO CONICO | ELECDA | M1-00947-B | PLAZA | BRAZO AC GALVANIZADO RECTO PEAT | CERRADA | 172
PLAZA | P1 | LUMINARIA | SODIO ALTA PRESION | 250 | 9 | ACERO CONICO | ELECDA | M1-00947-C | PLAZA | BRAZO AC GALVANIZADO RECTO PEAT | CERRADA | 172
DIEGO PORTALES | P3 | LUMINARIA | SODIO ALTA PRESION | 100 | 8 | HORMIGON | ELECDA | 3-013959 | VIAL | BRAZO AC GALVANIZADO L150 | CERRADA | 399
ORIENTE | P3 | LUMINARIA | SODIO ALTA PRESION | 100 | 8 | HORMIGON | ELECDA | 3-054732 | VIAL | BRAZO AC GALVANIZADO L400 | CERRADA | 322
HUAINA ATACAMA PONIENTE | P3 | LUMINARIA | SODIO ALTA PRESION | 100 | 8 | HORMIGON | ELECDA | 3-056388 | VIAL | BRAZO AC GALVANIZADO CURVO | CERRADA | 314
GRANADEROS | P1 | LUMINARIA | SODIO ALTA PRESION | 400 | 8 | HORMIGON | ELECDA | 3-036560 | VIAL | BRAZO AC GALVANIZADO CURVO | CERRADA | 393
RUPANCO | P2 | LUMINARIA | SODIO ALTA PRESION | 150 | 8 | HORMIGON | ELECDA | 3-056357 | VIAL | BRAZO AC GALVANIZADO L400 | CERRADA | 321
HUMBERSTONE | P2 | LUMINARIA | SODIO ALTA PRESION | 150 | 8 | HORMIGON | ELECDA | 3-050338 | VIAL | BRAZO LARGO AC GALVANIZADO | CERRADA | 331
SOLDADO CARLOS FERNANDEZ | P2 | LUMINARIA | SODIO ALTA PRESION | 150 | 8 | APOYADO MURO | ELECDA | 3-044079 | PLAZA | BRAZO AC GALVANIZADO CURVO | CERRADA | 95
PONIENTE | P3 | LUMINARIA | SODIO ALTA PRESION | 100 | 8 | HORMIGON | ELECDA | 3-054735 | VIAL | BRAZO AC GALVANIZADO L400 | CERRADA | 322
DIEGO DE ALMAGRO | P3 | LUMINARIA | SODIO ALTA PRESION | 100 | 8 | HORMIGON | ELECDA | 3-012755 | VIAL | BRAZO AC GALVANIZADO L150 | CERRADA | 264
SALAR PAMPA BLANCA | P2 | LUMINARIA | SODIO ALTA PRESION | 150 | 8 | HORMIGON | ELECDA | 3-036920 | VIAL | BRAZO AC GALVANIZADO CURVO | CERRADA | 111
HUMBERSTONE | P3 | LUMINARIA | SODIO ALTA PRESION | 100 | 8 | HORMIGON | ELECDA | 3-050343 | VIAL | BRAZO LARGO AC GALVANIZADO | CERRADA | 331
COSTA RICA | P3 | LUMINARIA | SODIO ALTA PRESION | 100 | 8 | HORMIGON | ELECDA | 3-051708 | VIAL | BRAZO AC GALVANIZADO L150 | CERRADA | 0
ANDRES BELLO | P3 | LUMINARIA | SODIO ALTA PRESION | 100 | 8 | HORMIGON | ELECDA | 3-013842 | VIAL | BRAZO AC GALVANIZADO L150 | CERRADA | 393
PLAZA | P1 | LUMINARIA | SODIO ALTA PRESION | 250 | 10 | ACERO CONICO | ELECDA | M1-00493-A | PLAZA | BRAZO AC GALVANIZADO RECTO PEAT | CERRADA | 438
PLAZA | P1 | LUMINARIA | SODIO ALTA PRESION | 250 | 10 | ACERO CONICO | ELECDA | M1-00493-B | PLAZA | BRAZO AC GALVANIZADO RECTO PEAT | CERRADA | 438
PLAZA | P1 | LUMINARIA | SODIO ALTA PRESION | 250 | 10 | ACERO CONICO | ELECDA | M1-00493-C | PLAZA | BRAZO AC GALVANIZADO RECTO PEAT | CERRADA | 438
VIA PARQUE ORIENTE | P2 | LUMINARIA | SODIO ALTA PRESION | 150 | 8 | HORMIGON | ELECDA | M1-00086 | VIAL | BRAZO AC GALVANIZADO CURVO | CERRADA | 398
COLOMBIA | P3 | LUMINARIA | SODIO ALTA PRESION | 100 | 8 | HORMIGON | ELECDA | 3-012753 | VIAL | BRAZO AC GALVANIZADO L150 | CERRADA | 264
FRANKFURT | P3 | LUMINARIA | SODIO ALTA PRESION | 100 | 8 | HORMIGON | ELECDA | 3-012576 | VIAL | BRAZO AC GALVANIZADO L150 | CERRADA | 350
PONEINTE | P3 | LUMINARIA | SODIO ALTA PRESION | 100 | 8 | HORMIGON | ELECDA | 3-056372 | VIAL | BRAZO AC GALVANIZADO L400 | CERRADA | 321
FRANKFURT | P3 | LUMINARIA | SODIO ALTA PRESION | 100 | 8 | HORMIGON | ELECDA | 3-052637 | VIAL | BRAZO AC GALVANIZADO L150 | CERRADA | 350
SAN FERNANDO |  | LUMINARIA | INCANDESCENTE | 60 | 4 | ACERO CUADRADO | MUNICIPAL | M1-00489-A | PLAZA | BRAZO AC GALVANIZADO RECTO PEAT | ORNAMENTAL | 172
SAN FERNANDO |  | LUMINARIA | INCANDESCENTE | 60 | 4 | ACERO CUADRADO | MUNICIPAL | M1-00489-B | PLAZA | BRAZO AC GALVANIZADO RECTO PEAT | ORNAMENTAL | 172
HUAINA ATACAMA NORTE | P3 | LUMINARIA | SODIO ALTA PRESION | 100 | 8 | HORMIGON | ELECDA | 3-056389 | VIAL | BRAZO AC GALVANIZADO CURVO | CERRADA | 314
ORIENTE | P3 | LUMINARIA | SODIO ALTA PRESION | 100 | 8 | HORMIGON | ELECDA | 3-056375 | VIAL | BRAZO AC GALVANIZADO L400 | CERRADA | 321
DIEGO PORTALES | P3 | LUMINARIA | SODIO ALTA PRESION | 100 | 8 | HORMIGON | ELECDA | 3-013841 | VIAL | BRAZO AC GALVANIZADO L150 | CERRADA | 393
SAN FERNANDO |  | LUMINARIA | LED | 20 | 5 | ACERO CONICO | MUNICIPAL | M1-00490 | PLAZA | BRAZO AC GALVANIZADO RECTO PEAT | CERRADA | 172
PUCON | P3 | LUMINARIA | SODIO ALTA PRESION | 100 | 8 | HORMIGON | ELECDA | 3-054739 | VIAL | BRAZO AC GALVANIZADO L400 | CERRADA | 322
SAN FERNANDO |  | LUMINARIA | INCANDESCENTE | 60 | 4 | ACERO CONICO | MUNICIPAL | M1-00491-A | PLAZA | BRAZO AC GALVANIZADO RECTO PEAT | GLOBO | 172
SAN FERNANDO |  | LUMINARIA | INCANDESCENTE | 60 | 4 | ACERO CONICO | MUNICIPAL | M1-00491-B | PLAZA | BRAZO AC GALVANIZADO RECTO PEAT | GLOBO | 172
HUAINA ATACAMA ORIENTE | P3 | LUMINARIA | SODIO ALTA PRESION | 100 | 8 | HORMIGON | ELECDA | 3-056390 | VIAL | BRAZO AC GALVANIZADO CURVO | CERRADA | 314
COLO COLO ORIENTE | P2 | LUMINARIA | SODIO ALTA PRESION | 150 | 8 | HORMIGON | ELECDA | 3-051070 | VIAL | BRAZO LARGO AC GALVANIZADO | CERRADA | 328
INTERIOR HERNAN CORTEZ | P2 | LUMINARIA | SODIO ALTA PRESION | 150 | 8 | HORMIGON | ELECDA | M3-10368 | VIAL | BRAZO AC GALVANIZADO CURVO | CERRADA | 323
HUAKI HUALI NORTE | P3 | LUMINARIA | SODIO ALTA PRESION | 100 | 8 | HORMIGON | ELECDA | 3-054734 | VIAL | BRAZO AC GALVANIZADO L400 | CERRADA | 322
NORTE | P3 | LUMINARIA | SODIO ALTA PRESION | 100 | 8 | HORMIGON | ELECDA | 3-056373 | VIAL | BRAZO AC GALVANIZADO L400 | CERRADA | 321
NORTE | P3 | LUMINARIA | SODIO ALTA PRESION | 100 | 8 | HORMIGON | ELECDA | 3-054733 | VIAL | BRAZO AC GALVANIZADO L400 | CERRADA | 322
SALAR DE LA LUNA | P2 | LUMINARIA | SODIO ALTA PRESION | 150 | 8 | HORMIGON | ELECDA | 3-036947 | VIAL | BRAZO AC GALVANIZADO CURVO | CERRADA | 112
DIEGO DE ALMAGRO | P3 | LUMINARIA | SODIO ALTA PRESION | 100 | 8 | HORMIGON | ELECDA | 3-039408 | VIAL | BRAZO AC GALVANIZADO L150 | CERRADA | 264
PJE ALLA EN LA PAMPA | P3 | LUMINARIA | SODIO ALTA PRESION | 100 | 8 | HORMIGON | ELECDA | 3-050333 | VIAL | BRAZO LARGO AC GALVANIZADO | CERRADA | 329
SALR DE ATACAMA | P2 | LUMINARIA | SODIO ALTA PRESION | 150 | 8 | HORMIGON | ELECDA | 3-036969 | VIAL | BRAZO AC GALVANIZADO CURVO | CERRADA | 111
NORTE | P3 | LUMINARIA | SODIO ALTA PRESION | 100 | 8 | HORMIGON | ELECDA | 3-056374 | VIAL | BRAZO AC GALVANIZADO L400 | CERRADA | 321
PJE PEDRO MORALES | P3 | LUMINARIA | SODIO ALTA PRESION | 100 | 8 | HORMIGON | ELECDA | 3-050326 | VIAL | BRAZO LARGO AC GALVANIZADO | CERRADA | 329
JOAQUIN PRIETO | P3 | LUMINARIA | SODIO ALTA PRESION | 100 | 8 | HORMIGON | ELECDA | M1-00128 | VIAL | BRAZO AC GALVANIZADO L125 | CERRADA | 399
SALAR LLAMARA | P3 | LUMINARIA | SODIO ALTA PRESION | 100 | 8 | HORMIGON | ELECDA | 3-039036 | VIAL | BRAZO AC GALVANIZADO CURVO | CERRADA | 112
PJE ALLA EN LA PAMPA | P3 | LUMINARIA | SODIO ALTA PRESION | 100 | 8 | HORMIGON | ELECDA | 3-050334 | VIAL | BRAZO LARGO AC GALVANIZADO | CERRADA | 329
W. REBOLLEDO | P3 | LUMINARIA | SODIO ALTA PRESION | 100 | 8 | HORMIGON | ELECDA | 3-013848 | VIAL | BRAZO AC GALVANIZADO L150 | CERRADA | 393
CONDOMINIO QUETENA III | P2 | LUMINARIA | SODIO ALTA PRESION | 150 | 8 | HORMIGON | ELECDA | 3-049920 | VIAL | BRAZO AC GALVANIZADO CURVO | CERRADA | 323 |  | MEDIDOR SIN ACCESO | MEDIDOR SIN ACCESO
PJE PEDRO MORALES | P3 | LUMINARIA | SODIO ALTA PRESION | 100 | 8 | HORMIGON | ELECDA | 3-050327 | VIAL | BRAZO LARGO AC GALVANIZADO | CERRADA | 329
DIEGO PORTALES | P3 | LUMINARIA | SODIO ALTA PRESION | 100 | 8 | HORMIGON | ELECDA | 3-013840 | VIAL | BRAZO AC GALVANIZADO L150 | CERRADA | 393
BALMACEDA | P1 | LUMINARIA | SODIO ALTA PRESION | 400 | 8 | HORMIGON | ELECDA | 3-013679 | VIAL | BRAZO CORTO AC GALVANIZADO | CERRADA | 173
MEXICO | P3 | LUMINARIA | SODIO ALTA PRESION | 100 | 8 | HORMIGON | ELECDA | 3-012720 | VIAL | BRAZO AC GALVANIZADO L150 | CERRADA | 264
KOLKE | P2 | LUMINARIA | SODIO ALTA PRESION | 150 | 8 | HORMIGON | ELECDA | 3-056346 | VIAL | BRAZO AC GALVANIZADO CURVO | CERRADA | 314
FLORIDA | P3 | LUMINARIA | SODIO ALTA PRESION | 100 | 8 | HORMIGON | ELECDA | 3-012563 | VIAL | BRAZO AC GALVANIZADO L150 | CERRADA | 352
PARAGUAY | P3 | LUMINARIA | SODIO ALTA PRESION | 100 | 8 | HORMIGON | ELECDA | 3-012669 | VIAL | BRAZO AC GALVANIZADO L150 | CERRADA | 266
PLAZA | P1 | LUMINARIA | HALURO METALICO | 150 | 8 | ACERO CONICO | ELECDA | 3-039030 | PLAZA | BRAZO AC GALVANIZADO CURVO | CERRADA | 112 | MONOFASICO MECANICO | 4192054
JUAN JOSE LATORRE | P2 | LUMINARIA | SODIO ALTA PRESION | 150 | 8 | HORMIGON | ELECDA | 3-056965 | VIAL | BRAZO AC GALVANIZADO L400 | CERRADA | 399
MANUEL MONTT | P2 | LUMINARIA | SODIO ALTA PRESION | 150 | 8 | HORMIGON | ELECDA | 3-050286 | VIAL | BRAZO LARGO AC GALVANIZADO | CERRADA | 331
COLOCOLO | P3 | LUMINARIA | SODIO ALTA PRESION | 100 | 8 | HORMIGON | ELECDA | 3-049913 | VIAL | BRAZO AC GALVANIZADO CURVO | CERRADA | 323
DIEGO DE ALMAGRO | P3 | LUMINARIA | SODIO ALTA PRESION | 100 | 8 | HORMIGON | ELECDA | 3-012783 | VIAL | BRAZO AC GALVANIZADO L150 | CERRADA | 264
TENIENTE MERINO | P1 | LUMINARIA | SODIO ALTA PRESION | 250 | 8 | HORMIGON | ELECDA | 3-031569 | VIAL | BRAZO AC GALVANIZADO L150 | CERRADA | 105
PATRICIO LYNCH | P3 | LUMINARIA | SODIO ALTA PRESION | 100 | 8 | HORMIGON | ELECDA | 3-013723 | VIAL | BRAZO AC GALVANIZADO L125 | CERRADA | 399
JOAQUIN PRIETO | P3 | LUMINARIA | SODIO ALTA PRESION | 100 | 8 | HORMIGON | ELECDA | 3-013967 | VIAL | BRAZO AC GALVANIZADO L125 | CERRADA | 399
QUETENZA PONIENTE | P2 | LUMINARIA | SODIO ALTA PRESION | 150 | 8 | HORMIGON | ELECDA | 3-051075 | VIAL | BRAZO LARGO AC GALVANIZADO | CERRADA | 328
SALAR DE PUJZA | P3 | LUMINARIA | SODIO ALTA PRESION | 100 | 9 | HORMIGON | ELECDA | 3-039020 | VIAL | BRAZO AC GALVANIZADO CURVO | CERRADA | 111
DIEGO PORTALES | P3 | LUMINARIA | SODIO ALTA PRESION | 100 | 8 | HORMIGON | ELECDA | 3-013839 | VIAL | BRAZO AC GALVANIZADO L150 | CERRADA | 393
MANUEL MONTT | P2 | LUMINARIA | SODIO ALTA PRESION | 150 | 8 | HORMIGON | ELECDA | 3-050287 | VIAL | BRAZO LARGO AC GALVANIZADO | CERRADA | 331
VENEZUELA | P3 | LUMINARIA | SODIO ALTA PRESION | 100 | 8 | HORMIGON | ELECDA | 3-012067 | VIAL | BRAZO AC GALVANIZADO L150 | CERRADA | 364
BELISARIO RIQUELME | P2 | LUMINARIA | SODIO ALTA PRESION | 150 | 8 | HORMIGON | ELECDA | 3-044162 | VIAL | BRAZO AC GALVANIZADO CURVO | CERRADA | 96
GRANADEROS | P1 | LUMINARIA | SODIO ALTA PRESION | 400 | 8 | HORMIGON | ELECDA | 3-037972-A | VIAL | BRAZO AC GALVANIZADO L400 | CERRADA | 389
GRANADEROS | P3 | LUMINARIA | SODIO ALTA PRESION | 100 | 5 | HORMIGON | ELECDA | 3-037972-B | PEATONAL | BRAZO AC GALVANIZADO RECTO PEAT | CERRADA | 389
QUETANA ORIENTE | P3 | LUMINARIA | SODIO ALTA PRESION | 100 | 8 | HORMIGON | ELECDA | 3-050322 | VIAL | BRAZO LARGO AC GALVANIZADO | CERRADA | 329
PJE SALAR QUISQUIRO | P3 | LUMINARIA | SODIO ALTA PRESION | 100 | 8 | HORMIGON | ELECDA | 3-039007 | VIAL | BRAZO AC GALVANIZADO CURVO | CERRADA | 111
CONDOMINIO QUETENA III | P3 | LUMINARIA | SODIO ALTA PRESION | 100 | 8 | HORMIGON | ELECDA | 3-049925 | VIAL | BRAZO AC GALVANIZADO CURVO | CERRADA | 323
AV. ARGENTINA | P2 | LUMINARIA | SODIO ALTA PRESION | 150 | 8 | HORMIGON | ELECDA | 3-012514 | VIAL | BRAZO LARGO AC GALVANIZADO | CERRADA | 389
TALAGANTE | P3 | LUMINARIA | SODIO ALTA PRESION | 100 | 8 | HORMIGON | ELECDA | 3-027890 | VIAL | BRAZO AC GALVANIZADO L150 | CERRADA | 172
RAMON FREIRE | P3 | LUMINARIA | SODIO ALTA PRESION | 100 | 8 | HORMIGON | ELECDA | 3-013852 | VIAL | BRAZO AC GALVANIZADO L150 | CERRADA | 393
MANUEL MONTT | P2 | LUMINARIA | SODIO ALTA PRESION | 150 | 8 | HORMIGON | ELECDA | 3-050288 | VIAL | BRAZO LARGO AC GALVANIZADO | CERRADA | 331 |  | MEDIDOR SIN ACCESO | MEDIDOR SIN ACCESO
CONDOMINIO QUETENA III | P2 | LUMINARIA | SODIO ALTA PRESION | 150 | 8 | HORMIGON | ELECDA | 3-049924 | VIAL | BRAZO AC GALVANIZADO CURVO | CERRADA | 323 |  |  | INCLINADO
DIEGO PORTALES | P3 | LUMINARIA | SODIO ALTA PRESION | 100 | 8 | HORMIGON | ELECDA | 3-013838 | VIAL | BRAZO AC GALVANIZADO L150 | CERRADA | 393
MANUEL MONTT | P3 | LUMINARIA | SODIO ALTA PRESION | 100 | 8 | HORMIGON | ELECDA | 3-050344 | VIAL | BRAZO LARGO AC GALVANIZADO | CERRADA | 331
DIEGO DE ALMAGRO | P3 | LUMINARIA | SODIO ALTA PRESION | 100 | 8 | HORMIGON | ELECDA | 3-012782 | VIAL | BRAZO AC GALVANIZADO L150 | CERRADA | 264
PJE SALAR QUISQUIRO | P2 | LUMINARIA | SODIO ALTA PRESION | 150 | 8 | HORMIGON | ELECDA | 3-039015 | VIAL | BRAZO AC GALVANIZADO CURVO | CERRADA | 111
AV SALAR DE ATACAMA | P3 | LUMINARIA | SODIO ALTA PRESION | 100 | 9 | HORMIGON | ELECDA | 3-036970 | VIAL | BRAZO AC GALVANIZADO CURVO | CERRADA | 111
SAN FERNANDO | P3 | LUMINARIA | SODIO ALTA PRESION | 100 | 8 | HORMIGON | ELECDA | M1-00485 | VIAL | BRAZO AC GALVANIZADO L150 | CERRADA | 171
HUMBERSTONE | P2 | LUMINARIA | SODIO ALTA PRESION | 150 | 8 | HORMIGON | ELECDA | 3-050339 | VIAL | BRAZO LARGO AC GALVANIZADO | CERRADA | 331
PJE SALAR QUISQUIRO | P3 | LUMINARIA | SODIO ALTA PRESION | 100 | 8 | HORMIGON | ELECDA | 3-039014 | VIAL | BRAZO AC GALVANIZADO CURVO | CERRADA | 111
JOAQUIN PRIETO | P3 | LUMINARIA | SODIO ALTA PRESION | 100 | 8 | HORMIGON | ELECDA | 3-013968 | VIAL | BRAZO AC GALVANIZADO L150 | CERRADA | 399
CONDOMINIO QUETENA III | P3 | LUMINARIA | SODIO ALTA PRESION | 100 | 8 | HORMIGON | ELECDA | 3-055736 | VIAL | BRAZO AC GALVANIZADO CURVO | CERRADA | 323
COLO COLO ORIENTE | P2 | LUMINARIA | SODIO ALTA PRESION | 150 | 8 | HORMIGON | ELECDA | 3-051069 | VIAL | BRAZO LARGO AC GALVANIZADO | CERRADA | 328
COLONIA | P2 | LUMINARIA | SODIO ALTA PRESION | 150 | 8 | HORMIGON | ELECDA | 3-050268 | VIAL | BRAZO LARGO AC GALVANIZADO | CERRADA | 331
MANUEL MONTT | P2 | LUMINARIA | SODIO ALTA PRESION | 150 | 8 | HORMIGON | ELECDA | 3-050289 | VIAL | BRAZO LARGO AC GALVANIZADO | CERRADA | 331
AV. GRECIA | P2 | LUMINARIA | SODIO ALTA PRESION | 150 | 8 | HORMIGON | ELECDA | 3-049298 | VIAL | BRAZO CORTO AC GALVANIZADO | CERRADA | 354 | MONOFASICO ELECTRONICO | 7245775
PJE SOLDADO FELICIANO MARTINEZ | P2 | LUMINARIA | SODIO ALTA PRESION | 150 | 8 | HORMIGON | ELECDA | 3-044103 | VIAL | BRAZO AC GALVANIZADO CURVO | CERRADA | 96
FAUSTINO SARMIENTO | P3 | LUMINARIA | SODIO ALTA PRESION | 100 | 8 | HORMIGON | ELECDA | 3-013956 | VIAL | BRAZO AC GALVANIZADO L150 | CERRADA | 399
RUPANCO | P2 | LUMINARIA | SODIO ALTA PRESION | 150 | 8 | HORMIGON | ELECDA | 3-056356 | VIAL | BRAZO AC GALVANIZADO L400 | CERRADA | 321
PJE SALAR QUISQUIRO | P3 | LUMINARIA | SODIO ALTA PRESION | 100 | 8 | HORMIGON | ELECDA | 3-039016 | VIAL | BRAZO AC GALVANIZADO CURVO | CERRADA | 111
SALAR PAMPA BLANCA | P2 | LUMINARIA | SODIO ALTA PRESION | 150 | 8 | HORMIGON | ELECDA | 3-036921 | VIAL | BRAZO AC GALVANIZADO CURVO | CERRADA | 111
SIMON BOLIVAR | P3 | LUMINARIA | SODIO ALTA PRESION | 100 | 8 | HORMIGON | ELECDA | 3-027884 | VIAL | BRAZO AC GALVANIZADO L150 | CERRADA | 173
PUCON | P3 | LUMINARIA | SODIO ALTA PRESION | 100 | 8 | HORMIGON | ELECDA | 3-054740 | VIAL | BRAZO AC GALVANIZADO L400 | CERRADA | 322
SIMON BOLIVAR | P3 | LUMINARIA | SODIO ALTA PRESION | 100 | 8 | HORMIGON | ELECDA | 3-027885 | VIAL | BRAZO AC GALVANIZADO L150 | CERRADA | 173
DIEGO DE ALMAGRO | P3 | LUMINARIA | SODIO ALTA PRESION | 100 | 8 | HORMIGON | ELECDA | 3-012652 | VIAL | BRAZO AC GALVANIZADO L150 | CERRADA | 264
DIEGO PORTALES | P3 | LUMINARIA | SODIO ALTA PRESION | 100 | 8 | HORMIGON | ELECDA | 3-013837 | VIAL | BRAZO AC GALVANIZADO L150 | CERRADA | 393
HAMBURGO | P3 | LUMINARIA | SODIO ALTA PRESION | 100 | 8 | HORMIGON | ELECDA | 3-012534 | VIAL | BRAZO AC GALVANIZADO L150 | CERRADA | 350
SAN FERNANDO | P3 | LUMINARIA | SODIO ALTA PRESION | 100 | 8 | HORMIGON | ELECDA | 3-027865 | VIAL | BRAZO AC GALVANIZADO L150 | CERRADA | 171
PASAJE 1 | P3 | LUMINARIA | SODIO ALTA PRESION | 100 | 8 | HORMIGON | ELECDA | 3-012492 | VIAL | BRAZO AC GALVANIZADO L150 | CERRADA | 389
AV. DEL REGIMIENTO | P2 | LUMINARIA | SODIO ALTA PRESION | 150 | 8 | HORMIGON | ELECDA | 3-052626 | VIAL | BRAZO AC GALVANIZADO CURVO | CERRADA | 95
MANUEL MONTT | P2 | LUMINARIA | SODIO ALTA PRESION | 150 | 8 | HORMIGON | ELECDA | 3-056347 | VIAL | BRAZO AC GALVANIZADO CURVO | CERRADA | 314
SALAR LLAMARA | P3 | LUMINARIA | SODIO ALTA PRESION | 100 | 8 | HORMIGON | ELECDA | 3-039035 | VIAL | BRAZO AC GALVANIZADO CURVO | CERRADA | 112
SALAR PAMPA BLANCA |  | LUMINARIA | HALURO METALICO | 250 | 9 | ACERO CONICO | MUNICIPAL | M3-10646-A | PLAZA | PROYECTOR | PROYECTOR | 0
SALAR PAMPA BLANCA |  | LUMINARIA | HALURO METALICO | 250 | 9 | ACERO CONICO | MUNICIPAL | M3-10646-B | PLAZA | PROYECTOR | PROYECTOR | 0
FRANKFURT | P3 | LUMINARIA | SODIO ALTA PRESION | 100 | 8 | HORMIGON | ELECDA | 3-012539 | VIAL | BRAZO AC GALVANIZADO L150 | CERRADA | 350
COLOMBIA | P3 | LUMINARIA | SODIO ALTA PRESION | 100 | 8 | HORMIGON | ELECDA | CA-019 | VIAL | BRAZO AC GALVANIZADO L150 | CERRADA | 364
MANUEL MONTT | P2 | LUMINARIA | SODIO ALTA PRESION | 150 | 8 | HORMIGON | ELECDA | 3-050290 | VIAL | BRAZO LARGO AC GALVANIZADO | CERRADA | 331
CANCHA |  | LUMINARIA | HALURO METALICO | 250 | 5 | ACERO CUADRADO | MUNICIPAL | M1-00481 | CANCHA | PROYECTOR | PROYECTOR | 0
JOAQUIN PRIETO | P3 | LUMINARIA | SODIO ALTA PRESION | 100 | 8 | HORMIGON | ELECDA | 3-013969 | VIAL | BRAZO AC GALVANIZADO L150 | CERRADA | 399
TALAGANTE | P3 | LUMINARIA | SODIO ALTA PRESION | 100 | 8 | HORMIGON | ELECDA | 3-027889 | VIAL | BRAZO AC GALVANIZADO L150 | CERRADA | 171
QUETANA ORIENTE | P3 | LUMINARIA | SODIO ALTA PRESION | 100 | 8 | HORMIGON | ELECDA | 3-050323 | VIAL | BRAZO LARGO AC GALVANIZADO | CERRADA | 329
SAN FERNANDO | P3 | LUMINARIA | SODIO ALTA PRESION | 100 | 8 | HORMIGON | ELECDA | M1-00467 | VIAL | BRAZO AC GALVANIZADO L150 | CERRADA | 172
SAN FERNANDO | P3 | LUMINARIA | SODIO ALTA PRESION | 100 | 8 | HORMIGON | ELECDA | M1-00468 | VIAL | BRAZO AC GALVANIZADO L150 | CERRADA | 172
SIMON BOLIVAR | P3 | LUMINARIA | SODIO ALTA PRESION | 100 | 8 | HORMIGON | ELECDA | M1-00308 | VIAL | BRAZO LARGO AC GALVANIZADO | CERRADA | 406
BALMACEDA | P3 | LUMINARIA | SODIO ALTA PRESION | 100 | 8 | HORMIGON | ELECDA | 3-027883 | VIAL | BRAZO AC GALVANIZADO L150 | CERRADA | 173
PLAZA |  | LUMINARIA | HALURO METALICO | 250 | 9 | ACERO CONICO | MUNICIPAL | M3-10655-A | PLAZA | PROYECTOR | PROYECTOR | 0
PLAZA |  | LUMINARIA | HALURO METALICO | 250 | 9 | ACERO CONICO | MUNICIPAL | M3-10655-B | PLAZA | PROYECTOR | PROYECTOR | 0 |  |  | MICA QUEBRADA
VOLCAN PUCHILDISA | P3 | LUMINARIA | SODIO ALTA PRESION | 100 | 8 | HORMIGON | ELECDA | 3-038860-A | VIAL | BRAZO CORTO AC GALVANIZADO | CERRADA | 97
VOLCAN PUCHILDISA | P3 | LUMINARIA | SODIO ALTA PRESION | 100 | 8 | HORMIGON | ELECDA | 3-038860-B | VIAL | BRAZO CORTO AC GALVANIZADO | CERRADA | 97
MANUEL MONTT | P2 | LUMINARIA | SODIO ALTA PRESION | 150 | 8 | HORMIGON | ELECDA | 3-050291 | VIAL | BRAZO LARGO AC GALVANIZADO | CERRADA | 331
MANUEL MONTT | P2 | LUMINARIA | SODIO ALTA PRESION | 150 | 8 | HORMIGON | ELECDA | 3-050292 | VIAL | BRAZO LARGO AC GALVANIZADO | CERRADA | 331
INTERIOR HERNAN CORTEZ | P2 | LUMINARIA | SODIO ALTA PRESION | 150 | 8 | HORMIGON | ELECDA | 3-049905 | VIAL | BRAZO AC GALVANIZADO CURVO | CERRADA | 323
BERLIN | P3 | LUMINARIA | SODIO ALTA PRESION | 100 | 8 | HORMIGON | ELECDA | 3-012524 | VIAL | BRAZO AC GALVANIZADO L150 | CERRADA | 352
MANUEL MONTT | P2 | LUMINARIA | SODIO ALTA PRESION | 150 | 8 | HORMIGON | ELECDA | 3-050293 | VIAL | BRAZO LARGO AC GALVANIZADO | CERRADA | 329
JOSE QUIROGA | P2 | LUMINARIA | SODIO ALTA PRESION | 150 | 8 | HORMIGON | ELECDA | 3-044089 | VIAL | BRAZO AC GALVANIZADO CURVO | CERRADA | 95
MANUEL MONTT | P2 | LUMINARIA | SODIO ALTA PRESION | 150 | 8 | HORMIGON | ELECDA | 3-050294 | VIAL | BRAZO LARGO AC GALVANIZADO | CERRADA | 329
SOLDADO CARLOS FERNANDEZ | P2 | LUMINARIA | SODIO ALTA PRESION | 150 | 8 | APOYADO MURO | ELECDA | 3-044082 | PLAZA | BRAZO AC GALVANIZADO CURVO | CERRADA | 95
CANCHA |  | LUMINARIA | HALURO METALICO | 250 | 5 | ACERO CUADRADO | MUNICIPAL | M1-00480 | CANCHA | PROYECTOR | PROYECTOR | 0
MANUEL MONTT | P2 | LUMINARIA | SODIO ALTA PRESION | 150 | 8 | HORMIGON | ELECDA | 3-050295 | VIAL | BRAZO LARGO AC GALVANIZADO | CERRADA | 329 |  | MEDIDOR SIN ACCESO | MEDIDOR SIN ACCESO
MANUEL MONTT | P2 | LUMINARIA | SODIO ALTA PRESION | 150 | 8 | HORMIGON | ELECDA | 3-050296 | VIAL | BRAZO LARGO AC GALVANIZADO | CERRADA | 329
PLAZA | P1 | LUMINARIA | SODIO ALTA PRESION | 250 | 9 | ACERO CONICO | ELECDA | M1-00484-A | PLAZA | BRAZO AC GALVANIZADO RECTO PEAT | CERRADA | 170
PLAZA | P1 | LUMINARIA | SODIO ALTA PRESION | 250 | 9 | ACERO CONICO | ELECDA | M1-00484-B | PLAZA | BRAZO AC GALVANIZADO RECTO PEAT | CERRADA | 170
PLAZA | P1 | LUMINARIA | SODIO ALTA PRESION | 250 | 9 | ACERO CONICO | ELECDA | M1-00484-C | PLAZA | BRAZO AC GALVANIZADO RECTO PEAT | CERRADA | 170
MANUEL MONTT | P2 | LUMINARIA | SODIO ALTA PRESION | 150 | 8 | HORMIGON | ELECDA | 3-050297 | VIAL | BRAZO LARGO AC GALVANIZADO | CERRADA | 329
CONDOMINIO QUETENA III | P2 | LUMINARIA | SODIO ALTA PRESION | 150 | 8 | HORMIGON | ELECDA | 3-049921 | VIAL | BRAZO AC GALVANIZADO CURVO | CERRADA | 323
DIEGO PORTALES | P3 | LUMINARIA | SODIO ALTA PRESION | 100 | 8 | HORMIGON | ELECDA | 3-013836 | VIAL | BRAZO AC GALVANIZADO L150 | CERRADA | 393
MANUEL MONTT | P2 | LUMINARIA | SODIO ALTA PRESION | 150 | 8 | HORMIGON | ELECDA | 3-051065 | VIAL | BRAZO LARGO AC GALVANIZADO | CERRADA | 328
SALAR DE LA LUNA | P2 | LUMINARIA | SODIO ALTA PRESION | 150 | 8 | HORMIGON | ELECDA | 3-036946 | VIAL | BRAZO AC GALVANIZADO CURVO | CERRADA | 112
COSTA RICA | P3 | LUMINARIA | SODIO ALTA PRESION | 100 | 8 | HORMIGON | ELECDA | 3-012490 | VIAL | BRAZO AC GALVANIZADO L150 | CERRADA | 389 |  |  | INCLINADO
DIEGO DE ALMAGRO | P3 | LUMINARIA | SODIO ALTA PRESION | 100 | 8 | HORMIGON | ELECDA | 3-012651 | VIAL | BRAZO AC GALVANIZADO L150 | CERRADA | 360
MANUEL MONTT | P2 | LUMINARIA | SODIO ALTA PRESION | 150 | 8 | HORMIGON | ELECDA | 3-056348 | VIAL | BRAZO AC GALVANIZADO CURVO | CERRADA | 314
MANUEL MONTT | P2 | LUMINARIA | SODIO ALTA PRESION | 150 | 8 | HORMIGON | ELECDA | 3-051066 | VIAL | BRAZO LARGO AC GALVANIZADO | CERRADA | 328 |  | MEDIDOR SIN ACCESO | MEDIDOR SIN ACCESO
MANUEL MONTT | P2 | LUMINARIA | SODIO ALTA PRESION | 150 | 8 | HORMIGON | ELECDA | 3-051067 | VIAL | BRAZO LARGO AC GALVANIZADO | CERRADA | 328
JOSE QUIROGA | P1 | LUMINARIA | SODIO ALTA PRESION | 250 | 10 | ACERO CONICO | MUNICIPAL | M3-10146-A | PLAZA | BRAZO AC GALVANIZADO RECTO PEAT | CERRADA | 0
JOSE QUIROGA | P1 | LUMINARIA | SODIO ALTA PRESION | 250 | 10 | ACERO CONICO | MUNICIPAL | M3-10146-B | PLAZA | BRAZO AC GALVANIZADO RECTO PEAT | CERRADA | 0
SEVILLA | P3 | LUMINARIA | SODIO ALTA PRESION | 100 | 8 | HORMIGON | ELECDA | 3-051725 | VIAL | BRAZO AC GALVANIZADO L150 | CERRADA | 173
SAN FERNANDO | P3 | LUMINARIA | SODIO ALTA PRESION | 100 | 8 | HORMIGON | ELECDA | 3-040509 | VIAL | BRAZO AC GALVANIZADO L150 | CERRADA | 171
MANUEL MONTT | P2 | LUMINARIA | SODIO ALTA PRESION | 150 | 8 | HORMIGON | ELECDA | 3-056349 | VIAL | BRAZO AC GALVANIZADO CURVO | CERRADA | 314
PJE SALAR QUISQUIRO | P3 | LUMINARIA | SODIO ALTA PRESION | 100 | 8 | HORMIGON | ELECDA | 3-039013 | VIAL | BRAZO AC GALVANIZADO CURVO | CERRADA | 111
PLAZA | P1 | LUMINARIA | SODIO ALTA PRESION | 250 | 9 | ACERO CONICO | ELECDA | M1-00488-A | PLAZA | BRAZO AC GALVANIZADO RECTO PEAT | CERRADA | 171
PLAZA | P1 | LUMINARIA | SODIO ALTA PRESION | 250 | 9 | ACERO CONICO | ELECDA | M1-00488-B | PLAZA | BRAZO AC GALVANIZADO RECTO PEAT | CERRADA | 171
PLAZA | P1 | LUMINARIA | SODIO ALTA PRESION | 250 | 9 | ACERO CONICO | ELECDA | M1-00488-C | PLAZA | BRAZO AC GALVANIZADO RECTO PEAT | CERRADA | 171
SAN ANTONIO | P3 | LUMINARIA | SODIO ALTA PRESION | 100 | 4 | HORMIGON | ELECDA | M1-00492 | VIAL | BRAZO AC GALVANIZADO L150 | CERRADA | 172
MANUEL MONTT | P2 | LUMINARIA | SODIO ALTA PRESION | 150 | 8 | HORMIGON | ELECDA | 3-056350 | VIAL | BRAZO AC GALVANIZADO CURVO | CERRADA | 321
PASAJE 1 | P3 | LUMINARIA | SODIO ALTA PRESION | 100 | 8 | HORMIGON | ELECDA | 3-012493 | VIAL | BRAZO AC GALVANIZADO L150 | CERRADA | 389
MANUEL MONTT | P2 | LUMINARIA | SODIO ALTA PRESION | 150 | 8 | HORMIGON | ELECDA | 3-056351 | VIAL | BRAZO AC GALVANIZADO CURVO | CERRADA | 321
MANUEL MONTT | P2 | LUMINARIA | SODIO ALTA PRESION | 150 | 8 | HORMIGON | ELECDA | 3-056352 | VIAL | BRAZO AC GALVANIZADO CURVO | CERRADA | 321
AV SALAR DE ATACAMA | P3 | LUMINARIA | SODIO ALTA PRESION | 100 | 9 | HORMIGON | ELECDA | 3-036971 | VIAL | BRAZO AC GALVANIZADO CURVO | CERRADA | 111
FRANKFURT | P3 | LUMINARIA | SODIO ALTA PRESION | 100 | 8 | HORMIGON | ELECDA | 3-012545 | VIAL | BRAZO AC GALVANIZADO L150 | CERRADA | 350
JOAQUIN PRIETO | P3 | LUMINARIA | SODIO ALTA PRESION | 100 | 8 | HORMIGON | ELECDA | M1-00145 | VIAL | BRAZO AC GALVANIZADO L150 | CERRADA | 399
SIMON BOLIVAR | P3 | LUMINARIA | SODIO ALTA PRESION | 100 | 8 | HORMIGON | ELECDA | 3-013681 | VIAL | BRAZO LARGO AC GALVANIZADO | CERRADA | 406
MANUEL MONTT | P2 | LUMINARIA | SODIO ALTA PRESION | 150 | 8 | HORMIGON | ELECDA | 3-056353 | VIAL | BRAZO AC GALVANIZADO CURVO | CERRADA | 321
MANUEL MONTT | P2 | LUMINARIA | SODIO ALTA PRESION | 150 | 8 | HORMIGON | ELECDA | JC-95 | VIAL | BRAZO AC GALVANIZADO CURVO | CERRADA | 0
SARGENTO ALDEA | P3 | LUMINARIA | SODIO ALTA PRESION | 100 | 8 | HORMIGON | ELECDA | M1-00132 | VIAL | BRAZO AC GALVANIZADO L125 | CERRADA | 401
COLOCOLO | P3 | LUMINARIA | SODIO ALTA PRESION | 100 | 8 | HORMIGON | ELECDA | 3-049912 | VIAL | BRAZO AC GALVANIZADO CURVO | CERRADA | 323
PASAJE 1 | P3 | LUMINARIA | SODIO ALTA PRESION | 100 | 8 | HORMIGON | ELECDA | 3-012491 | VIAL | BRAZO AC GALVANIZADO L150 | CERRADA | 0
SALAR DE LLAMARA | P3 | LUMINARIA | SODIO ALTA PRESION | 100 | 8 | HORMIGON | ELECDA | 3-039034 | VIAL | BRAZO AC GALVANIZADO CURVO | CERRADA | 112
MANUEL MONTT | P2 | LUMINARIA | SODIO ALTA PRESION | 150 | 8 | HORMIGON | ELECDA | 3-056355 | VIAL | BRAZO AC GALVANIZADO CURVO | CERRADA | 321
AV SALAR DE ATACAMA | P3 | LUMINARIA | SODIO ALTA PRESION | 100 | 9 | HORMIGON | ELECDA | 3-036999 | VIAL | BRAZO AC GALVANIZADO CURVO | CERRADA | 111
MANUEL MONTT | P3 | LUMINARIA | SODIO ALTA PRESION | 100 | 8 | HORMIGON | ELECDA | 3-054742 | VIAL | BRAZO AC GALVANIZADO L400 | CERRADA | 322
TENIENTE MERINO | P2 | LUMINARIA | SODIO ALTA PRESION | 150 | 8 | HORMIGON | ELECDA | 3-036176 | VIAL | BRAZO AC GALVANIZADO L150 | CERRADA | 105
DIEGO DE ALMAGRO | P3 | LUMINARIA | SODIO ALTA PRESION | 100 | 8 | HORMIGON | ELECDA | 3-012650 | VIAL | BRAZO AC GALVANIZADO L150 | CERRADA | 353
PJE SALAR QUISQUIRO | P3 | LUMINARIA | SODIO ALTA PRESION | 100 | 8 | HORMIGON | ELECDA | 3-039012 | VIAL | BRAZO AC GALVANIZADO CURVO | CERRADA | 111
SAN FERNANDO | P3 | LUMINARIA | SODIO ALTA PRESION | 100 | 8 | HORMIGON | ELECDA | 3-027867 | VIAL | BRAZO AC GALVANIZADO L150 | CERRADA | 171
MANUEL MONTT | P3 | LUMINARIA | SODIO ALTA PRESION | 100 | 8 | HORMIGON | ELECDA | 3-054743 | VIAL | BRAZO AC GALVANIZADO L400 | CERRADA | 322
VOLCAN PUCHILDISA | P3 | LUMINARIA | SODIO ALTA PRESION | 100 | 8 | HORMIGON | ELECDA | 3-038861-A | VIAL | BRAZO CORTO AC GALVANIZADO | CERRADA | 97
VOLCAN PUCHILDISA | P3 | LUMINARIA | SODIO ALTA PRESION | 100 | 8 | HORMIGON | ELECDA | 3-038861-B | VIAL | BRAZO CORTO AC GALVANIZADO | CERRADA | 97
MANUEL MONTT | P3 | LUMINARIA | SODIO ALTA PRESION | 100 | 8 | HORMIGON | ELECDA | 3-054744 | VIAL | BRAZO AC GALVANIZADO L400 | CERRADA | 322
PASAJE 1 | P3 | LUMINARIA | SODIO ALTA PRESION | 100 | 8 | HORMIGON | ELECDA | 3-012494 | VIAL | BRAZO AC GALVANIZADO L150 | CERRADA | 389
MANUEL MONTT | P3 | LUMINARIA | SODIO ALTA PRESION | 100 | 8 | HORMIGON | ELECDA | 3-054745 | VIAL | BRAZO AC GALVANIZADO L400 | CERRADA | 322
JOSE QUIROGA | P2 | LUMINARIA | SODIO ALTA PRESION | 150 | 8 | HORMIGON | ELECDA | 3-044088 | VIAL | BRAZO AC GALVANIZADO CURVO | CERRADA | 95
OHIGGINS | P3 | LUMINARIA | SODIO ALTA PRESION | 100 | 8 | HORMIGON | ELECDA | 3-012667 | VIAL | BRAZO AC GALVANIZADO L150 | CERRADA | 353
PLAZA | P1 | LUMINARIA | HALURO METALICO | 150 | 8 | ACERO CONICO | ELECDA | 3-039031 | PLAZA | BRAZO AC GALVANIZADO CURVO | CERRADA | 112
VENEZUELA | P3 | LUMINARIA | SODIO ALTA PRESION | 100 | 8 | HORMIGON | ELECDA | 3-012066 | VIAL | BRAZO AC GALVANIZADO L150 | CERRADA | 364
SIMON BOLIVAR | P3 | LUMINARIA | SODIO ALTA PRESION | 100 | 8 | HORMIGON | ELECDA | M1-00131 | VIAL | BRAZO AC GALVANIZADO CURVO | CERRADA | 406
PJE SALAR QUISQUIRO | P3 | LUMINARIA | SODIO ALTA PRESION | 100 | 8 | HORMIGON | ELECDA | 3-039008 | VIAL | BRAZO AC GALVANIZADO CURVO | CERRADA | 111
PLAZA | P3 | LUMINARIA | SODIO ALTA PRESION | 100 | 8 | HORMIGON | ELECDA | 3-039033 | VIAL | BRAZO AC GALVANIZADO CURVO | CERRADA | 112
PASAJE 1 | P3 | LUMINARIA | SODIO ALTA PRESION | 100 | 8 | HORMIGON | ELECDA | 3-012496 | VIAL | BRAZO AC GALVANIZADO L150 | CERRADA | 389
JOAQUIN PRIETO | P3 | LUMINARIA | SODIO ALTA PRESION | 100 | 8 | HORMIGON | ELECDA | 3-013971 | VIAL | BRAZO AC GALVANIZADO L150 | CERRADA | 399
NUEVA | P1 | LUMINARIA | SODIO ALTA PRESION | 250 | 8 | ACERO CONICO | ELECDA | M1-00454-A | VIAL | BRAZO AC GALVANIZADO RECTO PEAT | CERRADA | 170
NUEVA | P1 | LUMINARIA | SODIO ALTA PRESION | 250 | 8 | ACERO CONICO | ELECDA | M1-00454-B | VIAL | BRAZO AC GALVANIZADO RECTO PEAT | CERRADA | 170
NUEVA | P1 | LUMINARIA | SODIO ALTA PRESION | 250 | 8 | ACERO CONICO | ELECDA | M1-00454-C | VIAL | BRAZO AC GALVANIZADO RECTO PEAT | CERRADA | 170
PASAJE 1 | P3 | LUMINARIA | SODIO ALTA PRESION | 100 | 8 | HORMIGON | ELECDA | 3-052655 | VIAL | BRAZO AC GALVANIZADO L150 | CERRADA | 389
GRANADEROS | P1 | LUMINARIA | SODIO ALTA PRESION | 400 | 8 | HORMIGON | ELECDA | 3-013882 | VIAL | BRAZO AC GALVANIZADO CURVO | CERRADA | 394
MEXICO | P3 | LUMINARIA | SODIO ALTA PRESION | 100 | 8 | HORMIGON | ELECDA | 3-012453 | VIAL | BRAZO AC GALVANIZADO L150 | CERRADA | 363
QUEBRADA BLANCA | P2 | LUMINARIA | SODIO ALTA PRESION | 150 | 8 | HORMIGON | ELECDA | 3-044165 | VIAL | BRAZO AC GALVANIZADO CURVO | CERRADA | 97
PJE SALAR QUISQUIRO | P3 | LUMINARIA | SODIO ALTA PRESION | 100 | 8 | HORMIGON | ELECDA | 3-039009 | VIAL | BRAZO AC GALVANIZADO CURVO | CERRADA | 111
TALAGANTE | P3 | LUMINARIA | SODIO ALTA PRESION | 100 | 8 | HORMIGON | ELECDA | 3-027891 | VIAL | BRAZO AC GALVANIZADO L150 | CERRADA | 172
AV. ARGENTINA | P2 | LUMINARIA | SODIO ALTA PRESION | 150 | 8 | HORMIGON | ELECDA | 3-012516 | VIAL | BRAZO LARGO AC GALVANIZADO | CERRADA | 389 |  | PROYECTOR | MEDIDOR SIN ACCESO
DIEGO DE ALMAGRO | P3 | LUMINARIA | SODIO ALTA PRESION | 100 | 8 | HORMIGON | ELECDA | 3-012649 | VIAL | BRAZO AC GALVANIZADO L150 | CERRADA | 353
SALAR PAMPA BLANCA | P1 | LUMINARIA | SODIO ALTA PRESION | 250 | 9 | ACERO CONICO | MUNICIPAL | M3-10647-A | PLAZA | BRAZO AC GALVANIZADO RECTO PEAT | CERRADA | 0
SALAR PAMPA BLANCA | P1 | LUMINARIA | SODIO ALTA PRESION | 250 | 9 | ACERO CONICO | MUNICIPAL | M3-10647-B | PLAZA | BRAZO AC GALVANIZADO RECTO PEAT | CERRADA | 0
JOSE QUIROGA | P2 | LUMINARIA | SODIO ALTA PRESION | 150 | 8 | HORMIGON | ELECDA | 3-044087 | VIAL | BRAZO AC GALVANIZADO CURVO | CERRADA | 95
SAN FERNANDO | P3 | LUMINARIA | SODIO ALTA PRESION | 100 | 8 | HORMIGON | ELECDA | 3-027868 | VIAL | BRAZO AC GALVANIZADO L150 | CERRADA | 171
SALAR PAMPA BLANCA | P2 | LUMINARIA | SODIO ALTA PRESION | 150 | 8 | HORMIGON | ELECDA | 3-036922 | VIAL | BRAZO AC GALVANIZADO CURVO | CERRADA | 111
SIMON BOLIVAR | P3 | LUMINARIA | SODIO ALTA PRESION | 100 | 8 | HORMIGON | ELECDA | 3-013683 | VIAL | BRAZO AC GALVANIZADO L125 | CERRADA | 406
BALMACEDA | P1 | LUMINARIA | SODIO ALTA PRESION | 400 | 8 | HORMIGON | ELECDA | M1-00310 | VIAL | BRAZO AC GALVANIZADO L400 | CERRADA | 173
PASAJE 1 | P3 | LUMINARIA | SODIO ALTA PRESION | 100 | 8 | HORMIGON | ELECDA | 3-012497 | VIAL | BRAZO AC GALVANIZADO L150 | CERRADA | 389 |  |  | INCLINADO
CANCHA |  | LUMINARIA | HALURO METALICO | 250 | 5 | ACERO CUADRADO | MUNICIPAL | M1-00482 | CANCHA | PROYECTOR | PROYECTOR | 0
PARAGUAY | P3 | LUMINARIA | SODIO ALTA PRESION | 100 | 8 | HORMIGON | ELECDA | 3-012668 | VIAL | BRAZO AC GALVANIZADO L150 | CERRADA | 266
INTERIOR HERNAN CORTEZ | P3 | LUMINARIA | SODIO ALTA PRESION | 100 | 8 | HORMIGON | ELECDA | 3-057659-A | VIAL | BRAZO AC GALVANIZADO CURVO | CERRADA | 323
INTERIOR HERNAN CORTEZ | P3 | LUMINARIA | SODIO ALTA PRESION | 100 | 8 | HORMIGON | ELECDA | 3-057659-B | VIAL | BRAZO AC GALVANIZADO CURVO | CERRADA | 323
JOSE QUIROGA | P1 | LUMINARIA | SODIO ALTA PRESION | 250 | 10 | ACERO CONICO | MUNICIPAL | M3-10147-A | PLAZA | BRAZO AC GALVANIZADO RECTO PEAT | CERRADA | 0
JOSE QUIROGA | P1 | LUMINARIA | SODIO ALTA PRESION | 250 | 10 | ACERO CONICO | MUNICIPAL | M3-10147-B | PLAZA | BRAZO AC GALVANIZADO RECTO PEAT | CERRADA | 0
GRANADEROS | P1 | LUMINARIA | SODIO ALTA PRESION | 400 | 8 | HORMIGON | ELECDA | 3-037971-A | VIAL | BRAZO AC GALVANIZADO L400 | CERRADA | 389
GRANADEROS | P3 | LUMINARIA | SODIO ALTA PRESION | 100 | 5 | HORMIGON | ELECDA | 3-037971-B | PEATONAL | BRAZO AC GALVANIZADO RECTO PEAT | CERRADA | 389
VOLCAN PUCHILDISA | P3 | LUMINARIA | SODIO ALTA PRESION | 100 | 8 | HORMIGON | ELECDA | 3-038862 | VIAL | BRAZO CORTO AC GALVANIZADO | CERRADA | 97
SAN FERNANDO |  | SIN LUMINARIA (medidor u otra condición) | SOLO MEDIDOR | 9998 |  | HORMIGON | MUNICIPAL | M1-00483 |  |  |  | 170 |  | MEDIDOR SIN ACCESO | MEDIDOR SIN ACCESO
INTERIOR HERNAN CORTEZ | P3 | LUMINARIA | SODIO ALTA PRESION | 100 | 8 | HORMIGON | ELECDA | 3-057760-A | VIAL | BRAZO AC GALVANIZADO CURVO | CERRADA | 323
INTERIOR HERNAN CORTEZ | P3 | LUMINARIA | SODIO ALTA PRESION | 100 | 8 | HORMIGON | ELECDA | 3-057760-B | VIAL | BRAZO AC GALVANIZADO CURVO | CERRADA | 323
PATRICIO LYNCH | P3 | LUMINARIA | SODIO ALTA PRESION | 100 | 8 | HORMIGON | ELECDA | 3-013722 | VIAL | BRAZO AC GALVANIZADO L125 | CERRADA | 399
CANCHA |  | LUMINARIA | HALURO METALICO | 250 | 5 | ACERO CUADRADO | MUNICIPAL | M1-00479 | CANCHA | PROYECTOR | PROYECTOR | 0
QUEBRADA BLANCA | P2 | LUMINARIA | SODIO ALTA PRESION | 150 | 8 | HORMIGON | ELECDA | 3-044102 | VIAL | BRAZO AC GALVANIZADO CURVO | CERRADA | 97
BELISARIO RIQUELME | P2 | LUMINARIA | SODIO ALTA PRESION | 150 | 8 | HORMIGON | ELECDA | 3-044163 | VIAL | BRAZO AC GALVANIZADO CURVO | CERRADA | 96
JOAQUIN PRIETO | P3 | LUMINARIA | SODIO ALTA PRESION | 100 | 8 | HORMIGON | ELECDA | 3-013972 | VIAL | BRAZO AC GALVANIZADO L150 | CERRADA | 399
SIMON BOLIVAR | P3 | LUMINARIA | SODIO ALTA PRESION | 100 | 8 | HORMIGON | ELECDA | M1-00130 | VIAL | BRAZO AC GALVANIZADO L125 | CERRADA | 406
PLAZA | P1 | LUMINARIA | HALURO METALICO | 150 | 8 | ACERO CONICO | ELECDA | 3-036972 | PLAZA | BRAZO AC GALVANIZADO CURVO | CERRADA | 111 |  |  | INCLINADO
DIEGO DE ALMAGRO | P3 | LUMINARIA | SODIO ALTA PRESION | 100 | 8 | HORMIGON | ELECDA | 3-012648 | VIAL | BRAZO AC GALVANIZADO L150 | CERRADA | 353 |  | MEDIDOR SIN ACCESO | MEDIDOR SIN ACCESO
MANUEL MONTT | P3 | LUMINARIA | SODIO ALTA PRESION | 100 | 8 | HORMIGON | ELECDA | 3-057660-A | VIAL | BRAZO AC GALVANIZADO CURVO | CERRADA | 323
MANUEL MONTT | P3 | LUMINARIA | SODIO ALTA PRESION | 100 | 8 | HORMIGON | ELECDA | 3-057660-B | VIAL | BRAZO AC GALVANIZADO CURVO | CERRADA | 323
SALAR DE LLAMARA | P3 | LUMINARIA | SODIO ALTA PRESION | 100 | 8 | HORMIGON | ELECDA | 3-039032 | VIAL | BRAZO AC GALVANIZADO CURVO | CERRADA | 112
MANUEL MONTT | P3 | LUMINARIA | SODIO ALTA PRESION | 100 | 8 | HORMIGON | ELECDA | 3-049910-A | VIAL | BRAZO AC GALVANIZADO CURVO | CERRADA | 323
MANUEL MONTT | P3 | LUMINARIA | SODIO ALTA PRESION | 100 | 8 | HORMIGON | ELECDA | 3-049910-B | VIAL | BRAZO AC GALVANIZADO CURVO | CERRADA | 323
CAMILO HENRIQUEZ | P3 | LUMINARIA | SODIO ALTA PRESION | 100 | 8 | HORMIGON | ELECDA | 3-013697 | VIAL | BRAZO LARGO AC GALVANIZADO | CERRADA | 408
SAN FERNANDO | P3 | LUMINARIA | SODIO ALTA PRESION | 100 | 8 | HORMIGON | ELECDA | 3-027963 | VIAL | BRAZO AC GALVANIZADO L150 | CERRADA | 171
RUPANCO | P2 | LUMINARIA | SODIO ALTA PRESION | 150 | 8 | HORMIGON | ELECDA | 3-056393 | VIAL | BRAZO AC GALVANIZADO L400 | CERRADA | 321
COLOMBIA | P3 | LUMINARIA | SODIO ALTA PRESION | 100 | 8 | HORMIGON | ELECDA | 3-043872 | VIAL | BRAZO AC GALVANIZADO L150 | CERRADA | 364
TALAGANTE | P3 | LUMINARIA | SODIO ALTA PRESION | 100 | 8 | HORMIGON | ELECDA | 3-027888 | VIAL | BRAZO AC GALVANIZADO L150 | CERRADA | 0
AV. GRECIA | P3 | LUMINARIA | SODIO ALTA PRESION | 70 | 8 | HORMIGON | ELECDA | 3-012485 | VIAL | BRAZO AC GALVANIZADO L150 | CERRADA | 360
PASAJE 1 | P3 | LUMINARIA | SODIO ALTA PRESION | 100 | 8 | HORMIGON | ELECDA | 3-012498 | VIAL | BRAZO AC GALVANIZADO L150 | CERRADA | 389
SOLDADO CARLOS FERNANDEZ | P2 | LUMINARIA | SODIO ALTA PRESION | 150 | 8 | HORMIGON | ELECDA | 3-044083 | VIAL | BRAZO AC GALVANIZADO CURVO | CERRADA | 95
BLANCO ENCALADA | P3 | LUMINARIA | SODIO ALTA PRESION | 100 | 8 | HORMIGON | ELECDA | 3-013684 | VIAL | BRAZO AC GALVANIZADO L125 | CERRADA | 406
PUCON | P2 | LUMINARIA | SODIO ALTA PRESION | 150 | 8 | HORMIGON | ELECDA | 3-056405 | VIAL | BRAZO AC GALVANIZADO CURVO | CERRADA | 322
JOSE QUIROGA | P2 | LUMINARIA | SODIO ALTA PRESION | 150 | 8 | HORMIGON | ELECDA | 3-044086 | VIAL | BRAZO AC GALVANIZADO CURVO | CERRADA | 95
JOAQUIN PRIETO | P3 | LUMINARIA | SODIO ALTA PRESION | 100 | 8 | HORMIGON | ELECDA | 3-013873 | VIAL | BRAZO AC GALVANIZADO L150 | CERRADA | 395
PJE 6 | P3 | LUMINARIA | SODIO ALTA PRESION | 100 | 8 | HORMIGON | ELECDA | CA-014 | VIAL | BRAZO AC GALVANIZADO L150 | CERRADA | 360
RAMON FREIRE | P3 | LUMINARIA | SODIO ALTA PRESION | 100 | 8 | HORMIGON | ELECDA | 3-013860 | VIAL | BRAZO AC GALVANIZADO L150 | CERRADA | 395
PASAJE 2 | P3 | LUMINARIA | SODIO ALTA PRESION | 100 | 8 | HORMIGON | ELECDA | 3-012433 | VIAL | BRAZO AC GALVANIZADO L150 | CERRADA | 364
QUEBRADA BLANCA | P2 | LUMINARIA | SODIO ALTA PRESION | 150 | 8 | HORMIGON | ELECDA | 3-044101 | VIAL | BRAZO AC GALVANIZADO CURVO | CERRADA | 97
DIEGO DE ALMAGRO | P3 | LUMINARIA | SODIO ALTA PRESION | 100 | 8 | HORMIGON | ELECDA | 3-012647 | VIAL | BRAZO AC GALVANIZADO L150 | CERRADA | 353
COSTA RICA | P3 | LUMINARIA | SODIO ALTA PRESION | 100 | 8 | HORMIGON | ELECDA | 3-012489 | VIAL | BRAZO AC GALVANIZADO L150 | CERRADA | 389
SIMON BOLIVAR | P3 | LUMINARIA | SODIO ALTA PRESION | 100 | 8 | HORMIGON | ELECDA | 3-013727 | VIAL | BRAZO AC GALVANIZADO L125 | CERRADA | 401
AV. DEL REGIMIENTO | P1 | LUMINARIA | SODIO ALTA PRESION | 250 | 8 | HORMIGON | ELECDA | 3-044045 | VIAL | BRAZO AC GALVANIZADO CURVO | CERRADA | 95
HAMBURGO | P3 | LUMINARIA | SODIO ALTA PRESION | 100 | 8 | HORMIGON | ELECDA | 3-012535 | VIAL | BRAZO AC GALVANIZADO L150 | CERRADA | 350
FLORIDA | P3 | LUMINARIA | SODIO ALTA PRESION | 100 | 8 | HORMIGON | ELECDA | 3-012562 | VIAL | BRAZO AC GALVANIZADO L150 | CERRADA | 352
SAN FERNANDO | P3 | LUMINARIA | SODIO ALTA PRESION | 100 | 8 | HORMIGON | ELECDA | 3-027964 | VIAL | BRAZO AC GALVANIZADO L150 | CERRADA | 170
ARAUCO | P2 | LUMINARIA | SODIO ALTA PRESION | 150 | 8 | HORMIGON | ELECDA | 3-056429 | VIAL | BRAZO AC GALVANIZADO CURVO | CERRADA | 325
RAMON FREIRE |  | SIN LUMINARIA (medidor u otra condición) | SOLO MEDIDOR | 9998 |  | HORMIGON | ELECDA | 3-013861 |  |  |  | 395 |  | MEDIDOR SIN ACCESO | MEDIDOR SIN ACCESO
PJE SALAR QUISQUIRO | P3 | LUMINARIA | SODIO ALTA PRESION | 100 | 8 | HORMIGON | ELECDA | 3-039011 | VIAL | BRAZO AC GALVANIZADO CURVO | CERRADA | 111
PLAZA | P1 | LUMINARIA | SODIO ALTA PRESION | 250 | 9 | ACERO CONICO | ELECDA | M1-00487-A | PLAZA | BRAZO AC GALVANIZADO RECTO PEAT | CERRADA | 172
PLAZA | P1 | LUMINARIA | SODIO ALTA PRESION | 250 | 9 | ACERO CONICO | ELECDA | M1-00487-B | PLAZA | BRAZO AC GALVANIZADO RECTO PEAT | CERRADA | 172
PLAZA | P1 | LUMINARIA | SODIO ALTA PRESION | 250 | 9 | ACERO CONICO | ELECDA | M1-00487-C | PLAZA | BRAZO AC GALVANIZADO RECTO PEAT | CERRADA | 172
PASAJE 2 | P3 | LUMINARIA | SODIO ALTA PRESION | 100 | 8 | HORMIGON | ELECDA | 3-012434 | VIAL | BRAZO AC GALVANIZADO L150 | CERRADA | 364
PJE SALAR QUISQUIRO | P3 | LUMINARIA | SODIO ALTA PRESION | 100 | 8 | HORMIGON | ELECDA | 3-039010 | VIAL | BRAZO AC GALVANIZADO CURVO | CERRADA | 111
JOSE JOAQUIN PRIETO | P3 | LUMINARIA | SODIO ALTA PRESION | 100 | 8 | HORMIGON | ELECDA | M1-00178 | VIAL | BRAZO AC GALVANIZADO L150 | CERRADA | 395
JUAN JOSE LATORRE | P1 | LUMINARIA | SODIO ALTA PRESION | 250 | 8 | HORMIGON | ELECDA | 3-056964 | VIAL | BRAZO AC GALVANIZADO L400 | CERRADA | 399
PASAJE 2 | P3 | LUMINARIA | SODIO ALTA PRESION | 100 | 8 | HORMIGON | ELECDA | 3-042584 | VIAL | BRAZO AC GALVANIZADO L150 | CERRADA | 364
DIEGO DE ALMAGRO | P3 | LUMINARIA | SODIO ALTA PRESION | 100 | 8 | HORMIGON | ELECDA | 3-012646 | VIAL | BRAZO AC GALVANIZADO L150 | CERRADA | 353
SIMON BOLIVAR | P3 | LUMINARIA | SODIO ALTA PRESION | 100 | 8 | HORMIGON | ELECDA | M1-00129 | VIAL | BRAZO AC GALVANIZADO L125 | CERRADA | 401
QUEBRADA BLANCA | P2 | LUMINARIA | SODIO ALTA PRESION | 150 | 8 | HORMIGON | ELECDA | 3-044100 | VIAL | BRAZO AC GALVANIZADO CURVO | CERRADA | 97
SALAR DE PUJSA | P3 | LUMINARIA | SODIO ALTA PRESION | 100 | 9 | HORMIGON | ELECDA | 3-039001 | VIAL | BRAZO AC GALVANIZADO CURVO | CERRADA | 111
TENIENTE MERINO | P2 | LUMINARIA | SODIO ALTA PRESION | 150 | 8 | HORMIGON | ELECDA | 3-031571 | VIAL | BRAZO AC GALVANIZADO L150 | CERRADA | 105
SALAR DE LA LUNA | P2 | LUMINARIA | SODIO ALTA PRESION | 150 | 8 | HORMIGON | ELECDA | 3-036945 | VIAL | BRAZO AC GALVANIZADO CURVO | CERRADA | 112
AV. SALAR DE ATACAMA | P1 | LUMINARIA | HALURO METALICO | 150 | 8 | ACERO CONICO | ELECDA | 3-036973 | PLAZA | BRAZO AC GALVANIZADO CURVO | CERRADA | 112
PJE AEDO | P3 | LUMINARIA | SODIO ALTA PRESION | 100 | 8 | HORMIGON | ELECDA | 3-013701 | VIAL | BRAZO AC GALVANIZADO L400 | CERRADA | 173
MEXICO | P3 | LUMINARIA | SODIO ALTA PRESION | 100 | 8 | HORMIGON | ELECDA | 3-012452 | VIAL | BRAZO AC GALVANIZADO L150 | CERRADA | 363
SAN FERNANDO | P3 | LUMINARIA | SODIO ALTA PRESION | 100 | 8 | HORMIGON | ELECDA | 3-027965 | VIAL | BRAZO AC GALVANIZADO L150 | CERRADA | 170
JOSE QUIROGA | P2 | LUMINARIA | SODIO ALTA PRESION | 150 | 8 | HORMIGON | ELECDA | 3-044085 | VIAL | BRAZO AC GALVANIZADO CURVO | CERRADA | 95
BALMACEDA | P3 | LUMINARIA | SODIO ALTA PRESION | 100 | 8 | HORMIGON | ELECDA | 3-049295 | VIAL | BRAZO AC GALVANIZADO L150 | CERRADA | 173
MANTOS BLANCOS | P3 | LUMINARIA | SODIO ALTA PRESION | 100 | 8 | HORMIGON | ELECDA | 3-027926 | VIAL | BRAZO AC GALVANIZADO L150 | CERRADA | 170
JOSE JOAQUIN PRIETO | P3 | LUMINARIA | SODIO ALTA PRESION | 100 | 8 | HORMIGON | ELECDA | 3-013875 | VIAL | BRAZO AC GALVANIZADO L150 | CERRADA | 395
QUEBRADA BLANCA | P2 | LUMINARIA | SODIO ALTA PRESION | 150 | 8 | HORMIGON | ELECDA | 3-044099 | VIAL | BRAZO AC GALVANIZADO CURVO | CERRADA | 97
PASAJE 2 | P3 | LUMINARIA | SODIO ALTA PRESION | 100 | 8 | HORMIGON | ELECDA | 3-012435 | VIAL | BRAZO AC GALVANIZADO L150 | CERRADA | 364
BALLESTEROS | P3 | LUMINARIA | SODIO ALTA PRESION | 100 | 8 | HORMIGON | ELECDA | 3-038887 | VIAL | BRAZO CORTO AC GALVANIZADO | CERRADA | 97
FAUSTINO SARMIENTO | P3 | LUMINARIA | SODIO ALTA PRESION | 100 | 8 | HORMIGON | ELECDA | 3-013955 | VIAL | BRAZO AC GALVANIZADO L150 | CERRADA | 399
ARGENTINA | P2 | LUMINARIA | SODIO ALTA PRESION | 150 | 8 | HORMIGON | ELECDA | M2-05522 | VIAL | BRAZO CORTO AC GALVANIZADO | CERRADA | 389 |  | MEDIDOR SIN ACCESO | MEDIDOR SIN ACCESO
FRANKFURT | P3 | LUMINARIA | SODIO ALTA PRESION | 100 | 8 | HORMIGON | ELECDA | 3-055732 | VIAL | BRAZO AC GALVANIZADO L150 | CERRADA | 350
PASAJE 2 | P3 | LUMINARIA | SODIO ALTA PRESION | 100 | 8 | HORMIGON | ELECDA | 3-012436 | VIAL | BRAZO AC GALVANIZADO L150 | CERRADA | 364
VENEZUELA | P3 | LUMINARIA | SODIO ALTA PRESION | 100 | 8 | HORMIGON | ELECDA | 3-012065 | VIAL | BRAZO AC GALVANIZADO L150 | CERRADA | 364
SAN ANTONIO | P3 | LUMINARIA | SODIO ALTA PRESION | 100 | 8 | HORMIGON | ELECDA | 3-027904 | VIAL | BRAZO AC GALVANIZADO L150 | CERRADA | 172
SIMON BOLIVAR | P3 | LUMINARIA | SODIO ALTA PRESION | 100 | 8 | HORMIGON | ELECDA | 3-013729 | VIAL | BRAZO AC GALVANIZADO L125 | CERRADA | 401
SEVILLA | P3 | LUMINARIA | SODIO ALTA PRESION | 100 | 8 | HORMIGON | ELECDA | 3-040508 | VIAL | BRAZO AC GALVANIZADO L150 | CERRADA | 173
TILTIL | P3 | LUMINARIA | SODIO ALTA PRESION | 100 | 8 | HORMIGON | ELECDA | M1-00486 | VIAL | BRAZO AC GALVANIZADO L150 | CERRADA | 171
SARGENTO ALDEA | P3 | LUMINARIA | SODIO ALTA PRESION | 100 | 8 | HORMIGON | ELECDA | 3-013746 | VIAL | BRAZO AC GALVANIZADO L125 | CERRADA | 401
PASAJE 2 | P3 | LUMINARIA | SODIO ALTA PRESION | 100 | 8 | HORMIGON | ELECDA | 3-012437 | VIAL | BRAZO AC GALVANIZADO L150 | CERRADA | 364
DIEGO DE ALAMGRO | P3 | LUMINARIA | SODIO ALTA PRESION | 100 | 8 | HORMIGON | ELECDA | 3-012558 | VIAL | BRAZO AC GALVANIZADO L150 | CERRADA | 352
PASARELA |  | LUMINARIA | LED | 18 | 6 | ACERO REDONDO | MUNICIPAL | M3-10645 | PUENTE | BRAZO AC GALVANIZADO RECTO PEAT | CERRADA | 0
PUCON | P2 | LUMINARIA | SODIO ALTA PRESION | 150 | 8 | HORMIGON | ELECDA | 3-056406 | VIAL | BRAZO AC GALVANIZADO CURVO | CERRADA | 324
FRANKFURT | P3 | LUMINARIA | SODIO ALTA PRESION | 100 | 8 | HORMIGON | ELECDA | CA-029 | VIAL | BRAZO AC GALVANIZADO L150 | CERRADA | 350
SALAR PAMPA BLANCA | P2 | LUMINARIA | SODIO ALTA PRESION | 150 | 8 | HORMIGON | ELECDA | 3-036923 | VIAL | BRAZO AC GALVANIZADO CURVO | CERRADA | 111
GUATEMALA | P3 | LUMINARIA | SODIO ALTA PRESION | 100 | 8 | HORMIGON | ELECDA | 3-012467 | VIAL | BRAZO AC GALVANIZADO L150 | CERRADA | 360
PASAJE 2 | P3 | LUMINARIA | SODIO ALTA PRESION | 100 | 8 | HORMIGON | ELECDA | 3-012438 | VIAL | BRAZO AC GALVANIZADO L150 | CERRADA | 364
FINLANDIA | P2 | LUMINARIA | SODIO ALTA PRESION | 150 | 8 | HORMIGON | ELECDA | M1-00172 | VIAL | BRAZO AC GALVANIZADO L400 | CERRADA | 389
JOSE JOAQUIN PRIETO | P3 | LUMINARIA | SODIO ALTA PRESION | 100 | 8 | HORMIGON | ELECDA | 3-013876 | VIAL | BRAZO AC GALVANIZADO L150 | CERRADA | 395
PJE AEDO | P3 | LUMINARIA | SODIO ALTA PRESION | 100 | 8 | HORMIGON | ELECDA | M1-00311 | VIAL | BRAZO LARGO AC GALVANIZADO | CERRADA | 408
SAN FERNANDO | P3 | LUMINARIA | SODIO ALTA PRESION | 100 | 8 | HORMIGON | ELECDA | 3-027966 | VIAL | BRAZO AC GALVANIZADO L150 | CERRADA | 170
SALAR DE TARA | P1 | LUMINARIA | HALURO METALICO | 150 | 8 | ACERO CONICO | ELECDA | 3-036998 | PLAZA | BRAZO AC GALVANIZADO CURVO | CERRADA | 112
VOLCAN CHILLIQUES | P3 | LUMINARIA | SODIO ALTA PRESION | 100 | 8 | HORMIGON | ELECDA | 3-038866 | VIAL | BRAZO AC GALVANIZADO L150 | CERRADA | 97
BERLIN | P3 | LUMINARIA | SODIO ALTA PRESION | 100 | 8 | HORMIGON | ELECDA | CA-026 | VIAL | BRAZO AC GALVANIZADO L150 | CERRADA | 352
SALAR DE LLAMARA | P3 | LUMINARIA | SODIO ALTA PRESION | 100 | 8 | HORMIGON | ELECDA | 3-039050 | VIAL | BRAZO AC GALVANIZADO CURVO | CERRADA | 112
FINLANDIA | P2 | LUMINARIA | SODIO ALTA PRESION | 150 | 8 | HORMIGON | ELECDA | M1-00173 | VIAL | BRAZO AC GALVANIZADO L400 | CERRADA | 389
TILTIL | P3 | LUMINARIA | SODIO ALTA PRESION | 100 | 8 | HORMIGON | ELECDA | 3-027870 | VIAL | BRAZO AC GALVANIZADO L150 | CERRADA | 171
JOSE QUIROGA | P2 | LUMINARIA | SODIO ALTA PRESION | 150 | 8 | HORMIGON | ELECDA | 3-044084 | VIAL | BRAZO AC GALVANIZADO CURVO | CERRADA | 95
DIEGO DE ALAMGRO | P3 | LUMINARIA | SODIO ALTA PRESION | 100 | 8 | HORMIGON | ELECDA | 3-012557 | VIAL | BRAZO AC GALVANIZADO L150 | CERRADA | 352
QUEBRADA BLANCA | P2 | LUMINARIA | SODIO ALTA PRESION | 150 | 8 | HORMIGON | ELECDA | 3-044098 | VIAL | BRAZO AC GALVANIZADO CURVO | CERRADA | 98
ARAUCO | P2 | LUMINARIA | SODIO ALTA PRESION | 150 | 8 | HORMIGON | ELECDA | 3-056428 | VIAL | BRAZO AC GALVANIZADO CURVO | CERRADA | 325
PLAZA | P3 | LUMINARIA | SODIO ALTA PRESION | 100 | 10 | ACERO CONICO | MUNICIPAL | M2-05473-A | PLAZA | BRAZO CORTO AC GALVANIZADO | CERRADA | 0
PLAZA | P3 | LUMINARIA | SODIO ALTA PRESION | 100 | 10 | ACERO CONICO | MUNICIPAL | M2-05473-B | PLAZA | BRAZO CORTO AC GALVANIZADO | CERRADA | 0
PLAZA | P3 | LUMINARIA | SODIO ALTA PRESION | 100 | 10 | ACERO CONICO | MUNICIPAL | M2-05473-C | PLAZA | BRAZO CORTO AC GALVANIZADO | CERRADA | 0
SIMON BOLIVAR | P3 | LUMINARIA | SODIO ALTA PRESION | 100 | 8 | HORMIGON | ELECDA | 3-013730 | VIAL | BRAZO AC GALVANIZADO L125 | CERRADA | 401
BALMACEDA | P1 | LUMINARIA | SODIO ALTA PRESION | 400 | 8 | HORMIGON | ELECDA | 3-013677 | VIAL | BRAZO AC GALVANIZADO L400 | CERRADA | 173
TALAGANTE | P3 | LUMINARIA | SODIO ALTA PRESION | 100 | 8 | HORMIGON | ELECDA | 3-054048 | VIAL | BRAZO AC GALVANIZADO L150 | CERRADA | 171
AV. GRECIA | P1 | LUMINARIA | SODIO ALTA PRESION | 250 | 8 | ACERO CONICO | ELECDA | CA-018-A | VIAL | BRAZO AC GALVANIZADO CURVO | CERRADA | 0
AV. GRECIA | P1 | LUMINARIA | SODIO ALTA PRESION | 250 | 8 | ACERO CONICO | ELECDA | CA-018-B | VIAL | BRAZO AC GALVANIZADO CURVO | CERRADA | 0
PJE AEDO | P3 | LUMINARIA | SODIO ALTA PRESION | 100 | 8 | HORMIGON | ELECDA | 3-013699 | VIAL | BRAZO LARGO AC GALVANIZADO | CERRADA | 408
AV. DEL REGIMIENTO | P1 | LUMINARIA | SODIO ALTA PRESION | 250 | 8 | HORMIGON | ELECDA | 3-044092 | VIAL | BRAZO AC GALVANIZADO CURVO | CERRADA | 95
AV. GRECIA | P3 | LUMINARIA | SODIO ALTA PRESION | 70 | 8 | HORMIGON | ELECDA | 3-058104 | VIAL | BRAZO AC GALVANIZADO L150 | CERRADA | 360
OMER PETROVIC | P2 | LUMINARIA | SODIO ALTA PRESION | 150 | 8 | HORMIGON | ELECDA | 3-056396 | VIAL | BRAZO AC GALVANIZADO L400 | CERRADA | 321
AV. SALAR DE ATACAMA | P1 | LUMINARIA | HALURO METALICO | 150 | 8 | ACERO CONICO | ELECDA | 3-036974 | PLAZA | BRAZO AC GALVANIZADO CURVO | CERRADA | 112
TALAGANTE | P3 | LUMINARIA | SODIO ALTA PRESION | 100 | 8 | HORMIGON | ELECDA | M1-00476 | VIAL | BRAZO AC GALVANIZADO L150 | CERRADA | 172
PASAJE 3 | P3 | LUMINARIA | SODIO ALTA PRESION | 100 | 8 | HORMIGON | ELECDA | 3-012475-A | VIAL | BRAZO AC GALVANIZADO L150 | CERRADA | 360
PASAJE 3 |  | LUMINARIA | INCANDESCENTE | 200 | 6 | HORMIGON | ELECDA | 3-012475-B | PLAZA | PROYECTOR | PROYECTOR | 360
OMER PETROVIC | P2 | LUMINARIA | SODIO ALTA PRESION | 150 | 8 | HORMIGON | ELECDA | 3-056397 | VIAL | BRAZO AC GALVANIZADO L400 | CERRADA | 0
PASARELA |  | LUMINARIA | LED | 18 | 6 | ACERO REDONDO | MUNICIPAL | M3-10644 | PUENTE | BRAZO AC GALVANIZADO RECTO PEAT | CERRADA | 0
ALCALDE JULIO FUENTES | P3 | LUMINARIA | SODIO ALTA PRESION | 100 | 8 | HORMIGON | ELECDA | 3-038888 | VIAL | BRAZO CORTO AC GALVANIZADO | CERRADA | 98
SALAR PAMPA BLANCA | P1 | LUMINARIA | SODIO ALTA PRESION | 250 | 9 | ACERO CONICO | MUNICIPAL | M3-10648-A | PLAZA | BRAZO AC GALVANIZADO RECTO PEAT | CERRADA | 0
SALAR PAMPA BLANCA | P1 | LUMINARIA | SODIO ALTA PRESION | 250 | 9 | ACERO CONICO | MUNICIPAL | M3-10648-B | PLAZA | BRAZO AC GALVANIZADO RECTO PEAT | CERRADA | 0
JOAQUIN PRIETO | P3 | LUMINARIA | SODIO ALTA PRESION | 100 | 8 | HORMIGON | ELECDA | M1-00171 | VIAL | BRAZO AC GALVANIZADO L150 | CERRADA | 394
OMER PETROVIC | P2 | LUMINARIA | SODIO ALTA PRESION | 150 | 8 | HORMIGON | ELECDA | 3-056404 | VIAL | BRAZO AC GALVANIZADO RECTO PEAT | CERRADA | 321
RAMON FREIRE | P3 | LUMINARIA | SODIO ALTA PRESION | 100 | 8 | HORMIGON | ELECDA | 3-013862 | VIAL | BRAZO AC GALVANIZADO L150 | CERRADA | 395
COLOMBIA | P3 | LUMINARIA | SODIO ALTA PRESION | 100 | 8 | HORMIGON | ELECDA | 3-012440 | VIAL | BRAZO AC GALVANIZADO L150 | CERRADA | 364
PLAZA | P3 | LUMINARIA | SODIO ALTA PRESION | 100 | 10 | ACERO CONICO | MUNICIPAL | M2-05476-A | PLAZA | BRAZO CORTO AC GALVANIZADO | CERRADA | 0
PLAZA | P3 | LUMINARIA | SODIO ALTA PRESION | 100 | 10 | ACERO CONICO | MUNICIPAL | M2-05476-B | PLAZA | BRAZO CORTO AC GALVANIZADO | CERRADA | 0
PLAZA | P3 | LUMINARIA | SODIO ALTA PRESION | 100 | 10 | ACERO CONICO | MUNICIPAL | M2-05476-C | PLAZA | BRAZO CORTO AC GALVANIZADO | CERRADA | 0
ÐUSTA HUAYKA DONELLA TIRANA | P2 | LUMINARIA | SODIO ALTA PRESION | 150 | 8 | HORMIGON | ELECDA | 3-056407 | VIAL | BRAZO AC GALVANIZADO CURVO | CERRADA | 324
DIEGO DE ALAMGRO | P3 | LUMINARIA | SODIO ALTA PRESION | 100 | 8 | HORMIGON | ELECDA | 3-012556 | VIAL | BRAZO AC GALVANIZADO L150 | CERRADA | 352
SAN FERNANDO | P3 | LUMINARIA | SODIO ALTA PRESION | 100 | 8 | HORMIGON | ELECDA | 3-027967 | VIAL | BRAZO AC GALVANIZADO L150 | CERRADA | 170
VOLCAN CHILLIQUES | P3 | LUMINARIA | SODIO ALTA PRESION | 100 | 8 | HORMIGON | ELECDA | 3-038865 | VIAL | BRAZO AC GALVANIZADO L150 | CERRADA | 97
SIMON BOLIVAR | P1 | LUMINARIA | SODIO ALTA PRESION | 250 | 8 | HORMIGON | ELECDA | 3-013731 | VIAL | BRAZO AC GALVANIZADO L125 | CERRADA | 399
ÐUSTA HUAYKA DONELLA TIRANA | P2 | LUMINARIA | SODIO ALTA PRESION | 150 | 8 | HORMIGON | ELECDA | 3-056408 | VIAL | BRAZO AC GALVANIZADO CURVO | CERRADA | 324
PASAJE 2 | P3 | LUMINARIA | SODIO ALTA PRESION | 100 | 8 | HORMIGON | ELECDA | 3-012439 | VIAL | BRAZO AC GALVANIZADO L150 | CERRADA | 364 |  |  | INCLINADO
HONDURAS | P1 | LUMINARIA | SODIO ALTA PRESION | 250 | 10 | ACERO CONICO | ELECDA | 3-041941-A | PEATONAL | BRAZO AC GALVANIZADO RECTO PEAT | CERRADA | 353
HONDURAS | P1 | LUMINARIA | SODIO ALTA PRESION | 250 | 10 | ACERO CONICO | ELECDA | 3-041941-B | PEATONAL | BRAZO AC GALVANIZADO RECTO PEAT | CERRADA | 353
HONDURAS | P1 | LUMINARIA | SODIO ALTA PRESION | 250 | 10 | ACERO CONICO | ELECDA | 3-041941-C | PEATONAL | BRAZO AC GALVANIZADO RECTO PEAT | CERRADA | 353
PJE 6 | P3 | LUMINARIA | SODIO ALTA PRESION | 100 | 8 | HORMIGON | ELECDA | 3-012469 | VIAL | BRAZO AC GALVANIZADO L150 | CERRADA | 360
TILTIL | P3 | LUMINARIA | SODIO ALTA PRESION | 100 | 8 | HORMIGON | ELECDA | 3-027871 | VIAL | BRAZO AC GALVANIZADO L150 | CERRADA | 171
ÐUSTA HUAYKA DONELLA TIRANA | P2 | LUMINARIA | SODIO ALTA PRESION | 150 | 8 | HORMIGON | ELECDA | 3-056415 | VIAL | BRAZO AC GALVANIZADO CURVO | CERRADA | 324
AV. COSTA RICA | P3 | LUMINARIA | SODIO ALTA PRESION | 100 | 8 | HORMIGON | ELECDA | 3-012488 | VIAL | BRAZO AC GALVANIZADO L150 | CERRADA | 389
GRANADEROS | P1 | LUMINARIA | SODIO ALTA PRESION | 400 | 8 | HORMIGON | ELECDA | 3-037970-A | VIAL | BRAZO AC GALVANIZADO L400 | CERRADA | 389
GRANADEROS | P3 | LUMINARIA | SODIO ALTA PRESION | 100 | 5 | HORMIGON | ELECDA | 3-037970-B | PEATONAL | BRAZO AC GALVANIZADO RECTO PEAT | CERRADA | 389
PASARELA |  | LUMINARIA | LED | 18 | 6 | ACERO REDONDO | MUNICIPAL | M3-10643 | PUENTE | BRAZO AC GALVANIZADO RECTO PEAT | CERRADA | 0
RUPANCO | P2 | LUMINARIA | SODIO ALTA PRESION | 150 | 8 | HORMIGON | ELECDA | 3-056394 | VIAL | BRAZO AC GALVANIZADO L400 | CERRADA | 321
ORIENTE | P3 | LUMINARIA | SODIO ALTA PRESION | 100 | 8 | HORMIGON | ELECDA | 3-056403 | VIAL | BRAZO AC GALVANIZADO RECTO PEAT | CERRADA | 321
PASAJE 3 | P3 | LUMINARIA | SODIO ALTA PRESION | 100 | 8 | HORMIGON | ELECDA | 3-012476 | VIAL | BRAZO AC GALVANIZADO L150 | CERRADA | 360
CHUQUI KABUR | P2 | LUMINARIA | SODIO ALTA PRESION | 150 | 8 | HORMIGON | ELECDA | 3-057650 | VIAL | BRAZO AC GALVANIZADO CURVO | CERRADA | 325
SALAR DE PUJSA | P3 | LUMINARIA | SODIO ALTA PRESION | 100 | 9 | HORMIGON | ELECDA | 3-039003 | VIAL | BRAZO AC GALVANIZADO CURVO | CERRADA | 111
PATRICIO LYNCH | P1 | LUMINARIA | SODIO ALTA PRESION | 250 | 8 | HORMIGON | ELECDA | 3-013721 | VIAL | BRAZO AC GALVANIZADO L125 | CERRADA | 401
PJE 6 | P3 | LUMINARIA | SODIO ALTA PRESION | 100 | 8 | HORMIGON | ELECDA | 3-012470 | VIAL | BRAZO AC GALVANIZADO L150 | CERRADA | 360 |  | MEDIDOR SIN ACCESO | MEDIDOR SIN ACCESO
JOSE QUIROGA | P2 | LUMINARIA | SODIO ALTA PRESION | 150 | 8 | HORMIGON | ELECDA | 3-044090 | VIAL | BRAZO AC GALVANIZADO CURVO | CERRADA | 95
SIMON BOLIVAR | P1 | LUMINARIA | SODIO ALTA PRESION | 250 | 8 | HORMIGON | ELECDA | 3-013973 | VIAL | BRAZO AC GALVANIZADO L125 | CERRADA | 399
AV. DEL REGIMIENTO | P1 | LUMINARIA | SODIO ALTA PRESION | 250 | 8 | HORMIGON | ELECDA | 3-044044 | VIAL | BRAZO AC GALVANIZADO CURVO | CERRADA | 99
JOAQUIN PRIETO | P3 | LUMINARIA | SODIO ALTA PRESION | 100 | 8 | HORMIGON | ELECDA | 3-013878 | VIAL | BRAZO AC GALVANIZADO L150 | CERRADA | 394
ÐUSTA HUAYKA DONELLA TIRANA | P3 | LUMINARIA | SODIO ALTA PRESION | 100 | 8 | HORMIGON | ELECDA | 3-056414 | VIAL | BRAZO AC GALVANIZADO CURVO | CERRADA | 324
PASAJE 3 | P3 | LUMINARIA | SODIO ALTA PRESION | 100 | 8 | ACERO CONICO | ELECDA | 3-012474-A | VIAL | BRAZO AC GALVANIZADO L150 | CERRADA | 360
PASAJE 3 |  | LUMINARIA | HALURO METALICO | 400 | 6 | ACERO CONICO | ELECDA | 3-012474-B | PEATONAL | PROYECTOR | PROYECTOR | 360
HAMBURGO | P3 | LUMINARIA | SODIO ALTA PRESION | 100 | 8 | HORMIGON | ELECDA | 3-012536 | VIAL | BRAZO AC GALVANIZADO L150 | CERRADA | 350
TENIENTE MERINO | P2 | LUMINARIA | SODIO ALTA PRESION | 150 | 8 | HORMIGON | ELECDA | 3-031572 | VIAL | BRAZO AC GALVANIZADO L150 | CERRADA | 105
DIEGO DE ALAMGRO | P3 | LUMINARIA | SODIO ALTA PRESION | 100 | 8 | HORMIGON | ELECDA | 3-012555 | VIAL | BRAZO AC GALVANIZADO L150 | CERRADA | 352
GRANADEROS | P1 | LUMINARIA | SODIO ALTA PRESION | 400 | 8 | HORMIGON | ELECDA | 3-013884 | VIAL | BRAZO AC GALVANIZADO CURVO | CERRADA | 394
CAMILO HENRIQUEZ | P3 | LUMINARIA | SODIO ALTA PRESION | 100 | 8 | HORMIGON | ELECDA | M1-00312 | VIAL | BRAZO LARGO AC GALVANIZADO | CERRADA | 408
FINLANDIA | P3 | LUMINARIA | SODIO ALTA PRESION | 100 | 8 | HORMIGON | ELECDA | 3-012486 | VIAL | BRAZO AC GALVANIZADO L150 | CERRADA | 389
CHUQUI KABUR | P2 | LUMINARIA | SODIO ALTA PRESION | 150 | 8 | HORMIGON | ELECDA | 3-057651 | VIAL | BRAZO AC GALVANIZADO CURVO | CERRADA | 325
SALAR DE PUJZA | P3 | LUMINARIA | SODIO ALTA PRESION | 100 | 8 | HORMIGON | ELECDA | 3-039002 | VIAL | BRAZO AC GALVANIZADO CURVO | CERRADA | 110
ALCALDE JULIO FUENTES | P3 | LUMINARIA | SODIO ALTA PRESION | 100 | 8 | HORMIGON | ELECDA | 3-038889 | VIAL | BRAZO CORTO AC GALVANIZADO | CERRADA | 98
AV. SALAR DE ATACAMA | P1 | LUMINARIA | HALURO METALICO | 150 | 8 | ACERO CONICO | ELECDA | 3-036975 | PLAZA | BRAZO AC GALVANIZADO CURVO | CERRADA | 112
CHUQUI KABUR | P2 | LUMINARIA | SODIO ALTA PRESION | 150 | 8 | HORMIGON | ELECDA | 3-057652 | VIAL | BRAZO AC GALVANIZADO CURVO | CERRADA | 325
VOLCAN CHILLIQUES | P3 | LUMINARIA | SODIO ALTA PRESION | 100 | 8 | HORMIGON | ELECDA | 3-038864 | VIAL | BRAZO AC GALVANIZADO L150 | CERRADA | 97
MANUEL MONTT | P1 | LUMINARIA | SODIO ALTA PRESION | 250 | 8 | HORMIGON | MUNICIPAL | JC-96-A | VIAL | BRAZO AC GALVANIZADO RECTO PEAT | CERRADA | 0
MANUEL MONTT | P1 | LUMINARIA | SODIO ALTA PRESION | 250 | 8 | HORMIGON | MUNICIPAL | JC-96-B | VIAL | BRAZO AC GALVANIZADO RECTO PEAT | CERRADA | 0
MANUEL MONTT | P1 | LUMINARIA | SODIO ALTA PRESION | 250 | 8 | HORMIGON | MUNICIPAL | JC-96-C | VIAL | BRAZO AC GALVANIZADO RECTO PEAT | CERRADA | 0
PASARELA |  | LUMINARIA | LED | 18 | 6 | ACERO REDONDO | MUNICIPAL | M3-10642 | PUENTE | BRAZO AC GALVANIZADO RECTO PEAT | CERRADA | 0
TILTIL | P3 | LUMINARIA | SODIO ALTA PRESION | 100 | 8 | HORMIGON | ELECDA | 3-027872 | VIAL | BRAZO AC GALVANIZADO L150 | CERRADA | 171
SALAR DE PUJZA |  | LUMINARIA | HALURO METALICO | 250 | 10 | ACERO CONICO | ELECDA | M3-10631-A | PLAZA | BRAZO AC GALVANIZADO CURVO | PROYECTOR | 110
SALAR DE PUJZA |  | LUMINARIA | HALURO METALICO | 250 | 10 | ACERO CONICO | ELECDA | M3-10631-B | PLAZA | PROYECTOR | PROYECTOR | 110
BALLESTEROS | P2 | LUMINARIA | SODIO ALTA PRESION | 150 | 8 | HORMIGON | ELECDA | 3-038886 | VIAL | BRAZO AC GALVANIZADO L150 | CERRADA | 97
MANUEL MONTT | P3 | LUMINARIA | SODIO ALTA PRESION | 100 | 8 | HORMIGON | ELECDA | 3-056398 | VIAL | BRAZO AC GALVANIZADO L400 | CERRADA | 321
SAN ANTONIO | P3 | LUMINARIA | SODIO ALTA PRESION | 100 | 8 | HORMIGON | ELECDA | 3-027903 | VIAL | BRAZO AC GALVANIZADO L150 | CERRADA | 172
QUEBRADA BLANCA | P2 | LUMINARIA | SODIO ALTA PRESION | 150 | 8 | HORMIGON | ELECDA | 3-044097 | VIAL | BRAZO AC GALVANIZADO CURVO | CERRADA | 98 |  |  | SIN MICA
ÐUSTA HUAYKA DONELLA TIRANA | P1 | LUMINARIA | SODIO ALTA PRESION | 250 | 10 | ACERO CONICO | MUNICIPAL | M3-10366-A | PLAZA | BRAZO AC GALVANIZADO RECTO PEAT | CERRADA | 324
ÐUSTA HUAYKA DONELLA TIRANA | P1 | LUMINARIA | SODIO ALTA PRESION | 250 | 10 | ACERO CONICO | MUNICIPAL | M3-10366-B | PLAZA | BRAZO AC GALVANIZADO RECTO PEAT | CERRADA | 324
ÐUSTA HUAYKA DONELLA TIRANA | P1 | LUMINARIA | SODIO ALTA PRESION | 250 | 10 | ACERO CONICO | MUNICIPAL | M3-10366-C | PLAZA | BRAZO AC GALVANIZADO RECTO PEAT | CERRADA | 324
SEVILLA | P3 | LUMINARIA | SODIO ALTA PRESION | 100 | 8 | HORMIGON | ELECDA | 3-027910 | VIAL | BRAZO AC GALVANIZADO L150 | CERRADA | 173
BLANCO ENCALADA | P3 | LUMINARIA | SODIO ALTA PRESION | 100 | 8 | HORMIGON | ELECDA | 3-013685 | VIAL | BRAZO AC GALVANIZADO L125 | CERRADA | 406
SALAR PAMPA BLANCA | P2 | LUMINARIA | SODIO ALTA PRESION | 150 | 8 | HORMIGON | ELECDA | 3-036924 | VIAL | BRAZO AC GALVANIZADO CURVO | CERRADA | 111
SALAR DE LA LUNA | P2 | LUMINARIA | SODIO ALTA PRESION | 150 | 8 | HORMIGON | ELECDA | 3-036944 | VIAL | BRAZO AC GALVANIZADO CURVO | CERRADA | 112
GUATEMALA | P3 | LUMINARIA | SODIO ALTA PRESION | 100 | 8 | HORMIGON | ELECDA | 3-012466 | VIAL | BRAZO AC GALVANIZADO L150 | CERRADA | 360
DIEGO DE ALMAGRO | P3 | LUMINARIA | SODIO ALTA PRESION | 100 | 8 | HORMIGON | ELECDA | 3-012554 | VIAL | BRAZO AC GALVANIZADO L150 | CERRADA | 352
SIMON BOLIVAR | P3 | LUMINARIA | SODIO ALTA PRESION | 100 | 8 | HORMIGON | ELECDA | 3-013974 | VIAL | BRAZO AC GALVANIZADO L150 | CERRADA | 399
SAN FERNANDO | P3 | LUMINARIA | SODIO ALTA PRESION | 100 | 8 | HORMIGON | ELECDA | 3-027968 | VIAL | BRAZO AC GALVANIZADO L150 | CERRADA | 170
PUCON | P2 | LUMINARIA | SODIO ALTA PRESION | 150 | 8 | HORMIGON | ELECDA | 3-056416 | VIAL | BRAZO AC GALVANIZADO L150 | CERRADA | 324 |  | MEDIDOR SIN ACCESO | MEDIDOR SIN ACCESO
ITALIA | P3 | LUMINARIA | SODIO ALTA PRESION | 100 | 8 | HORMIGON | ELECDA | 3-012561 | VIAL | BRAZO AC GALVANIZADO L150 | CERRADA | 352
JUAN JOSE LATORRE |  | SIN LUMINARIA (medidor u otra condición) | SOLO MEDIDOR | 9998 |  | HORMIGON | ELECDA | 3-013983 |  |  |  | 399 |  | MEDIDOR SIN ACCESO | MEDIDOR SIN ACCESO
MEXICO | P3 | LUMINARIA | SODIO ALTA PRESION | 100 | 8 | HORMIGON | ELECDA | 3-012451 | VIAL | BRAZO AC GALVANIZADO L150 | CERRADA | 363
MANTOS BLANCOS | P3 | LUMINARIA | SODIO ALTA PRESION | 100 | 8 | HORMIGON | ELECDA | 3-027927 | VIAL | BRAZO AC GALVANIZADO L150 | CERRADA | 170
FINLANDIA | P3 | LUMINARIA | SODIO ALTA PRESION | 100 | 8 | HORMIGON | ELECDA | 3-012487 | VIAL | BRAZO AC GALVANIZADO L150 | CERRADA | 389
MANUEL MONTT | P3 | LUMINARIA | SODIO ALTA PRESION | 100 | 8 | HORMIGON | ELECDA | 3-056409 | VIAL | BRAZO AC GALVANIZADO CURVO | CERRADA | 324
MANUEL MONTT | P3 | LUMINARIA | SODIO ALTA PRESION | 100 | 8 | HORMIGON | ELECDA | 3-057657 | VIAL | BRAZO AC GALVANIZADO CURVO | CERRADA | 325
PASAJE 3 | P3 | LUMINARIA | SODIO ALTA PRESION | 100 | 8 | HORMIGON | ELECDA | 3-012477-A | VIAL | BRAZO AC GALVANIZADO L150 | CERRADA | 360
PASAJE 3 |  | LUMINARIA | HALURO METALICO | 400 | 6 | HORMIGON | ELECDA | 3-012477-B | PLAZA | PROYECTOR | PROYECTOR | 360
ARGENTINA | P1 | LUMINARIA | SODIO ALTA PRESION | 250 | 8 | HORMIGON | ELECDA | 3-012020 | VIAL | BRAZO AC GALVANIZADO L400 | CERRADA | 389
ORIENTE NORTE | P3 | LUMINARIA | SODIO ALTA PRESION | 100 | 8 | HORMIGON | ELECDA | 3-057653 | VIAL | BRAZO AC GALVANIZADO CURVO | CERRADA | 325
PASARELA |  | LUMINARIA | LED | 18 | 6 | ACERO REDONDO | MUNICIPAL | M3-10641 | PUENTE | BRAZO AC GALVANIZADO RECTO PEAT | CERRADA | 0
SALAR DE TARA | P2 | LUMINARIA | SODIO ALTA PRESION | 150 | 8 | HORMIGON | ELECDA | 3-036997 | VIAL | BRAZO AC GALVANIZADO CURVO | CERRADA | 110
VENEZUELA | P3 | LUMINARIA | SODIO ALTA PRESION | 100 | 8 | HORMIGON | ELECDA | 3-012064 | VIAL | BRAZO AC GALVANIZADO L150 | CERRADA | 364
JUAN JOSE LATORRE | P1 | LUMINARIA | SODIO ALTA PRESION | 250 | 8 | HORMIGON | ELECDA | 3-013984 | VIAL | BRAZO AC GALVANIZADO L400 | CERRADA | 399
PJE VADEJAL LACAVA | P2 | LUMINARIA | SODIO ALTA PRESION | 150 | 8 | HORMIGON | ELECDA | 3-044091 | VIAL | BRAZO AC GALVANIZADO CURVO | CERRADA | 95
CHUQUI KABUR | P1 | LUMINARIA | SODIO ALTA PRESION | 250 | 10 | ACERO CONICO | MUNICIPAL | M3-10367-A | PLAZA | BRAZO AC GALVANIZADO RECTO PEAT | CERRADA | 325
CHUQUI KABUR | P1 | LUMINARIA | SODIO ALTA PRESION | 250 | 10 | ACERO CONICO | MUNICIPAL | M3-10367-B | PLAZA | BRAZO AC GALVANIZADO RECTO PEAT | CERRADA | 325
CHUQUI KABUR | P1 | LUMINARIA | SODIO ALTA PRESION | 250 | 10 | ACERO CONICO | MUNICIPAL | M3-10367-C | PLAZA | BRAZO AC GALVANIZADO RECTO PEAT | CERRADA | 325
BALMACEDA | P3 | LUMINARIA | SODIO ALTA PRESION | 100 | 8 | HORMIGON | ELECDA | 3-055759 | VIAL | BRAZO AC GALVANIZADO L150 | CERRADA | 173
PLAZA | P1 | LUMINARIA | SODIO ALTA PRESION | 250 | 12 | ACERO CONICO | MUNICIPAL | CA-015-A | PLAZA | BRAZO CORTO AC GALVANIZADO | CERRADA | 0
PLAZA | P1 | LUMINARIA | SODIO ALTA PRESION | 250 | 12 | ACERO CONICO | MUNICIPAL | CA-015-B | PLAZA | BRAZO CORTO AC GALVANIZADO | CERRADA | 0
PLAZA | P1 | LUMINARIA | SODIO ALTA PRESION | 250 | 12 | ACERO CONICO | MUNICIPAL | CA-015-C | PLAZA | BRAZO CORTO AC GALVANIZADO | CERRADA | 0
ALCALDE JULIO FUENTES | P3 | LUMINARIA | SODIO ALTA PRESION | 100 | 8 | HORMIGON | ELECDA | 3-038890 | VIAL | BRAZO CORTO AC GALVANIZADO | CERRADA | 98
TILTIL | P3 | LUMINARIA | SODIO ALTA PRESION | 100 | 8 | HORMIGON | ELECDA | M1-00478 | VIAL | BRAZO AC GALVANIZADO L150 | CERRADA | 170
SAN FERNANDO | P3 | LUMINARIA | SODIO ALTA PRESION | 100 | 8 | HORMIGON | ELECDA | 3-027969 | VIAL | BRAZO AC GALVANIZADO L150 | CERRADA | 169
SIMON BOLIVAR | P3 | LUMINARIA | SODIO ALTA PRESION | 100 | 8 | HORMIGON | ELECDA | M1-00146 | VIAL | BRAZO AC GALVANIZADO L150 | CERRADA | 399
DIEGO DE ALMAGRO | P3 | LUMINARIA | SODIO ALTA PRESION | 100 | 8 | HORMIGON | ELECDA | 3-012553 | VIAL | BRAZO AC GALVANIZADO L150 | CERRADA | 350
PJE FRANKFURT | P3 | LUMINARIA | SODIO ALTA PRESION | 100 | 8 | HORMIGON | ELECDA | 3-012543 | VIAL | BRAZO AC GALVANIZADO L150 | CERRADA | 350
AV. SALAR DE ATACAMA | P1 | LUMINARIA | HALURO METALICO | 150 | 8 | ACERO CONICO | ELECDA | 3-036976 | PLAZA | BRAZO AC GALVANIZADO CURVO | CERRADA | 112
PJE SAN FELIPE | P3 | LUMINARIA | SODIO ALTA PRESION | 100 | 8 | HORMIGON | ELECDA | 3-027874 | VIAL | BRAZO AC GALVANIZADO L150 | CERRADA | 173
FINLANDIA | P3 | LUMINARIA | SODIO ALTA PRESION | 100 | 8 | HORMIGON | ELECDA | 3-012068 | VIAL | BRAZO AC GALVANIZADO L150 | CERRADA | 389
PASARELA |  | LUMINARIA | LED | 18 | 6 | ACERO REDONDO | MUNICIPAL | M3-10640 | PUENTE | BRAZO AC GALVANIZADO RECTO PEAT | CERRADA | 0
SALAR DE LLAMARA | P3 | LUMINARIA | SODIO ALTA PRESION | 100 | 8 | HORMIGON | ELECDA | 3-036977 | VIAL | BRAZO AC GALVANIZADO CURVO | CERRADA | 112
TALAGANTE | P3 | LUMINARIA | SODIO ALTA PRESION | 100 | 8 | HORMIGON | ELECDA | 3-027893 | VIAL | BRAZO AC GALVANIZADO L150 | CERRADA | 172
MANUEL MONTT | P3 | LUMINARIA | SODIO ALTA PRESION | 100 | 8 | HORMIGON | ELECDA | 3-056399 | VIAL | BRAZO AC GALVANIZADO RECTO PEAT | CERRADA | 321
MANUEL MONTT | P3 | LUMINARIA | SODIO ALTA PRESION | 100 | 8 | HORMIGON | ELECDA | 3-056402 | VIAL | BRAZO AC GALVANIZADO RECTO PEAT | CERRADA | 321
SALAR PAMPA BLANCA | P1 | LUMINARIA | SODIO ALTA PRESION | 250 | 9 | ACERO CONICO | MUNICIPAL | M3-10649-A | PLAZA | BRAZO AC GALVANIZADO RECTO PEAT | CERRADA | 0
SALAR PAMPA BLANCA | P1 | LUMINARIA | SODIO ALTA PRESION | 250 | 9 | ACERO CONICO | MUNICIPAL | M3-10649-B | PLAZA | BRAZO AC GALVANIZADO RECTO PEAT | CERRADA | 0
SALAR DE PUJZA | P3 | LUMINARIA | SODIO ALTA PRESION | 100 | 8 | HORMIGON | ELECDA | 3-039004 | VIAL | BRAZO AC GALVANIZADO CURVO | CERRADA | 110
ARAUCO | P2 | LUMINARIA | SODIO ALTA PRESION | 150 | 8 | HORMIGON | ELECDA | 3-056427 | VIAL | BRAZO AC GALVANIZADO CURVO | CERRADA | 325 | MONOFASICO ELECTRONICO | 11033388
SAN FERNANDO | P3 | LUMINARIA | SODIO ALTA PRESION | 100 | 8 | HORMIGON | ELECDA | 3-027970 | VIAL | BRAZO AC GALVANIZADO L150 | CERRADA | 169
SIMON BOLIVAR | P3 | LUMINARIA | SODIO ALTA PRESION | 100 | 8 | HORMIGON | ELECDA | 3-013976 | VIAL | BRAZO AC GALVANIZADO L150 | CERRADA | 399
ORIENTE NORTE | P3 | LUMINARIA | SODIO ALTA PRESION | 100 | 8 | HORMIGON | ELECDA | 3-056410 | VIAL | BRAZO AC GALVANIZADO CURVO | CERRADA | 324
MANUEL MONTT | P3 | LUMINARIA | SODIO ALTA PRESION | 100 | 8 | HORMIGON | ELECDA | 3-056413 | VIAL | BRAZO AC GALVANIZADO CURVO | CERRADA | 324
MANUEL MONTT | P3 | LUMINARIA | SODIO ALTA PRESION | 100 | 8 | HORMIGON | ELECDA | 3-056400 | VIAL | BRAZO AC GALVANIZADO RECTO PEAT | CERRADA | 321
DIEGO DE ALMAGRO | P3 | LUMINARIA | SODIO ALTA PRESION | 100 | 8 | HORMIGON | ELECDA | 3-012552 | VIAL | BRAZO AC GALVANIZADO L150 | CERRADA | 0
PASARELA |  | LUMINARIA | LED | 18 | 6 | ACERO REDONDO | MUNICIPAL | M3-10639 | PUENTE | BRAZO AC GALVANIZADO RECTO PEAT | CERRADA | 0
MANUEL MONTT | P3 | LUMINARIA | SODIO ALTA PRESION | 100 | 8 | HORMIGON | ELECDA | 3-056401 | VIAL | BRAZO AC GALVANIZADO RECTO PEAT | CERRADA | 321
TILTIL | P3 | LUMINARIA | SODIO ALTA PRESION | 100 | 8 | HORMIGON | ELECDA | 3-027962 | VIAL | BRAZO AC GALVANIZADO L150 | CERRADA | 170
QUEBRADA BLANCA | P2 | LUMINARIA | SODIO ALTA PRESION | 150 | 8 | HORMIGON | ELECDA | 3-044096 | VIAL | BRAZO AC GALVANIZADO CURVO | CERRADA | 98
COLOMBIA | P3 | LUMINARIA | SODIO ALTA PRESION | 100 | 8 | HORMIGON | ELECDA | M2-05514 | VIAL | BRAZO AC GALVANIZADO L150 | CERRADA | 364
PASAJE 5 | P3 | LUMINARIA | SODIO ALTA PRESION | 100 | 8 | HORMIGON | ELECDA | 3-012471-A | VIAL | BRAZO AC GALVANIZADO L150 | CERRADA | 360
PASAJE 5 |  | LUMINARIA | HALURO METALICO | 250 | 6 | HORMIGON | ELECDA | 3-012471-B | PLAZA | PROYECTOR | PROYECTOR | 360
FINLANDIA | P3 | LUMINARIA | SODIO ALTA PRESION | 100 | 8 | HORMIGON | ELECDA | 3-012069 | VIAL | BRAZO AC GALVANIZADO L150 | CERRADA | 0
ORIENTE NORTE | P3 | LUMINARIA | SODIO ALTA PRESION | 100 | 8 | HORMIGON | ELECDA | 3-056411 | VIAL | BRAZO AC GALVANIZADO CURVO | CERRADA | 324
ORIENTE NORTE | P3 | LUMINARIA | SODIO ALTA PRESION | 100 | 8 | HORMIGON | ELECDA | 3-057656 | VIAL | BRAZO AC GALVANIZADO CURVO | CERRADA | 325
ORIENTE NORTE | P3 | LUMINARIA | SODIO ALTA PRESION | 100 | 8 | HORMIGON | ELECDA | 3-056412 | VIAL | BRAZO AC GALVANIZADO CURVO | CERRADA | 324
ALCALDE JULIO FUENTES | P3 | LUMINARIA | SODIO ALTA PRESION | 100 | 8 | HORMIGON | ELECDA | 3-048553 | VIAL | BRAZO CORTO AC GALVANIZADO | CERRADA | 98
SARGENTO ALDEA | P3 | LUMINARIA | SODIO ALTA PRESION | 100 | 8 | HORMIGON | ELECDA | 3-013747 | VIAL | BRAZO AC GALVANIZADO L125 | CERRADA | 401
SIMON BOLIVAR | P3 | LUMINARIA | SODIO ALTA PRESION | 100 | 8 | HORMIGON | ELECDA | 3-013977 | VIAL | BRAZO AC GALVANIZADO L150 | CERRADA | 399 | MONOFASICO ELECTRONICO | 2008-0529331 | MEDIDOR SIN ACCESO
VOLCAN JURIQUE | P3 | LUMINARIA | SODIO ALTA PRESION | 100 | 8 | HORMIGON | ELECDA | 3-038869 | VIAL | BRAZO AC GALVANIZADO L150 | CERRADA | 105
FREI BONN | P3 | LUMINARIA | SODIO ALTA PRESION | 100 | 8 | HORMIGON | ELECDA | 3-012337 | VIAL | BRAZO AC GALVANIZADO L150 | CERRADA | 350
TALAGANTE | P3 | LUMINARIA | SODIO ALTA PRESION | 100 | 8 | HORMIGON | ELECDA | 3-027886 | VIAL | BRAZO AC GALVANIZADO L150 | CERRADA | 171
TENIENTE MERINO | P2 | LUMINARIA | SODIO ALTA PRESION | 150 | 8 | HORMIGON | ELECDA | 3-031573 | VIAL | BRAZO AC GALVANIZADO L150 | CERRADA | 105
SAN FERNANDO | P3 | LUMINARIA | SODIO ALTA PRESION | 100 | 8 | HORMIGON | ELECDA | 3-027971 | VIAL | BRAZO AC GALVANIZADO L150 | CERRADA | 169
BALLESTEROS | P2 | LUMINARIA | SODIO ALTA PRESION | 150 | 8 | HORMIGON | ELECDA | 3-038885 | VIAL | BRAZO AC GALVANIZADO L150 | CERRADA | 97 |  | MEDIDOR SIN ACCESO | MEDIDOR SIN ACCESO
AV. GRECIA | P1 | LUMINARIA | SODIO ALTA PRESION | 250 | 8 | ACERO CONICO | ELECDA | CA-017-A | VIAL | BRAZO AC GALVANIZADO CURVO | CERRADA | 0
AV. GRECIA | P1 | LUMINARIA | SODIO ALTA PRESION | 250 | 8 | ACERO CONICO | ELECDA | CA-017-B | VIAL | BRAZO AC GALVANIZADO CURVO | CERRADA | 0
DIEGO DE ALMAGRO | P3 | LUMINARIA | SODIO ALTA PRESION | 100 | 8 | HORMIGON | ELECDA | 3-012551 | VIAL | BRAZO AC GALVANIZADO L150 | CERRADA | 350
HAMBURGO | P3 | LUMINARIA | SODIO ALTA PRESION | 100 | 8 | HORMIGON | ELECDA | 3-012537 | VIAL | BRAZO AC GALVANIZADO L150 | CERRADA | 350
RUPANCO | P2 | LUMINARIA | SODIO ALTA PRESION | 150 | 8 | HORMIGON | ELECDA | 3-056395 | VIAL | BRAZO AC GALVANIZADO L400 | CERRADA | 321
GRANADEROS | P1 | LUMINARIA | SODIO ALTA PRESION | 400 | 8 | HORMIGON | ELECDA | 3-037969-A | VIAL | BRAZO AC GALVANIZADO L400 | CERRADA | 389
GRANADEROS | P3 | LUMINARIA | SODIO ALTA PRESION | 100 | 5 | HORMIGON | ELECDA | 3-037969-B | PEATONAL | BRAZO AC GALVANIZADO RECTO PEAT | CERRADA | 389
SALAR PAMPA BLANCA | P2 | LUMINARIA | SODIO ALTA PRESION | 150 | 8 | HORMIGON | ELECDA | 3-036925 | VIAL | BRAZO AC GALVANIZADO CURVO | CERRADA | 111
BALMACEDA | P1 | LUMINARIA | SODIO ALTA PRESION | 400 | 8 | HORMIGON | ELECDA | 3-013676 | VIAL | BRAZO AC GALVANIZADO L400 | CERRADA | 173
PASARELA |  | LUMINARIA | LED | 18 | 6 | ACERO REDONDO | MUNICIPAL | M3-10638 | PUENTE | BRAZO AC GALVANIZADO RECTO PEAT | CERRADA | 0
AV. GRECIA | P3 | LUMINARIA | SODIO ALTA PRESION | 70 | 8 | HORMIGON | ELECDA | 3-012483 | VIAL | BRAZO AC GALVANIZADO L150 | CERRADA | 360
FAUSTINO SARMIENTO | P1 | LUMINARIA | SODIO ALTA PRESION | 250 | 8 | HORMIGON | ELECDA | M1-00126 | VIAL | BRAZO AC GALVANIZADO L400 | CERRADA | 399
SAN FERNANDO | P3 | LUMINARIA | SODIO ALTA PRESION | 100 | 8 | HORMIGON | ELECDA | 3-027934 | VIAL | BRAZO AC GALVANIZADO L150 | CERRADA | 170
ORIENTE NORTE | P3 | LUMINARIA | SODIO ALTA PRESION | 100 | 8 | HORMIGON | ELECDA | 3-057655 | VIAL | BRAZO AC GALVANIZADO CURVO | CERRADA | 326
SAN ANTONIO | P3 | LUMINARIA | SODIO ALTA PRESION | 100 | 8 | HORMIGON | ELECDA | M1-00474 | VIAL | BRAZO AC GALVANIZADO L150 | CERRADA | 172
FINLANDIA | P3 | LUMINARIA | SODIO ALTA PRESION | 100 | 8 | HORMIGON | ELECDA | 3-012070 | VIAL | BRAZO AC GALVANIZADO L150 | CERRADA | 364
PJE AHUMADA | P3 | LUMINARIA | SODIO ALTA PRESION | 100 | 8 | HORMIGON | ELECDA | 3-013703 | VIAL | BRAZO LARGO AC GALVANIZADO | CERRADA | 406 |  | MEDIDOR SIN ACCESO | MEDIDOR SIN ACCESO
ORIENTE NORTE | P3 | LUMINARIA | SODIO ALTA PRESION | 100 | 8 | HORMIGON | ELECDA | 3-057654 | VIAL | BRAZO AC GALVANIZADO CURVO | CERRADA | 325
TILTIL | P3 | LUMINARIA | SODIO ALTA PRESION | 100 | 8 | HORMIGON | ELECDA | 3-027961 | VIAL | BRAZO AC GALVANIZADO L150 | CERRADA | 170
PASAJE 6 | P1 | LUMINARIA | SODIO ALTA PRESION | 250 | 8 | HORMIGON | ELECDA | 3-012472-A | VIAL | BRAZO AC GALVANIZADO L150 | CERRADA | 360
PASAJE 6 |  | LUMINARIA | HALURO METALICO | 250 | 6 | HORMIGON | ELECDA | 3-012472-B | PEATONAL | PROYECTOR | PROYECTOR | 360
SALAR DE TARA | P2 | LUMINARIA | SODIO ALTA PRESION | 150 | 8 | HORMIGON | ELECDA | 3-036996 | VIAL | BRAZO AC GALVANIZADO CURVO | CERRADA | 110
AV. DEL REGIMIENTO | P1 | LUMINARIA | SODIO ALTA PRESION | 250 | 8 | HORMIGON | ELECDA | 3-044043 | VIAL | BRAZO AC GALVANIZADO CURVO | CERRADA | 99
PUCON | P2 | LUMINARIA | SODIO ALTA PRESION | 150 | 8 | HORMIGON | ELECDA | 3-056417 | VIAL | BRAZO AC GALVANIZADO CURVO | CERRADA | 324
PLAZA | P1 | LUMINARIA | SODIO ALTA PRESION | 250 | 12 | ACERO CONICO | ELECDA | 3-041940-A | PLAZA | BRAZO AC GALVANIZADO RECTO PEAT | CERRADA | 348
PLAZA | P1 | LUMINARIA | SODIO ALTA PRESION | 250 | 12 | ACERO CONICO | ELECDA | 3-041940-B | PLAZA | BRAZO AC GALVANIZADO RECTO PEAT | CERRADA | 348
PLAZA | P1 | LUMINARIA | SODIO ALTA PRESION | 250 | 12 | ACERO CONICO | ELECDA | 3-041940-C | PLAZA | BRAZO AC GALVANIZADO RECTO PEAT | CERRADA | 348
MANTOS BLANCOS | P3 | LUMINARIA | SODIO ALTA PRESION | 100 | 8 | HORMIGON | ELECDA | 3-027928 | VIAL | BRAZO AC GALVANIZADO L150 | CERRADA | 170
AV. GRAU | P3 | LUMINARIA | SODIO ALTA PRESION | 100 | 8 | HORMIGON | ELECDA | M1-00469 | VIAL | BRAZO AC GALVANIZADO L150 | CERRADA | 173
SAN FERNANDO | P3 | LUMINARIA | SODIO ALTA PRESION | 100 | 8 | HORMIGON | ELECDA | 3-027972 | VIAL | BRAZO AC GALVANIZADO L150 | CERRADA | 169
SIMON BOLIVAR | P3 | LUMINARIA | SODIO ALTA PRESION | 100 | 8 | HORMIGON | ELECDA | 3-052657 | VIAL | BRAZO AC GALVANIZADO L150 | CERRADA | 395
DIEGO DE ALMAGRO | P3 | LUMINARIA | SODIO ALTA PRESION | 100 | 8 | HORMIGON | ELECDA | 3-012550 | VIAL | BRAZO AC GALVANIZADO L150 | CERRADA | 350
MEXICO | P3 | LUMINARIA | SODIO ALTA PRESION | 100 | 8 | HORMIGON | ELECDA | 3-012450 | VIAL | BRAZO AC GALVANIZADO L150 | CERRADA | 363
QUEBRADA BLANCA | P2 | LUMINARIA | SODIO ALTA PRESION | 150 | 8 | HORMIGON | ELECDA | 3-044095 | VIAL | BRAZO AC GALVANIZADO CURVO | CERRADA | 98
PASARELA |  | LUMINARIA | LED | 18 | 6 | ACERO REDONDO | MUNICIPAL | M3-10637 | PUENTE | BRAZO AC GALVANIZADO RECTO PEAT | CERRADA | 0
GUATEMALA | P3 | LUMINARIA | SODIO ALTA PRESION | 100 | 8 | HORMIGON | ELECDA | 3-012465 | VIAL | BRAZO AC GALVANIZADO L150 | CERRADA | 360
SALAR DE PUJZA | P3 | LUMINARIA | SODIO ALTA PRESION | 100 | 8 | HORMIGON | ELECDA | 3-039005 | VIAL | BRAZO AC GALVANIZADO CURVO | CERRADA | 110
VOLCAN JURIQUE | P3 | LUMINARIA | SODIO ALTA PRESION | 100 | 8 | HORMIGON | ELECDA | 3-038868 | VIAL | BRAZO AC GALVANIZADO L150 | CERRADA | 105
EJERCITO | P3 | LUMINARIA | SODIO ALTA PRESION | 100 | 8 | HORMIGON | ELECDA | 3-012063 | VIAL | BRAZO AC GALVANIZADO L150 | CERRADA | 364
RAMON FREIRE | P3 | LUMINARIA | SODIO ALTA PRESION | 100 | 8 | HORMIGON | ELECDA | 3-013863 | VIAL | BRAZO AC GALVANIZADO L150 | CERRADA | 395
PATRICIO LYNCH | P3 | LUMINARIA | SODIO ALTA PRESION | 100 | 8 | HORMIGON | ELECDA | M1-00127 | VIAL | BRAZO AC GALVANIZADO L125 | CERRADA | 401
ALCALDE JULIO FUENTES | P3 | LUMINARIA | SODIO ALTA PRESION | 100 | 8 | HORMIGON | ELECDA | 3-038892 | VIAL | BRAZO CORTO AC GALVANIZADO | CERRADA | 98
PJE AHUMADA | P3 | LUMINARIA | SODIO ALTA PRESION | 100 | 8 | HORMIGON | ELECDA | 3-013704 | VIAL | BRAZO LARGO AC GALVANIZADO | CERRADA | 408
PJE VADEJAL LACAVA | P2 | LUMINARIA | SODIO ALTA PRESION | 150 | 8 | HORMIGON | ELECDA | 3-055710 | VIAL | BRAZO AC GALVANIZADO CURVO | CERRADA | 95
SAN FERNANDO | P3 | LUMINARIA | SODIO ALTA PRESION | 100 | 8 | HORMIGON | ELECDA | 3-027973 | VIAL | BRAZO AC GALVANIZADO L150 | CERRADA | 169
CAMILO HENRIQUEZ | P3 | LUMINARIA | SODIO ALTA PRESION | 100 | 8 | HORMIGON | ELECDA | 3-013706 | VIAL | BRAZO LARGO AC GALVANIZADO | CERRADA | 408
PJE TILTIL NORTE | P3 | LUMINARIA | SODIO ALTA PRESION | 100 | 8 | HORMIGON | ELECDA | 3-027914 | VIAL | BRAZO AC GALVANIZADO L150 | CERRADA | 172
HAMBURGO | P3 | LUMINARIA | SODIO ALTA PRESION | 100 | 8 | HORMIGON | ELECDA | M2-05275 | VIAL | BRAZO AC GALVANIZADO L150 | CERRADA | 348
TILTIL NORTE | P3 | LUMINARIA | SODIO ALTA PRESION | 100 | 8 | HORMIGON | ELECDA | 3-027915 | VIAL | BRAZO AC GALVANIZADO L150 | CERRADA | 171
TILTIL | P3 | LUMINARIA | SODIO ALTA PRESION | 100 | 8 | HORMIGON | ELECDA | 3-027960 | VIAL | BRAZO AC GALVANIZADO L150 | CERRADA | 170
SALAR DE LLAMARA | P3 | LUMINARIA | SODIO ALTA PRESION | 100 | 8 | HORMIGON | ELECDA | 3-036978 | VIAL | BRAZO AC GALVANIZADO CURVO | CERRADA | 112
FINLANDIA | P3 | LUMINARIA | SODIO ALTA PRESION | 100 | 8 | HORMIGON | ELECDA | 3-012071 | VIAL | BRAZO AC GALVANIZADO L150 | CERRADA | 364
PJE TILTIL NORTE | P3 | LUMINARIA | SODIO ALTA PRESION | 100 | 8 | HORMIGON | ELECDA | 3-027913 | VIAL | BRAZO AC GALVANIZADO L150 | CERRADA | 172
SIMON BOLIVAR | P3 | LUMINARIA | SODIO ALTA PRESION | 100 | 8 | HORMIGON | ELECDA | 3-013868 | VIAL | BRAZO AC GALVANIZADO L150 | CERRADA | 395
PASARELA |  | LUMINARIA | LED | 18 | 6 | ACERO REDONDO | MUNICIPAL | M3-10636 | PUENTE | BRAZO AC GALVANIZADO RECTO PEAT | CERRADA | 0
PJE VITACURA | P3 | LUMINARIA | SODIO ALTA PRESION | 100 | 8 | HORMIGON | ELECDA | 3-012349 | VIAL | BRAZO AC GALVANIZADO L150 | CERRADA | 355
PJE FRANKFURT | P1 | LUMINARIA | SODIO ALTA PRESION | 400 | 4 | ACERO CONICO | MUNICIPAL | M2-05273 | VIAL | BRAZO AC GALVANIZADO RECTO PEAT | CERRADA | 0
SALAR DE LA LUNA | P2 | LUMINARIA | SODIO ALTA PRESION | 150 | 8 | HORMIGON | ELECDA | 3-055750 | VIAL | BRAZO AC GALVANIZADO CURVO | CERRADA | 0
SALAR DE LLAMARA | P3 | LUMINARIA | SODIO ALTA PRESION | 100 | 8 | HORMIGON | ELECDA | 3-036979 | VIAL | BRAZO AC GALVANIZADO CURVO | CERRADA | 112
SALAR PAMPA BLANCA | P2 | LUMINARIA | SODIO ALTA PRESION | 150 | 8 | HORMIGON | ELECDA | 3-036926 | VIAL | BRAZO AC GALVANIZADO CURVO | CERRADA | 111
PJE FRANKFURT | P3 | LUMINARIA | SODIO ALTA PRESION | 100 | 8 | HORMIGON | ELECDA | 3-012382 | PLAZA | BRAZO AC GALVANIZADO L150 | CERRADA | 348
TILTIL NORTE | P3 | LUMINARIA | SODIO ALTA PRESION | 100 | 8 | HORMIGON | ELECDA | 3-027916 | VIAL | BRAZO AC GALVANIZADO L150 | CERRADA | 171
PJE AHUMADA | P3 | LUMINARIA | SODIO ALTA PRESION | 100 | 8 | HORMIGON | ELECDA | 3-013705 | VIAL | BRAZO LARGO AC GALVANIZADO | CERRADA | 408
QUEBRADA BLANCA | P2 | LUMINARIA | SODIO ALTA PRESION | 150 | 8 | HORMIGON | ELECDA | 3-044094 | VIAL | BRAZO AC GALVANIZADO CURVO | CERRADA | 98
VOLCAN JURIQUE | P3 | LUMINARIA | SODIO ALTA PRESION | 100 | 8 | HORMIGON | ELECDA | 3-038867 | VIAL | BRAZO AC GALVANIZADO L150 | CERRADA | 105
BLANCO ENCALADA | P3 | LUMINARIA | SODIO ALTA PRESION | 100 | 8 | HORMIGON | ELECDA | 3-013686 | VIAL | BRAZO AC GALVANIZADO L125 | CERRADA | 406
TILTIL NORTE |  | SIN LUMINARIA (medidor u otra condición) | SOLO MEDIDOR | 9998 |  | HORMIGON | ELECDA | 3-027917 |  |  |  | 171 |  | MEDIDOR SIN ACCESO | MEDIDOR SIN ACCESO
PASARELA |  | LUMINARIA | LED | 18 | 6 | ACERO REDONDO | MUNICIPAL | M3-10635 | PUENTE | BRAZO AC GALVANIZADO RECTO PEAT | CERRADA | 0
BARTOLOME OYANEDEL | P2 | LUMINARIA | SODIO ALTA PRESION | 150 | 8 | HORMIGON | ELECDA | 3-038963 | VIAL | BRAZO AC GALVANIZADO L150 | CERRADA | 104 |  |  | SIN MICA
AV. COSTA RICA | P3 | LUMINARIA | SODIO ALTA PRESION | 100 | 8 | HORMIGON | ELECDA | 3-012052 | VIAL | BRAZO AC GALVANIZADO L150 | CERRADA | 388
SIMON BOLIVAR | P3 | LUMINARIA | SODIO ALTA PRESION | 100 | 8 | HORMIGON | ELECDA | M1-00177 | VIAL | BRAZO AC GALVANIZADO L150 | CERRADA | 395
PJE SAN FELIPE | P3 | LUMINARIA | SODIO ALTA PRESION | 100 | 8 | HORMIGON | ELECDA | M1-00471 | VIAL | BRAZO AC GALVANIZADO L150 | CERRADA | 173
FINLANDIA | P3 | LUMINARIA | SODIO ALTA PRESION | 100 | 8 | HORMIGON | ELECDA | 3-012429 | VIAL | BRAZO AC GALVANIZADO L150 | CERRADA | 364
PJE TILTIL NORTE | P3 | LUMINARIA | SODIO ALTA PRESION | 100 | 8 | HORMIGON | ELECDA | 3-027912 | VIAL | BRAZO AC GALVANIZADO L400 | CERRADA | 172 |  | MEDIDOR SIN ACCESO | MEDIDOR SIN ACCESO
ALCALDE JULIO FUENTES | P3 | LUMINARIA | SODIO ALTA PRESION | 100 | 8 | HORMIGON | ELECDA | 3-038893 | VIAL | BRAZO CORTO AC GALVANIZADO | CERRADA | 98
ARGENTINA | P1 | LUMINARIA | SODIO ALTA PRESION | 250 | 8 | HORMIGON | ELECDA | 3-012021 | VIAL | BRAZO AC GALVANIZADO L400 | CERRADA | 389
COMANDANTE NEIRA | P3 | LUMINARIA | SODIO ALTA PRESION | 100 | 8 | HORMIGON | ELECDA | 3-027954 | VIAL | BRAZO AC GALVANIZADO L150 | CERRADA | 169
TILTIL | P3 | LUMINARIA | SODIO ALTA PRESION | 100 | 8 | HORMIGON | ELECDA | 3-027959 | VIAL | BRAZO AC GALVANIZADO L150 | CERRADA | 170
PJE SAN JUAN | P3 | LUMINARIA | SODIO ALTA PRESION | 100 | 8 | HORMIGON | ELECDA | 3-038905 | VIAL | BRAZO AC GALVANIZADO L150 | CERRADA | 104
PJE VITACURA | P3 | LUMINARIA | SODIO ALTA PRESION | 100 | 8 | HORMIGON | ELECDA | 3-012348 | VIAL | BRAZO AC GALVANIZADO L150 | CERRADA | 355
LUIS URIBE | P3 | LUMINARIA | SODIO ALTA PRESION | 100 | 8 | HORMIGON | ELECDA | 3-013879 | VIAL | BRAZO AC GALVANIZADO L150 | CERRADA | 397
AV. GRAU |  | SIN LUMINARIA (medidor u otra condición) | SOLO MEDIDOR | 9998 |  | HORMIGON | ELECDA | 3-043533 |  |  |  | 173 |  | MEDIDOR SIN ACCESO | MEDIDOR SIN ACCESO
GRANADEROS | P1 | LUMINARIA | SODIO ALTA PRESION | 400 | 8 | HORMIGON | ELECDA | 3-013885 | VIAL | BRAZO AC GALVANIZADO CURVO | CERRADA | 394 |  | MEDIDOR SIN ACCESO | MEDIDOR SIN ACCESO
DIEGO DE ALMAGRO | P3 | LUMINARIA | SODIO ALTA PRESION | 100 | 8 | HORMIGON | ELECDA | 3-012342 | VIAL | BRAZO AC GALVANIZADO L150 | CERRADA | 334 |  | MEDIDOR SIN ACCESO | MEDIDOR SIN ACCESO
BALMACEDA | P1 | LUMINARIA | SODIO ALTA PRESION | 400 | 8 | HORMIGON | ELECDA | 3-013675 | VIAL | BRAZO AC GALVANIZADO L400 | CERRADA | 173
SALAR DE LLAMARA | P3 | LUMINARIA | SODIO ALTA PRESION | 100 | 8 | HORMIGON | ELECDA | 3-036980 | VIAL | BRAZO AC GALVANIZADO CURVO | CERRADA | 110
BALMACEDA | P3 | LUMINARIA | SODIO ALTA PRESION | 100 | 8 | HORMIGON | ELECDA | 3-055758 | VIAL | BRAZO AC GALVANIZADO L150 | CERRADA | 173
TILTIL NORTE | P3 | LUMINARIA | SODIO ALTA PRESION | 100 | 8 | HORMIGON | ELECDA | 3-027918 | VIAL | BRAZO AC GALVANIZADO L150 | CERRADA | 171
AV. GRECIA | P1 | LUMINARIA | SODIO ALTA PRESION | 250 | 8 | ACERO CONICO | ELECDA | CA-016-A | VIAL | BRAZO AC GALVANIZADO CURVO | CERRADA | 0
AV. GRECIA | P1 | LUMINARIA | SODIO ALTA PRESION | 250 | 8 | ACERO CONICO | ELECDA | CA-016-B | VIAL | BRAZO AC GALVANIZADO CURVO | CERRADA | 0
TENIENTE MERINO | P2 | LUMINARIA | SODIO ALTA PRESION | 150 | 8 | HORMIGON | ELECDA | 3-031574 | VIAL | BRAZO AC GALVANIZADO L150 | CERRADA | 105
SALAR PAMPA BLANCA | P1 | LUMINARIA | SODIO ALTA PRESION | 250 | 9 | ACERO CONICO | MUNICIPAL | M3-10650-A | PLAZA | BRAZO AC GALVANIZADO RECTO PEAT | CERRADA | 0
SALAR PAMPA BLANCA | P1 | LUMINARIA | SODIO ALTA PRESION | 250 | 9 | ACERO CONICO | MUNICIPAL | M3-10650-B | PLAZA | BRAZO AC GALVANIZADO RECTO PEAT | CERRADA | 0
SIMON BOLIVAR | P3 | LUMINARIA | SODIO ALTA PRESION | 100 | 8 | HORMIGON | ELECDA | 3-013870 | VIAL | BRAZO AC GALVANIZADO L150 | CERRADA | 395
PLAZA | P1 | LUMINARIA | SODIO ALTA PRESION | 250 | 9 | ACERO CONICO | ELECDA | M1-00472-A | PLAZA | BRAZO AC GALVANIZADO RECTO PEAT | CERRADA | 172
PLAZA | P1 | LUMINARIA | SODIO ALTA PRESION | 250 | 9 | ACERO CONICO | ELECDA | M1-00472-B | PLAZA | BRAZO AC GALVANIZADO RECTO PEAT | CERRADA | 172
PLAZA | P1 | LUMINARIA | SODIO ALTA PRESION | 250 | 9 | ACERO CONICO | ELECDA | M1-00472-C | PLAZA | BRAZO AC GALVANIZADO RECTO PEAT | CERRADA | 172
DINAMARCA | P3 | LUMINARIA | SODIO ALTA PRESION | 100 | 8 | HORMIGON | ELECDA | M2-05525 | VIAL | BRAZO AC GALVANIZADO L150 | CERRADA | 364
PUCON | P2 | LUMINARIA | SODIO ALTA PRESION | 150 | 8 | HORMIGON | ELECDA | 3-056418 | VIAL | BRAZO AC GALVANIZADO CURVO | CERRADA | 324
ITALIA | P3 | LUMINARIA | SODIO ALTA PRESION | 100 | 8 | HORMIGON | ELECDA | 3-012560 | VIAL | BRAZO AC GALVANIZADO L150 | CERRADA | 355
JUAN JOSE LATORRE | P1 | LUMINARIA | SODIO ALTA PRESION | 250 | 8 | HORMIGON | ELECDA | 3-013796 | VIAL | BRAZO AC GALVANIZADO L400 | CERRADA | 399
FINLANDIA | P3 | LUMINARIA | SODIO ALTA PRESION | 100 | 8 | HORMIGON | ELECDA | 3-012428 | VIAL | BRAZO AC GALVANIZADO L150 | CERRADA | 363
QUEBRADA BLANCA | P2 | LUMINARIA | SODIO ALTA PRESION | 150 | 8 | HORMIGON | ELECDA | 3-038804 | VIAL | BRAZO AC GALVANIZADO L150 | CERRADA | 99
CANCHA |  | LUMINARIA | HALOGENO | 250 | 4 | ACERO CUADRADO | MUNICIPAL | CA-011-A | CANCHA | PROYECTOR | PROYECTOR | 0 |  |  | SIN MICA, SIN AMPOLLETA
CANCHA |  | LUMINARIA | HALOGENO | 250 | 4 | ACERO CUADRADO | MUNICIPAL | CA-011-B | CANCHA | PROYECTOR | PROYECTOR | 0 |  |  | SIN MICA, SIN AMPOLLETA
DIEGO DE ALMAGRO | P3 | LUMINARIA | SODIO ALTA PRESION | 100 | 8 | HORMIGON | ELECDA | 3-012383 | VIAL | BRAZO AC GALVANIZADO L150 | CERRADA | 334
AV. GRAU | P1 | LUMINARIA | SODIO ALTA PRESION | 250 | 8 | HORMIGON | ELECDA | M1-00470 | VIAL | BRAZO CORTO AC GALVANIZADO | CERRADA | 173
PASARELA |  | LUMINARIA | LED | 18 | 6 | ACERO REDONDO | MUNICIPAL | M3-10634 | PUENTE | BRAZO AC GALVANIZADO RECTO PEAT | CERRADA | 0
VOLCAN GUALLATIRE | P3 | LUMINARIA | SODIO ALTA PRESION | 100 | 8 | HORMIGON | ELECDA | 3-038909 | VIAL | BRAZO AC GALVANIZADO L150 | CERRADA | 97
PLAZA |  | LUMINARIA | HALURO METALICO | 250 | 9 | ACERO CONICO | MUNICIPAL | M3-10654-A | PLAZA | PROYECTOR | PROYECTOR | 0
PLAZA |  | LUMINARIA | HALURO METALICO | 250 | 9 | ACERO CONICO | MUNICIPAL | M3-10654-B | PLAZA | PROYECTOR | PROYECTOR | 0
SAN ANTONIO | P3 | LUMINARIA | SODIO ALTA PRESION | 100 | 8 | HORMIGON | ELECDA | 3-027901 | VIAL | BRAZO AC GALVANIZADO L150 | CERRADA | 172
PJE VITACURA | P3 | LUMINARIA | SODIO ALTA PRESION | 100 | 8 | HORMIGON | ELECDA | 3-012347 | VIAL | BRAZO AC GALVANIZADO L150 | CERRADA | 355
SALAR DE PUJZA | P3 | LUMINARIA | SODIO ALTA PRESION | 100 | 8 | HORMIGON | ELECDA | 3-039006 | VIAL | BRAZO AC GALVANIZADO CURVO | CERRADA | 110
ARAUCO | P2 | LUMINARIA | SODIO ALTA PRESION | 150 | 8 | HORMIGON | ELECDA | 3-056426 | VIAL | BRAZO AC GALVANIZADO CURVO | CERRADA | 326
CANCHA |  | LUMINARIA | HALOGENO | 250 | 4 | ACERO CUADRADO | MUNICIPAL | CA-010-A | CANCHA | PROYECTOR | PROYECTOR | 0 |  |  | SIN MICA, SIN AMPOLLETA
CANCHA |  | LUMINARIA | HALOGENO | 250 | 4 | ACERO CUADRADO | MUNICIPAL | CA-010-B | CANCHA | PROYECTOR | PROYECTOR | 0 |  |  | SIN MICA, SIN AMPOLLETA
PASARELA |  | LUMINARIA | LED | 18 | 6 | ACERO REDONDO | MUNICIPAL | M3-10633 | PUENTE | BRAZO AC GALVANIZADO RECTO PEAT | CERRADA | 0
ALCALDE JULIO FUENTES | P3 | LUMINARIA | SODIO ALTA PRESION | 100 | 8 | HORMIGON | ELECDA | 3-039353 | VIAL | BRAZO CORTO AC GALVANIZADO | CERRADA | 98
VOLCAN GUALLATIRE | P3 | LUMINARIA | SODIO ALTA PRESION | 100 | 8 | HORMIGON | ELECDA | 3-038906 | VIAL | BRAZO AC GALVANIZADO L150 | CERRADA | 97
AV. GRAU | P3 | LUMINARIA | SODIO ALTA PRESION | 100 | 8 | HORMIGON | ELECDA | 3-027876 | VIAL | BRAZO AC GALVANIZADO L400 | CERRADA | 173
DIEGO DE ALMAGRO | P3 | LUMINARIA | SODIO ALTA PRESION | 100 | 8 | HORMIGON | ELECDA | 3-012384 | VIAL | BRAZO AC GALVANIZADO L150 | CERRADA | 334
PASAJE 6 | P3 | LUMINARIA | SODIO ALTA PRESION | 100 | 8 | HORMIGON | ELECDA | 3-012473 | VIAL | BRAZO AC GALVANIZADO L150 | CERRADA | 360
TILTIL | P3 | LUMINARIA | SODIO ALTA PRESION | 100 | 8 | HORMIGON | ELECDA | 3-027958 | VIAL | BRAZO AC GALVANIZADO L150 | CERRADA | 169
SALAR DE TARA | P2 | LUMINARIA | SODIO ALTA PRESION | 150 | 8 | HORMIGON | ELECDA | 3-036994 | VIAL | BRAZO AC GALVANIZADO CURVO | CERRADA | 110
TILTIL NORTE | P3 | LUMINARIA | SODIO ALTA PRESION | 100 | 8 | HORMIGON | ELECDA | 3-027919 | VIAL | BRAZO CORTO AC GALVANIZADO | CERRADA | 171
SIMON BOLIVAR | P3 | LUMINARIA | SODIO ALTA PRESION | 100 | 8 | HORMIGON | ELECDA | M1-00176 | VIAL | BRAZO AC GALVANIZADO L150 | CERRADA | 394
BALLESTEROS AVILA | P2 | LUMINARIA | SODIO ALTA PRESION | 150 | 8 | HORMIGON | ELECDA | 3-038884 | VIAL | BRAZO AC GALVANIZADO L150 | CERRADA | 97
PJE SAN JUAN | P3 | LUMINARIA | SODIO ALTA PRESION | 100 | 8 | HORMIGON | ELECDA | 3-038904 | VIAL | BRAZO AC GALVANIZADO L150 | CERRADA | 104
FREI BONN | P3 | LUMINARIA | SODIO ALTA PRESION | 100 | 8 | HORMIGON | ELECDA | M2-05326 | VIAL | BRAZO AC GALVANIZADO L150 | CERRADA | 349
PJE FRANKFURT | P3 | LUMINARIA | SODIO ALTA PRESION | 100 | 8 | HORMIGON | ELECDA | 3-012380 | VIAL | BRAZO AC GALVANIZADO L150 | CERRADA | 348
FINLANDIA | P3 | LUMINARIA | SODIO ALTA PRESION | 100 | 8 | HORMIGON | ELECDA | 3-012426 | VIAL | BRAZO AC GALVANIZADO L150 | CERRADA | 363
ANTONIO VARAS | P3 | LUMINARIA | SODIO ALTA PRESION | 100 | 8 | HORMIGON | ELECDA | 3-036472 | VIAL | BRAZO AC GALVANIZADO L125 | CERRADA | 400
SALAR PAMPA BLANCA | P2 | LUMINARIA | SODIO ALTA PRESION | 150 | 8 | HORMIGON | ELECDA | 3-036927 | VIAL | BRAZO AC GALVANIZADO CURVO | CERRADA | 111
SALAR LLAMARA | P3 | LUMINARIA | SODIO ALTA PRESION | 100 | 8 | HORMIGON | ELECDA | 3-036981 | VIAL | BRAZO AC GALVANIZADO CURVO | CERRADA | 112
DIEGO DE ALMAGRO | P3 | LUMINARIA | SODIO ALTA PRESION | 100 | 8 | HORMIGON | ELECDA | 3-012385 | VIAL | BRAZO AC GALVANIZADO L150 | CERRADA | 334
PJE SAN JUAN |  | LUMINARIA | HALURO METALICO | 400 | 10 | ACERO CONICO | MUNICIPAL | M3-10139-A | PLAZA | PROYECTOR | PROYECTOR | 0
PJE SAN JUAN |  | LUMINARIA | HALURO METALICO | 400 | 10 | ACERO CONICO | MUNICIPAL | M3-10139-B | PLAZA | PROYECTOR | PROYECTOR | 0
PJE SAN JUAN |  | LUMINARIA | HALURO METALICO | 400 | 10 | ACERO CONICO | MUNICIPAL | M3-10139-C | PLAZA | PROYECTOR | PROYECTOR | 0
TALAGANTE | P3 | LUMINARIA | SODIO ALTA PRESION | 100 | 8 | HORMIGON | ELECDA | M1-00475 | VIAL | BRAZO AC GALVANIZADO L150 | CERRADA | 172
GUATEMALA | P3 | LUMINARIA | SODIO ALTA PRESION | 100 | 8 | HORMIGON | ELECDA | 3-012464 | VIAL | BRAZO AC GALVANIZADO L150 | CERRADA | 360
GRANADEROS | P1 | LUMINARIA | SODIO ALTA PRESION | 400 | 8 | HORMIGON | ELECDA | 3-037968-A | VIAL | BRAZO AC GALVANIZADO L400 | CERRADA | 389
GRANADEROS | P3 | LUMINARIA | SODIO ALTA PRESION | 100 | 5 | HORMIGON | ELECDA | 3-037968-B | PEATONAL | BRAZO AC GALVANIZADO RECTO PEAT | CERRADA | 389
AV. GRAU | P3 | LUMINARIA | SODIO ALTA PRESION | 100 | 8 | HORMIGON | ELECDA | 3-027877 | VIAL | BRAZO AC GALVANIZADO L400 | CERRADA | 173
ESPAÐA | P3 | LUMINARIA | SODIO ALTA PRESION | 100 | 8 | HORMIGON | ELECDA | 3-012449 | VIAL | BRAZO AC GALVANIZADO L150 | CERRADA | 363
PJE FREI BONN PONIENTE | P3 | LUMINARIA | SODIO ALTA PRESION | 100 | 8 | HORMIGON | ELECDA | 3-012411 | VIAL | BRAZO AC GALVANIZADO L150 | CERRADA | 334
PJE FRANKFURT | P3 | LUMINARIA | SODIO ALTA PRESION | 100 | 8 | HORMIGON | ELECDA | 3-012381 | VIAL | BRAZO AC GALVANIZADO L150 | CERRADA | 348
POMAIRE | P3 | LUMINARIA | SODIO ALTA PRESION | 100 | 8 | HORMIGON | ELECDA | 3-027933 | VIAL | BRAZO AC GALVANIZADO L150 | CERRADA | 170
BARTOLOME OYANEDEL | P2 | LUMINARIA | SODIO ALTA PRESION | 150 | 8 | HORMIGON | ELECDA | 3-038962 | VIAL | BRAZO AC GALVANIZADO L150 | CERRADA | 104 |  | MEDIDOR SIN ACCESO | MEDIDOR SIN ACCESO
MANUEL MONTT | P2 | LUMINARIA | SODIO ALTA PRESION | 150 | 8 | HORMIGON | ELECDA | 3-056419 | VIAL | BRAZO AC GALVANIZADO CURVO | CERRADA | 324
VITACURA | P3 | LUMINARIA | SODIO ALTA PRESION | 100 | 8 | HORMIGON | ELECDA | 3-012346 | VIAL | BRAZO AC GALVANIZADO L150 | CERRADA | 355
SARGENTO ALDEA | P3 | LUMINARIA | SODIO ALTA PRESION | 100 | 8 | HORMIGON | ELECDA | M1-00119 | VIAL | BRAZO AC GALVANIZADO L125 | CERRADA | 401
CANCHA |  | LUMINARIA | HALOGENO | 250 | 4 | ACERO CUADRADO | MUNICIPAL | CA-012-A | CANCHA | PROYECTOR | PROYECTOR | 0
CANCHA |  | LUMINARIA | HALOGENO | 250 | 4 | ACERO CUADRADO | MUNICIPAL | CA-012-B | CANCHA | PROYECTOR | PROYECTOR | 0
QUEBRADA BLANCA | P1 | LUMINARIA | SODIO ALTA PRESION | 250 | 8 | HORMIGON | ELECDA | 3-044042 | VIAL | BRAZO AC GALVANIZADO CURVO | CERRADA | 99
EJERCITO | P3 | LUMINARIA | SODIO ALTA PRESION | 100 | 8 | HORMIGON | ELECDA | 3-012062 | VIAL | BRAZO AC GALVANIZADO L150 | CERRADA | 364
MANUEL MONTT | P2 | LUMINARIA | SODIO ALTA PRESION | 150 | 8 | HORMIGON | ELECDA | 3-056420 | VIAL | BRAZO AC GALVANIZADO CURVO | CERRADA | 324
DIEGO DE ALMAGRO | P3 | LUMINARIA | SODIO ALTA PRESION | 100 | 8 | HORMIGON | ELECDA | 3-012387 | VIAL | BRAZO AC GALVANIZADO L150 | CERRADA | 334
ESCOCIA | P3 | LUMINARIA | SODIO ALTA PRESION | 100 | 8 | HORMIGON | ELECDA | 3-012077 | VIAL | BRAZO AC GALVANIZADO L150 | CERRADA | 389
MANUEL MONTT | P2 | LUMINARIA | SODIO ALTA PRESION | 150 | 8 | HORMIGON | ELECDA | 3-056421 | VIAL | BRAZO AC GALVANIZADO CURVO | CERRADA | 324
VOLCAN GUALLATIRE | P3 | LUMINARIA | SODIO ALTA PRESION | 100 | 8 | HORMIGON | ELECDA | 3-038908 | VIAL | BRAZO AC GALVANIZADO L150 | CERRADA | 97
OLEGARIO BARRERA | P2 | LUMINARIA | SODIO ALTA PRESION | 150 | 8 | HORMIGON | ELECDA | 3-038799 | VIAL | BRAZO AC GALVANIZADO L150 | CERRADA | 98
FAUSTINO SARMIENTO | P1 | LUMINARIA | SODIO ALTA PRESION | 250 | 8 | HORMIGON | ELECDA | M1-00125 | VIAL | BRAZO AC GALVANIZADO L400 | CERRADA | 400
SIMON BOLIVAR | P3 | LUMINARIA | SODIO ALTA PRESION | 100 | 8 | HORMIGON | ELECDA | 3-013872 | VIAL | BRAZO AC GALVANIZADO L150 | CERRADA | 394
MANUEL MONTT | P2 | LUMINARIA | SODIO ALTA PRESION | 150 | 8 | HORMIGON | ELECDA | 3-056422 | VIAL | BRAZO AC GALVANIZADO CURVO | CERRADA | 326
AV. GRAU | P1 | LUMINARIA | SODIO ALTA PRESION | 250 | 8 | HORMIGON | ELECDA | M1-00464-A | VIAL | BRAZO AC GALVANIZADO L400 | CERRADA | 172
AV. GRAU | P1 | LUMINARIA | SODIO ALTA PRESION | 250 | 8 | HORMIGON | ELECDA | M1-00464-B | VIAL | BRAZO AC GALVANIZADO L400 | CERRADA | 172
FINLANDIA | P3 | LUMINARIA | SODIO ALTA PRESION | 100 | 8 | HORMIGON | ELECDA | 3-012425 | VIAL | BRAZO AC GALVANIZADO L150 | CERRADA | 363
CANCHA |  | LUMINARIA | HALOGENO | 250 | 4 | ACERO CUADRADO | MUNICIPAL | CA-009-A | CANCHA | PROYECTOR | PROYECTOR | 359 | MONOFASICO MECANICO |  | SIN LUMINARIA, SIN VISTA AL N░ DE SERIE MEDIDOR
CANCHA |  | LUMINARIA | HALOGENO | 250 | 4 | ACERO CUADRADO | MUNICIPAL | CA-009-B | CANCHA | PROYECTOR | PROYECTOR | 359 |  |  | SIN MICA, SIN AMPOLLETA
MANUEL MONTT | P2 | LUMINARIA | SODIO ALTA PRESION | 150 | 8 | HORMIGON | ELECDA | 3-056423 | VIAL | BRAZO AC GALVANIZADO CURVO | CERRADA | 326
SALAR DE ACOSTAN | P3 | LUMINARIA | SODIO ALTA PRESION | 100 | 8 | HORMIGON | ELECDA | 3-036995 | VIAL | BRAZO AC GALVANIZADO CURVO | CERRADA | 110
VOLCAN OJOS DEL SALADO | P3 | LUMINARIA | SODIO ALTA PRESION | 100 | 8 | HORMIGON | ELECDA | 3-038870 | VIAL | BRAZO AC GALVANIZADO L150 | CERRADA | 105
MANUEL MONTT | P2 | LUMINARIA | SODIO ALTA PRESION | 150 | 8 | HORMIGON | ELECDA | 3-056424 | VIAL | BRAZO AC GALVANIZADO CURVO | CERRADA | 326
PASARELA |  | LUMINARIA | LED | 18 | 6 | ACERO REDONDO | MUNICIPAL | M3-10632 | PUENTE | BRAZO AC GALVANIZADO RECTO PEAT | CERRADA | 0
DIEGO DE ALMAGRO | P3 | LUMINARIA | SODIO ALTA PRESION | 100 | 8 | HORMIGON | ELECDA | 3-012388 | VIAL | BRAZO AC GALVANIZADO L150 | CERRADA | 334
TILTIL | P3 | LUMINARIA | SODIO ALTA PRESION | 100 | 8 | HORMIGON | ELECDA | 3-027957 | VIAL | BRAZO AC GALVANIZADO L150 | CERRADA | 169
TILTIL NORTE | P3 | LUMINARIA | SODIO ALTA PRESION | 100 | 8 | HORMIGON | ELECDA | 3-027920 | VIAL | BRAZO AC GALVANIZADO L150 | CERRADA | 171
ANTONIO VARAS | P3 | LUMINARIA | SODIO ALTA PRESION | 100 | 8 | HORMIGON | ELECDA | 3-013793 | VIAL | BRAZO AC GALVANIZADO L125 | CERRADA | 400
PJE SAN JUAN | P3 | LUMINARIA | SODIO ALTA PRESION | 100 | 8 | HORMIGON | ELECDA | 3-038903 | VIAL | BRAZO AC GALVANIZADO L150 | CERRADA | 104
ALCALDE JULIO FUENTES | P3 | LUMINARIA | SODIO ALTA PRESION | 100 | 8 | HORMIGON | ELECDA | 3-038895 | VIAL | BRAZO CORTO AC GALVANIZADO | CERRADA | 98
MARCOS MATURANA | P3 | LUMINARIA | SODIO ALTA PRESION | 100 | 8 | HORMIGON | ELECDA | 3-012350 | VIAL | BRAZO AC GALVANIZADO L150 | CERRADA | 355
HAMBURGO | P3 | LUMINARIA | SODIO ALTA PRESION | 100 | 8 | HORMIGON | ELECDA | 3-012345 | VIAL | BRAZO AC GALVANIZADO L150 | CERRADA | 348 |  | MEDIDOR SIN ACCESO | MEDIDOR SIN ACCESO
PJE COLONIA ORIENTE | P3 | LUMINARIA | SODIO ALTA PRESION | 100 | 8 | HORMIGON | ELECDA | 3-012412 | VIAL | BRAZO AC GALVANIZADO L150 | CERRADA | 334
MANTOS BLANCOS | P3 | LUMINARIA | SODIO ALTA PRESION | 100 | 8 | HORMIGON | ELECDA | 3-027929 | VIAL | BRAZO AC GALVANIZADO L150 | CERRADA | 170
QUEBRADA BLANCA | P3 | LUMINARIA | SODIO ALTA PRESION | 100 | 8 | HORMIGON | ELECDA | 3-038800 | VIAL | BRAZO AC GALVANIZADO L150 | CERRADA | 98
MANUEL MONTT | P3 | LUMINARIA | SODIO ALTA PRESION | 100 | 8 | HORMIGON | ELECDA | 3-057647 | VIAL | BRAZO AC GALVANIZADO CURVO | CERRADA | 326
SALAR DE LA LUNA | P2 | LUMINARIA | SODIO ALTA PRESION | 150 | 8 | HORMIGON | ELECDA | 3-043874 | VIAL | BRAZO AC GALVANIZADO CURVO | CERRADA | 110
QUEBRADA BLANCA | P2 | LUMINARIA | SODIO ALTA PRESION | 150 | 8 | HORMIGON | ELECDA | 3-038805 | VIAL | BRAZO AC GALVANIZADO L150 | CERRADA | 99
AV. GRAU | P1 | LUMINARIA | SODIO ALTA PRESION | 250 | 8 | HORMIGON | ELECDA | M1-00465-A | VIAL | BRAZO AC GALVANIZADO L400 | CERRADA | 173
AV. GRAU | P1 | LUMINARIA | SODIO ALTA PRESION | 250 | 8 | HORMIGON | ELECDA | M1-00465-B | VIAL | BRAZO AC GALVANIZADO L400 | CERRADA | 173
PLAZA | P1 | LUMINARIA | SODIO ALTA PRESION | 250 | 10 | ACERO CONICO | ELECDA | M2-05274-A | PLAZA | BRAZO AC GALVANIZADO RECTO PEAT | CERRADA | 348
PLAZA | P1 | LUMINARIA | SODIO ALTA PRESION | 250 | 10 | ACERO CONICO | ELECDA | M2-05274-B | PLAZA | BRAZO AC GALVANIZADO RECTO PEAT | CERRADA | 348
PLAZA | P1 | LUMINARIA | SODIO ALTA PRESION | 250 | 10 | ACERO CONICO | ELECDA | M2-05274-C | PLAZA | BRAZO AC GALVANIZADO RECTO PEAT | CERRADA | 348
AV. GRAU | P1 | LUMINARIA | SODIO ALTA PRESION | 250 | 8 | HORMIGON | ELECDA | M1-00473 | VIAL | BRAZO AC GALVANIZADO L400 | CERRADA | 172
ESCOCIA | P3 | LUMINARIA | SODIO ALTA PRESION | 100 | 8 | HORMIGON | ELECDA | 3-012076 | VIAL | BRAZO AC GALVANIZADO L150 | CERRADA | 389
DIEGO DE ALMAGRO | P3 | LUMINARIA | SODIO ALTA PRESION | 100 | 8 | HORMIGON | ELECDA | 3-012389 | VIAL | BRAZO AC GALVANIZADO L150 | CERRADA | 334
TENIENTE MERINO | P2 | LUMINARIA | SODIO ALTA PRESION | 150 | 8 | HORMIGON | ELECDA | 3-055721 | VIAL | BRAZO AC GALVANIZADO L150 | CERRADA | 105
FINLANDIA | P3 | LUMINARIA | SODIO ALTA PRESION | 100 | 8 | HORMIGON | ELECDA | 3-012424 | VIAL | BRAZO AC GALVANIZADO L150 | CERRADA | 361
AV. GRAU | P1 | LUMINARIA | SODIO ALTA PRESION | 250 | 8 | HORMIGON | ELECDA | M1-00463-A | VIAL | BRAZO AC GALVANIZADO L400 | CERRADA | 172
AV. GRAU | P1 | LUMINARIA | SODIO ALTA PRESION | 250 | 8 | HORMIGON | ELECDA | M1-00463-B | VIAL | BRAZO AC GALVANIZADO L400 | CERRADA | 172
AV. GRECIA | P1 | LUMINARIA | SODIO ALTA PRESION | 250 | 8 | ACERO CONICO | ELECDA | M2-05521-A | VIAL | BRAZO AC GALVANIZADO CURVO | CERRADA | 0 |  |  | INCLINADO
AV. GRECIA | P1 | LUMINARIA | SODIO ALTA PRESION | 250 | 8 | ACERO CONICO | ELECDA | M2-05521-B | VIAL | BRAZO AC GALVANIZADO CURVO | CERRADA | 0 |  |  | INCLINADO
DINAMARCA | P3 | LUMINARIA | SODIO ALTA PRESION | 100 | 8 | HORMIGON | ELECDA | 3-012443 | VIAL | BRAZO AC GALVANIZADO L150 | CERRADA | 364
MIGUEL GRAU | P2 | LUMINARIA | SODIO ALTA PRESION | 150 | 9 | ACERO CONICO | ELECDA | M1-00438 | VIAL | BRAZO AC GALVANIZADO RECTO PEAT | CERRADA | 0
AV. GRAU | P1 | LUMINARIA | SODIO ALTA PRESION | 250 | 8 | HORMIGON | ELECDA | 3-027879-A | VIAL | BRAZO AC GALVANIZADO L400 | CERRADA | 0
AV. GRAU | P1 | LUMINARIA | SODIO ALTA PRESION | 250 | 8 | HORMIGON | ELECDA | 3-027879-B | VIAL | BRAZO AC GALVANIZADO L400 | CERRADA | 0
VOLCAN OJOS DEL SALADO | P3 | LUMINARIA | SODIO ALTA PRESION | 100 | 8 | HORMIGON | ELECDA | 3-038871 | VIAL | BRAZO AC GALVANIZADO L150 | CERRADA | 105
VOLCAN GUALLATIRE | P3 | LUMINARIA | SODIO ALTA PRESION | 100 | 8 | HORMIGON | ELECDA | 3-038907 | VIAL | BRAZO AC GALVANIZADO L150 | CERRADA | 97
TILTIL NORTE | P3 | LUMINARIA | SODIO ALTA PRESION | 100 | 8 | HORMIGON | ELECDA | 3-027924 | VIAL | BRAZO AC GALVANIZADO L150 | CERRADA | 171
CAMILO HENRIQUEZ | P3 | LUMINARIA | SODIO ALTA PRESION | 100 | 8 | HORMIGON | ELECDA | 3-013707 | VIAL | BRAZO LARGO AC GALVANIZADO | CERRADA | 408
PATRICIP LYNCH | P3 | LUMINARIA | SODIO ALTA PRESION | 100 | 8 | HORMIGON | ELECDA | 3-013719 | VIAL | BRAZO AC GALVANIZADO L125 | CERRADA | 401
A. VARGAS | P3 | LUMINARIA | SODIO ALTA PRESION | 100 | 8 | HORMIGON | ELECDA | 3-013794 | PISO | BRAZO AC GALVANIZADO L150 | CERRADA | 400
TILTIL | P3 | LUMINARIA | SODIO ALTA PRESION | 100 | 8 | HORMIGON | ELECDA | 3-027956 | VIAL | BRAZO AC GALVANIZADO L150 | CERRADA | 169
PJE 11 DE SEPTIEMBRE | P3 | LUMINARIA | SODIO ALTA PRESION | 100 | 8 | HORMIGON | ELECDA | 3-012356 | VIAL | BRAZO AC GALVANIZADO L150 | CERRADA | 355
PJE FRANKFURT | P3 | LUMINARIA | SODIO ALTA PRESION | 100 | 8 | HORMIGON | ELECDA | 3-012379 | VIAL | BRAZO AC GALVANIZADO L150 | CERRADA | 348
MIGUEL GRAU | P2 | LUMINARIA | SODIO ALTA PRESION | 150 | 9 | ACERO CONICO | ELECDA | M1-00437 | VIAL | BRAZO AC GALVANIZADO RECTO PEAT | CERRADA | 0
SALAR DE LLAMARA | P3 | LUMINARIA | SODIO ALTA PRESION | 100 | 8 | HORMIGON | ELECDA | 3-036982 | VIAL | BRAZO AC GALVANIZADO CURVO | CERRADA | 110
MIGUEL GRAU | P2 | LUMINARIA | SODIO ALTA PRESION | 150 | 9 | ACERO CONICO | ELECDA | M1-00439 | VIAL | BRAZO AC GALVANIZADO RECTO PEAT | CERRADA | 0
SALAR PAMPA BLANCA | P1 | LUMINARIA | SODIO ALTA PRESION | 250 | 9 | ACERO CONICO | MUNICIPAL | M3-10651-A | PLAZA | BRAZO AC GALVANIZADO RECTO PEAT | CERRADA | 0
SALAR PAMPA BLANCA | P1 | LUMINARIA | SODIO ALTA PRESION | 250 | 9 | ACERO CONICO | MUNICIPAL | M3-10651-B | PLAZA | BRAZO AC GALVANIZADO RECTO PEAT | CERRADA | 0
QUEBRADA BLANCA | P3 | LUMINARIA | SODIO ALTA PRESION | 100 | 8 | HORMIGON | ELECDA | 3-038801 | VIAL | BRAZO AC GALVANIZADO L150 | CERRADA | 98
ESCOCIA | P3 | LUMINARIA | SODIO ALTA PRESION | 100 | 8 | HORMIGON | ELECDA | 3-012075 | VIAL | BRAZO AC GALVANIZADO L150 | CERRADA | 388
PJE VITACURA | P3 | LUMINARIA | SODIO ALTA PRESION | 100 | 8 | HORMIGON | ELECDA | M2-05270 | VIAL | BRAZO AC GALVANIZADO L150 | CERRADA | 349
TILTIL NORTE | P3 | LUMINARIA | SODIO ALTA PRESION | 100 | 8 | HORMIGON | ELECDA | M1-00477 | VIAL | BRAZO CORTO AC GALVANIZADO | CERRADA | 171
SALAR DE TARA | P2 | LUMINARIA | SODIO ALTA PRESION | 150 | 8 | HORMIGON | ELECDA | 3-036993 | VIAL | BRAZO AC GALVANIZADO CURVO | CERRADA | 110 |  | MEDIDOR SIN ACCESO | MEDIDOR SIN ACCESO
RAMON FREIRE | P3 | LUMINARIA | SODIO ALTA PRESION | 100 | 8 | HORMIGON | ELECDA | 3-013864 | VIAL | BRAZO AC GALVANIZADO L150 | CERRADA | 396
HONDURAS | P1 | LUMINARIA | SODIO ALTA PRESION | 250 | 10 | ACERO CONICO | ELECDA | 3-041942-A | PEATONAL | BRAZO AC GALVANIZADO RECTO PEAT | CERRADA | 359
HONDURAS | P1 | LUMINARIA | SODIO ALTA PRESION | 250 | 10 | ACERO CONICO | ELECDA | 3-041942-B | PEATONAL | BRAZO AC GALVANIZADO RECTO PEAT | CERRADA | 359
HONDURAS | P1 | LUMINARIA | SODIO ALTA PRESION | 250 | 10 | ACERO CONICO | ELECDA | 3-041942-C | PEATONAL | BRAZO AC GALVANIZADO RECTO PEAT | CERRADA | 359
COLONIA | P3 | LUMINARIA | SODIO ALTA PRESION | 100 | 8 | HORMIGON | ELECDA | 3-012392 | VIAL | BRAZO AC GALVANIZADO L150 | CERRADA | 334
MIGUEL GRAU | P2 | LUMINARIA | SODIO ALTA PRESION | 150 | 9 | ACERO CONICO | ELECDA | M1-00436 | VIAL | BRAZO AC GALVANIZADO RECTO PEAT | CERRADA | 0
FINLANDIA | P3 | LUMINARIA | SODIO ALTA PRESION | 100 | 8 | HORMIGON | ELECDA | 3-012423 | VIAL | BRAZO AC GALVANIZADO L150 | CERRADA | 361
SALAR PAMPA BLANCA | P2 | LUMINARIA | SODIO ALTA PRESION | 150 | 8 | HORMIGON | ELECDA | 3-036928 | VIAL | BRAZO AC GALVANIZADO CURVO | CERRADA | 110
ARAUCO ORIENTE | P3 | LUMINARIA | SODIO ALTA PRESION | 100 | 8 | HORMIGON | ELECDA | 3-057646 | VIAL | BRAZO AC GALVANIZADO CURVO | CERRADA | 326
PJE VITACURA | P3 | LUMINARIA | SODIO ALTA PRESION | 100 | 8 | HORMIGON | ELECDA | M2-05271 | VIAL | BRAZO AC GALVANIZADO L150 | CERRADA | 349
ARGENTINA | P1 | LUMINARIA | SODIO ALTA PRESION | 250 | 8 | HORMIGON | ELECDA | 3-012022 | VIAL | BRAZO AC GALVANIZADO L400 | CERRADA | 389
JUAN JOSE LATORRE | P3 | LUMINARIA | SODIO ALTA PRESION | 100 | 8 | HORMIGON | ELECDA | 3-036471 | VIAL | BRAZO AC GALVANIZADO L150 | CERRADA | 400
SALAR DE ACOSTAN | P3 | LUMINARIA | SODIO ALTA PRESION | 100 | 8 | HORMIGON | ELECDA | 3-036983 | VIAL | BRAZO AC GALVANIZADO CURVO | CERRADA | 110
MIGUEL GRAU | P2 | LUMINARIA | SODIO ALTA PRESION | 150 | 9 | ACERO CONICO | ELECDA | M1-00440 | VIAL | BRAZO AC GALVANIZADO RECTO PEAT | CERRADA | 0
TILTIL | P3 | LUMINARIA | SODIO ALTA PRESION | 100 | 8 | HORMIGON | ELECDA | 3-027955 | VIAL | BRAZO AC GALVANIZADO L150 | CERRADA | 169
VOLCAN OJOS DEL SALADO | P3 | LUMINARIA | SODIO ALTA PRESION | 100 | 8 | HORMIGON | ELECDA | 3-058110 | VIAL | BRAZO AC GALVANIZADO L150 | CERRADA | 105
BALLESTEROS AVILA | P2 | LUMINARIA | SODIO ALTA PRESION | 150 | 8 | HORMIGON | ELECDA | 3-038883 | VIAL | BRAZO AC GALVANIZADO L150 | CERRADA | 105
QUEBRADA BLANCA | P3 | LUMINARIA | SODIO ALTA PRESION | 100 | 8 | HORMIGON | ELECDA | 3-038802 | VIAL | BRAZO AC GALVANIZADO L150 | CERRADA | 98
BRASIL | P3 | LUMINARIA | SODIO ALTA PRESION | 100 | 8 | HORMIGON | ELECDA | 3-012051 | VIAL | BRAZO AC GALVANIZADO L150 | CERRADA | 388
ARAUCO | P2 | LUMINARIA | SODIO ALTA PRESION | 150 | 8 | HORMIGON | ELECDA | 3-056425 | VIAL | BRAZO AC GALVANIZADO CURVO | CERRADA | 326
MARCOS MATURANA | P3 | LUMINARIA | SODIO ALTA PRESION | 100 | 8 | HORMIGON | ELECDA | 3-012351 | VIAL | BRAZO AC GALVANIZADO L150 | CERRADA | 355
JUAN JOSE LATORRE |  | SIN LUMINARIA (medidor u otra condición) | SOLO MEDIDOR | 9998 |  | HORMIGON | ELECDA | 3-036470 |  |  |  | 400 |  | MEDIDOR SIN ACCESO | MEDIDOR SIN ACCESO
ESCOCIA | P3 | LUMINARIA | SODIO ALTA PRESION | 100 | 8 | HORMIGON | ELECDA | 3-012074 | VIAL | BRAZO AC GALVANIZADO L150 | CERRADA | 364
PJE VITACURA | P3 | LUMINARIA | SODIO ALTA PRESION | 100 | 8 | HORMIGON | ELECDA | M2-05315 | VIAL | BRAZO AC GALVANIZADO L150 | CERRADA | 349
BLANCO ENCALADA | P3 | LUMINARIA | SODIO ALTA PRESION | 100 | 8 | HORMIGON | ELECDA | M1-00118 | VIAL | BRAZO AC GALVANIZADO L125 | CERRADA | 406
FINLANDIA | P3 | LUMINARIA | SODIO ALTA PRESION | 100 | 8 | HORMIGON | ELECDA | 3-012135 | VIAL | BRAZO AC GALVANIZADO L150 | CERRADA | 0
DIEGO DE ALMAGRO | P2 | LUMINARIA | SODIO ALTA PRESION | 150 | 8 | HORMIGON | ELECDA | 3-057623 | VIAL | BRAZO AC GALVANIZADO CURVO | CERRADA | 326
PJE FRANKFURT | P3 | LUMINARIA | SODIO ALTA PRESION | 100 | 8 | HORMIGON | ELECDA | 3-012378 | VIAL | BRAZO AC GALVANIZADO L150 | CERRADA | 348
PJE VITACURA | P3 | LUMINARIA | SODIO ALTA PRESION | 100 | 8 | HORMIGON | ELECDA | M2-05329 | VIAL | BRAZO AC GALVANIZADO L150 | CERRADA | 334
PJE TILTIL NORTE | P3 | LUMINARIA | SODIO ALTA PRESION | 100 | 8 | HORMIGON | ELECDA | 3-027923 | VIAL | BRAZO AC GALVANIZADO L150 | CERRADA | 170
AV. PRAT | P1 | LUMINARIA | SODIO ALTA PRESION | 250 | 8 | HORMIGON | ELECDA | 3-013657 | VIAL | BRAZO CORTO AC GALVANIZADO | CERRADA | 409
PJE VITACURA | P3 | LUMINARIA | SODIO ALTA PRESION | 100 | 8 | HORMIGON | ELECDA | 3-012352 | VIAL | BRAZO AC GALVANIZADO L150 | CERRADA | 355
PJE FREI BONN PONIENTE | P3 | LUMINARIA | SODIO ALTA PRESION | 100 | 8 | HORMIGON | ELECDA | 3-012410 | VIAL | BRAZO AC GALVANIZADO L150 | CERRADA | 334
PJE COLONIA ORIENTE | P3 | LUMINARIA | SODIO ALTA PRESION | 100 | 8 | HORMIGON | ELECDA | 3-012414 | PEATONAL | BRAZO AC GALVANIZADO L150 | CERRADA | 334
QUEBRADA BLANCA | P3 | LUMINARIA | SODIO ALTA PRESION | 100 | 8 | HORMIGON | ELECDA | 3-038806 | VIAL | BRAZO AC GALVANIZADO L150 | CERRADA | 99
PLAZA | P1 | LUMINARIA | HALURO METALICO | 400 | 4 | ACERO CONICO | MUNICIPAL | M2-05313 | PLAZA | BRAZO AC GALVANIZADO RECTO PEAT | CERRADA | 0
GUATEMALA | P3 | LUMINARIA | SODIO ALTA PRESION | 100 | 8 | HORMIGON | ELECDA | 3-012463 | VIAL | BRAZO AC GALVANIZADO L150 | CERRADA | 361
AV. GRAU | P1 | LUMINARIA | SODIO ALTA PRESION | 250 | 8 | HORMIGON | ELECDA | M1-00462-A | VIAL | BRAZO AC GALVANIZADO L400 | CERRADA | 171
AV. GRAU | P1 | LUMINARIA | SODIO ALTA PRESION | 250 | 8 | HORMIGON | ELECDA | M1-00462-B | VIAL | BRAZO AC GALVANIZADO L400 | CERRADA | 171
GRANADEROS | P1 | LUMINARIA | SODIO ALTA PRESION | 400 | 8 | HORMIGON | ELECDA | 3-037967-A | VIAL | BRAZO AC GALVANIZADO L400 | CERRADA | 389
GRANADEROS | P3 | LUMINARIA | SODIO ALTA PRESION | 100 | 5 | HORMIGON | ELECDA | 3-037967-B | PEATONAL | BRAZO AC GALVANIZADO RECTO PEAT | CERRADA | 389
FINLANDIA | P3 | LUMINARIA | SODIO ALTA PRESION | 100 | 8 | HORMIGON | ELECDA | 3-012136 | VIAL | BRAZO AC GALVANIZADO L150 | CERRADA | 359 |  |  | EN PREDIO
BALMACEDA | P1 | LUMINARIA | SODIO ALTA PRESION | 400 | 8 | HORMIGON | ELECDA | 3-013674 | VIAL | BRAZO AC GALVANIZADO L400 | CERRADA | 409
VOLCAN ISLUGA | P3 | LUMINARIA | SODIO ALTA PRESION | 100 | 8 | HORMIGON | ELECDA | 3-038899 | VIAL | BRAZO AC GALVANIZADO L150 | CERRADA | 100
OLEGARIO BARRERA | P2 | LUMINARIA | SODIO ALTA PRESION | 150 | 8 | HORMIGON | ELECDA | 3-038798 | VIAL | BRAZO AC GALVANIZADO L150 | CERRADA | 98
PJE VITACURA | P3 | LUMINARIA | SODIO ALTA PRESION | 100 | 8 | HORMIGON | ELECDA | 3-012409 | VIAL | BRAZO AC GALVANIZADO L150 | CERRADA | 334
TENIENTE MERINO | P2 | LUMINARIA | SODIO ALTA PRESION | 150 | 8 | HORMIGON | ELECDA | 3-038858 | VIAL | BRAZO AC GALVANIZADO L150 | CERRADA | 105
FREI BONN | P2 | LUMINARIA | SODIO ALTA PRESION | 150 | 4 | ACERO CUADRADO | ELECDA | M2-05272 | PEATONAL | BRAZO AC GALVANIZADO RECTO PEAT | CERRADA | 349
AV. PRAT | P1 | LUMINARIA | SODIO ALTA PRESION | 250 | 8 | HORMIGON | ELECDA | 3-013656 | VIAL | BRAZO AC GALVANIZADO L400 | CERRADA | 409
ESCOCIA | P3 | LUMINARIA | SODIO ALTA PRESION | 100 | 8 | HORMIGON | ELECDA | 3-012073 | VIAL | BRAZO AC GALVANIZADO L150 | CERRADA | 364
POMAIRE | P3 | LUMINARIA | SODIO ALTA PRESION | 100 | 8 | HORMIGON | ELECDA | M1-00453 | VIAL | BRAZO AC GALVANIZADO L150 | CERRADA | 170
PJE FREI BONN ORIENTE | P3 | LUMINARIA | SODIO ALTA PRESION | 100 | 8 | HORMIGON | ELECDA | M2-05269 | VIAL | BRAZO AC GALVANIZADO L150 | CERRADA | 349
FREI BONN | P3 | LUMINARIA | SODIO ALTA PRESION | 100 | 8 | HORMIGON | ELECDA | M2-05318 | VIAL | BRAZO AC GALVANIZADO L150 | CERRADA | 349
ESPAÐA | P3 | LUMINARIA | SODIO ALTA PRESION | 100 | 8 | HORMIGON | ELECDA | 3-012448 | VIAL | BRAZO AC GALVANIZADO L150 | CERRADA | 363
PJE TILTIL NORTE | P3 | LUMINARIA | SODIO ALTA PRESION | 100 | 8 | HORMIGON | ELECDA | 3-027922 | VIAL | BRAZO AC GALVANIZADO L150 | CERRADA | 170
ITALIA | P3 | LUMINARIA | SODIO ALTA PRESION | 100 | 8 | HORMIGON | ELECDA | 3-012559 | VIAL | BRAZO AC GALVANIZADO L150 | CERRADA | 355
MATEO TORO Y ZAMBRANO | P3 | LUMINARIA | SODIO ALTA PRESION | 100 | 8 | HORMIGON | ELECDA | 3-013658 | VIAL | BRAZO CORTO AC GALVANIZADO | CERRADA | 409
ITALIA | P1 | LUMINARIA | SODIO ALTA PRESION | 250 | 12 | ACERO CONICO | ELECDA | CA-013-A | PEATONAL | BRAZO AC GALVANIZADO RECTO PEAT | CERRADA | 359
ITALIA | P1 | LUMINARIA | SODIO ALTA PRESION | 250 | 12 | ACERO CONICO | ELECDA | CA-013-B | PEATONAL | BRAZO AC GALVANIZADO RECTO PEAT | CERRADA | 359
ITALIA | P1 | LUMINARIA | SODIO ALTA PRESION | 250 | 12 | ACERO CONICO | ELECDA | CA-013-C | PEATONAL | BRAZO AC GALVANIZADO RECTO PEAT | CERRADA | 359
AV. PRAT |  | SIN LUMINARIA (medidor u otra condición) | SOLO MEDIDOR | 9998 |  | HORMIGON | ELECDA | 3-013655 |  |  |  | 409 |  | MEDIDOR SIN ACCESO | MEDIDOR SIN ACCESO
AV. GRAU | P1 | LUMINARIA | SODIO ALTA PRESION | 250 | 8 | HORMIGON | ELECDA | M1-00461-A | VIAL | BRAZO AC GALVANIZADO L400 | CERRADA | 171
AV. GRAU | P1 | LUMINARIA | SODIO ALTA PRESION | 250 | 8 | HORMIGON | ELECDA | M1-00461-B | VIAL | BRAZO AC GALVANIZADO L400 | CERRADA | 171
AV. PRAT |  | SIN LUMINARIA (medidor u otra condición) | SOLO MEDIDOR | 9998 |  | HORMIGON | ELECDA | 3-013654 |  |  |  | 408 |  | MEDIDOR SIN ACCESO | MEDIDOR SIN ACCESO
BARTOLOME OYANEDEL | P2 | LUMINARIA | SODIO ALTA PRESION | 150 | 8 | HORMIGON | ELECDA | 3-038961 | VIAL | BRAZO AC GALVANIZADO L150 | CERRADA | 104
GRANADEROS | P1 | LUMINARIA | SODIO ALTA PRESION | 400 | 8 | HORMIGON | ELECDA | 3-013810 | VIAL | BRAZO AC GALVANIZADO CURVO | CERRADA | 394
LUIS URIBE | P3 | LUMINARIA | SODIO ALTA PRESION | 100 | 8 | HORMIGON | ELECDA | 3-013880 | VIAL | BRAZO AC GALVANIZADO L150 | CERRADA | 397
PJE COLONIA ORIENTE | P3 | LUMINARIA | SODIO ALTA PRESION | 100 | 8 | HORMIGON | ELECDA | 3-012413 | VIAL | BRAZO AC GALVANIZADO L150 | CERRADA | 334
VOLCAN ISLUGA | P3 | LUMINARIA | SODIO ALTA PRESION | 100 | 8 | HORMIGON | ELECDA | 3-038902 | VIAL | BRAZO AC GALVANIZADO L150 | CERRADA | 104
COMANDANTE NEIRA | P3 | LUMINARIA | SODIO ALTA PRESION | 100 | 8 | HORMIGON | ELECDA | 3-027953 | VIAL | BRAZO AC GALVANIZADO L150 | CERRADA | 169
DIEGO DE ALMAGRO | P2 | LUMINARIA | SODIO ALTA PRESION | 150 | 8 | HORMIGON | ELECDA | 3-057624 | VIAL | BRAZO AC GALVANIZADO CURVO | CERRADA | 326
DIEGO DE ALMAGRO | P2 | LUMINARIA | SODIO ALTA PRESION | 150 | 8 | HORMIGON | ELECDA | 3-057625 | VIAL | BRAZO AC GALVANIZADO CURVO | CERRADA | 326
ESCOCIA | P3 | LUMINARIA | SODIO ALTA PRESION | 100 | 8 | HORMIGON | ELECDA | 3-012072 | VIAL | BRAZO AC GALVANIZADO L150 | CERRADA | 364
AV. PRAT | P3 | LUMINARIA | SODIO ALTA PRESION | 100 | 8 | HORMIGON | ELECDA | M1-00314 | VIAL | BRAZO AC GALVANIZADO L400 | CERRADA | 408
SARGENTO ALDEA | P3 | LUMINARIA | SODIO ALTA PRESION | 100 | 8 | HORMIGON | ELECDA | 3-013749 | VIAL | BRAZO AC GALVANIZADO L125 | CERRADA | 401
MANTOS BLANCOS | P3 | LUMINARIA | SODIO ALTA PRESION | 100 | 8 | HORMIGON | ELECDA | 3-027930 | VIAL | BRAZO AC GALVANIZADO L150 | CERRADA | 170
FINLANDIA | P3 | LUMINARIA | SODIO ALTA PRESION | 100 | 8 | HORMIGON | ELECDA | 3-012137 | VIAL | BRAZO AC GALVANIZADO L150 | CERRADA | 359
SALAR DE LA LUNA | P2 | LUMINARIA | SODIO ALTA PRESION | 150 | 8 | HORMIGON | ELECDA | 3-051753 | VIAL | BRAZO AC GALVANIZADO CURVO | CERRADA | 110
HAMBURGO | P3 | LUMINARIA | SODIO ALTA PRESION | 100 | 8 | HORMIGON | ELECDA | 3-012357 | VIAL | BRAZO AC GALVANIZADO L150 | CERRADA | 348
DIEGO DE ALMAGRO | P2 | LUMINARIA | SODIO ALTA PRESION | 150 | 8 | HORMIGON | ELECDA | 3-057626 | VIAL | BRAZO AC GALVANIZADO CURVO | CERRADA | 326
EJERCITO | P3 | LUMINARIA | SODIO ALTA PRESION | 100 | 8 | HORMIGON | ELECDA | 3-012061 | VIAL | BRAZO AC GALVANIZADO L150 | CERRADA | 364
PJE TILTIL NORTE | P3 | LUMINARIA | SODIO ALTA PRESION | 100 | 8 | HORMIGON | ELECDA | 3-027921 | VIAL | BRAZO AC GALVANIZADO L150 | CERRADA | 170
VOLCAN ISLUGA | P3 | LUMINARIA | SODIO ALTA PRESION | 100 | 8 | HORMIGON | ELECDA | 3-052969 | VIAL | BRAZO AC GALVANIZADO L150 | CERRADA | 100
COLONIA | P3 | LUMINARIA | SODIO ALTA PRESION | 100 | 8 | HORMIGON | ELECDA | 3-012393 | VIAL | BRAZO AC GALVANIZADO L150 | CERRADA | 334
AV. GRAU | P1 | LUMINARIA | SODIO ALTA PRESION | 250 | 8 | HORMIGON | ELECDA | M1-00460-A | VIAL | BRAZO AC GALVANIZADO L400 | CERRADA | 171
AV. GRAU | P1 | LUMINARIA | SODIO ALTA PRESION | 250 | 8 | HORMIGON | ELECDA | M1-00460-B | VIAL | BRAZO AC GALVANIZADO L400 | CERRADA | 171
SALAR PAMPA BLANCA | P2 | LUMINARIA | SODIO ALTA PRESION | 150 | 8 | HORMIGON | ELECDA | 3-036929 | VIAL | BRAZO AC GALVANIZADO CURVO | CERRADA | 110
PJE COLONIA ORIENTE | P3 | LUMINARIA | SODIO ALTA PRESION | 100 | 8 | HORMIGON | ELECDA | 3-012415 | PEATONAL | BRAZO AC GALVANIZADO L150 | CERRADA | 334
PLAZA |  | LUMINARIA | HALURO METALICO | 400 | 10 | ACERO CONICO | MUNICIPAL | M3-10138-A | PLAZA | PROYECTOR | PROYECTOR | 0
PLAZA |  | LUMINARIA | HALURO METALICO | 400 | 10 | ACERO CONICO | MUNICIPAL | M3-10138-B | PLAZA | PROYECTOR | PROYECTOR | 0
VOLCAN ISLUGA |  | LUMINARIA | HALURO METALICO | 400 | 10 | ACERO CONICO | MUNICIPAL | M3-10138-C | PLAZA | PROYECTOR | PROYECTOR | 0
VOLCAN ISLUGA |  | LUMINARIA | HALURO METALICO | 400 | 10 | ACERO CONICO | MUNICIPAL | M3-10138-D | PLAZA | PROYECTOR | PROYECTOR | 0
SALAR DE TARA | P2 | LUMINARIA | SODIO ALTA PRESION | 150 | 8 | HORMIGON | ELECDA | 3-036992 | VIAL | BRAZO AC GALVANIZADO CURVO | CERRADA | 110
DIEGO DE ALMAGRO | P3 | LUMINARIA | SODIO ALTA PRESION | 100 | 8 | HORMIGON | ELECDA | 3-057627 | VIAL | BRAZO AC GALVANIZADO CURVO | CERRADA | 326
PJE FREI BONN PONIENTE | P3 | LUMINARIA | SODIO ALTA PRESION | 100 | 8 | HORMIGON | ELECDA | 3-012408 | VIAL | BRAZO AC GALVANIZADO L150 | CERRADA | 334
ARAUCO ORIENTE | P3 | LUMINARIA | SODIO ALTA PRESION | 100 | 8 | HORMIGON | ELECDA | 3-057645 | VIAL | BRAZO AC GALVANIZADO CURVO | CERRADA | 326
VOLCAN ISLUGA | P3 | LUMINARIA | SODIO ALTA PRESION | 100 | 8 | HORMIGON | ELECDA | 3-038898 | VIAL | BRAZO AC GALVANIZADO L150 | CERRADA | 100
ESCOCIA | P3 | LUMINARIA | SODIO ALTA PRESION | 100 | 8 | HORMIGON | ELECDA | 3-012454 | VIAL | BRAZO AC GALVANIZADO L150 | CERRADA | 364
FAUSTINO SARMIENTO | P3 | LUMINARIA | SODIO ALTA PRESION | 100 | 8 | HORMIGON | ELECDA | 3-013789 | VIAL | BRAZO AC GALVANIZADO L125 | CERRADA | 400
ITALIA | P3 | LUMINARIA | SODIO ALTA PRESION | 100 | 8 | HORMIGON | ELECDA | 3-012138 | VIAL | BRAZO AC GALVANIZADO L150 | CERRADA | 359
PJE VOLCAN LASTARRIA | P3 | LUMINARIA | SODIO ALTA PRESION | 100 | 8 | HORMIGON | ELECDA | 3-038875 | VIAL | BRAZO AC GALVANIZADO L150 | CERRADA | 105
ARTURO PRAT | P1 | LUMINARIA | SODIO ALTA PRESION | 250 | 8 | HORMIGON | ELECDA | 3-013652 | VIAL | BRAZO AC GALVANIZADO L400 | CERRADA | 407 |  | MEDIDOR SIN ACCESO | MEDIDOR SIN ACCESO
PJE SUECIA | P3 | LUMINARIA | SODIO ALTA PRESION | 100 | 8 | HORMIGON | ELECDA | 3-012374 | VIAL | BRAZO AC GALVANIZADO L150 | CERRADA | 348
AV. EL FERROCARRIL | P1 | LUMINARIA | SODIO ALTA PRESION | 250 | 9 | ACERO CONICO | ELECDA | M1-00435-A | VIAL | BRAZO AC GALVANIZADO RECTO PEAT | CERRADA | 0
AV. EL FERROCARRIL | P1 | LUMINARIA | SODIO ALTA PRESION | 250 | 9 | ACERO CONICO | ELECDA | M1-00435-B | VIAL | BRAZO AC GALVANIZADO RECTO PEAT | CERRADA | 0
AV. EL FERROCARRIL | P1 | LUMINARIA | SODIO ALTA PRESION | 250 | 9 | ACERO CONICO | ELECDA | M1-00435-C | VIAL | BRAZO AC GALVANIZADO RECTO PEAT | CERRADA | 0
DIEGO DE ALMAGRO | P2 | LUMINARIA | SODIO ALTA PRESION | 150 | 8 | HORMIGON | ELECDA | 3-057633 | VIAL | BRAZO AC GALVANIZADO CURVO | CERRADA | 326
VOLCAN ISLUGA | P3 | LUMINARIA | SODIO ALTA PRESION | 100 | 8 | HORMIGON | ELECDA | 3-038901 | VIAL | BRAZO AC GALVANIZADO L150 | CERRADA | 104
SALAR DE ASCOTAN | P3 | LUMINARIA | SODIO ALTA PRESION | 100 | 8 | HORMIGON | ELECDA | 3-036985 | VIAL | BRAZO AC GALVANIZADO CURVO | CERRADA | 110
PJE TILTIL NORTE |  | SIN LUMINARIA (medidor u otra condición) | SOLO MEDIDOR | 9998 |  | HORMIGON | ELECDA | 3-027982 |  |  |  | 169 |  | MEDIDOR SIN ACCESO | MEDIDOR SIN ACCESO
AV. GRECIA | P1 | LUMINARIA | SODIO ALTA PRESION | 250 | 8 | ACERO CONICO | ELECDA | M2-05523-A | VIAL | BRAZO AC GALVANIZADO CURVO | CERRADA | 0
AV. GRECIA | P1 | LUMINARIA | SODIO ALTA PRESION | 250 | 8 | ACERO CONICO | ELECDA | M2-05523-B | VIAL | BRAZO AC GALVANIZADO CURVO | CERRADA | 0
PJE TILTIL NORTE | P3 | LUMINARIA | SODIO ALTA PRESION | 100 | 8 | HORMIGON | ELECDA | 3-027981 | VIAL | BRAZO AC GALVANIZADO L150 | CERRADA | 169
VOLCAN APAGADO | P3 | LUMINARIA | SODIO ALTA PRESION | 100 | 8 | HORMIGON | ELECDA | 3-038914 | VIAL | BRAZO AC GALVANIZADO L150 | CERRADA | 104
AV. GRAU | P1 | LUMINARIA | SODIO ALTA PRESION | 250 | 8 | HORMIGON | ELECDA | M1-00459-A | VIAL | BRAZO AC GALVANIZADO L400 | CERRADA | 171
AV. GRAU | P1 | LUMINARIA | SODIO ALTA PRESION | 250 | 8 | HORMIGON | ELECDA | M1-00459-B | VIAL | BRAZO AC GALVANIZADO L400 | CERRADA | 171
AV. GRECIA | P3 | LUMINARIA | SODIO ALTA PRESION | 100 | 8 | HORMIGON | ELECDA | 3-012480 | VIAL | BRAZO CORTO AC GALVANIZADO | ABIERTA | 361 |  |  | SIN MICA
QUEBRADA BLANCA | P3 | LUMINARIA | SODIO ALTA PRESION | 100 | 8 | HORMIGON | ELECDA | 3-038807 | VIAL | BRAZO AC GALVANIZADO L150 | CERRADA | 99
SALAR PAMPA BLANCA | P1 | LUMINARIA | SODIO ALTA PRESION | 250 | 9 | ACERO CONICO | MUNICIPAL | M3-10652-A | PLAZA | BRAZO AC GALVANIZADO RECTO PEAT | CERRADA | 0
SALAR PAMPA BLANCA | P1 | LUMINARIA | SODIO ALTA PRESION | 250 | 9 | ACERO CONICO | MUNICIPAL | M3-10652-B | PLAZA | BRAZO AC GALVANIZADO RECTO PEAT | CERRADA | 0
PJE FRANKFURT | P3 | LUMINARIA | SODIO ALTA PRESION | 100 | 8 | HORMIGON | ELECDA | 3-012377 | VIAL | BRAZO AC GALVANIZADO L150 | CERRADA | 348
MARCOS MATURANA | P3 | LUMINARIA | SODIO ALTA PRESION | 100 | 8 | HORMIGON | ELECDA | 3-012354 | VIAL | BRAZO AC GALVANIZADO L150 | CERRADA | 355 |  | MEDIDOR SIN ACCESO | MEDIDOR SIN ACCESO
PJE SUECIA | P3 | LUMINARIA | SODIO ALTA PRESION | 100 | 8 | HORMIGON | ELECDA | 3-012375 | VIAL | BRAZO AC GALVANIZADO L150 | CERRADA | 348
VOLCAN ISLUGA | P3 | LUMINARIA | SODIO ALTA PRESION | 100 | 8 | HORMIGON | ELECDA | 3-038896 | VIAL | BRAZO AC GALVANIZADO L150 | CERRADA | 100
TENIENTE MERINO | P2 | LUMINARIA | SODIO ALTA PRESION | 150 | 8 | HORMIGON | ELECDA | 3-036563 | VIAL | BRAZO AC GALVANIZADO L150 | CERRADA | 105
CAMILO HENRIQUEZ | P3 | LUMINARIA | SODIO ALTA PRESION | 100 | 8 | HORMIGON | ELECDA | 3-013693 | VIAL | BRAZO AC GALVANIZADO L150 | CERRADA | 407
SALAR LLAMARA | P3 | LUMINARIA | SODIO ALTA PRESION | 100 | 8 | HORMIGON | ELECDA | 3-036984 | VIAL | BRAZO AC GALVANIZADO CURVO | CERRADA | 110
ESCOCIA | P3 | LUMINARIA | SODIO ALTA PRESION | 100 | 8 | HORMIGON | ELECDA | 3-012455 | VIAL | BRAZO AC GALVANIZADO L150 | CERRADA | 363
ARTURO PRAT | P1 | LUMINARIA | SODIO ALTA PRESION | 250 | 8 | HORMIGON | ELECDA | 3-013712 | VIAL | BRAZO AC GALVANIZADO L400 | CERRADA | 401 |  |  | OBSTRUIDO
PJE TILTIL NORTE | P3 | LUMINARIA | SODIO ALTA PRESION | 100 | 8 | HORMIGON | ELECDA | 3-027979 | VIAL | BRAZO AC GALVANIZADO L150 | CERRADA | 169
BALMACEDA | P1 | LUMINARIA | SODIO ALTA PRESION | 400 | 8 | HORMIGON | ELECDA | 3-013673 | VIAL | BRAZO AC GALVANIZADO L400 | CERRADA | 409
PLAZA | P1 | LUMINARIA | SODIO ALTA PRESION | 250 | 10 | ACERO CONICO | MUNICIPAL | M3-10365-A | PLAZA | BRAZO AC GALVANIZADO RECTO PEAT | CERRADA | 326
PLAZA | P1 | LUMINARIA | SODIO ALTA PRESION | 250 | 10 | ACERO CONICO | MUNICIPAL | M3-10365-B | PLAZA | BRAZO AC GALVANIZADO RECTO PEAT | CERRADA | 326
PLAZA | P1 | LUMINARIA | SODIO ALTA PRESION | 250 | 10 | ACERO CONICO | MUNICIPAL | M3-10365-C | PLAZA | BRAZO AC GALVANIZADO RECTO PEAT | CERRADA | 326
ARTURO PRAT | P1 | LUMINARIA | SODIO ALTA PRESION | 250 | 8 | HORMIGON | ELECDA | 3-013803 | VIAL | BRAZO AC GALVANIZADO L400 | CERRADA | 400
DINAMARCA | P3 | LUMINARIA | SODIO ALTA PRESION | 100 | 8 | HORMIGON | ELECDA | 3-012444 | VIAL | BRAZO AC GALVANIZADO L150 | CERRADA | 364
PATRICIP LYNCH | P3 | LUMINARIA | SODIO ALTA PRESION | 100 | 8 | HORMIGON | ELECDA | 3-013718 | VIAL | BRAZO AC GALVANIZADO L125 | CERRADA | 401
AV. EL FERROCARRIL | P2 | LUMINARIA | SODIO ALTA PRESION | 150 | 9 | ACERO CONICO | ELECDA | M1-00434 | VIAL | BRAZO AC GALVANIZADO RECTO PEAT | CERRADA | 0
OLEGARIO BARRERA | P2 | LUMINARIA | SODIO ALTA PRESION | 150 | 8 | HORMIGON | ELECDA | 3-038797 | VIAL | BRAZO AC GALVANIZADO L150 | CERRADA | 100
VOLCAN APAGADO | P3 | LUMINARIA | SODIO ALTA PRESION | 100 | 8 | HORMIGON | ELECDA | 3-038910 | VIAL | BRAZO AC GALVANIZADO L150 | CERRADA | 107
PJE VOLCAN LASTARRIA | P3 | LUMINARIA | SODIO ALTA PRESION | 100 | 8 | HORMIGON | ELECDA | 3-038874 | VIAL | BRAZO AC GALVANIZADO L150 | CERRADA | 105
PJE FREI BONN ORIENTE | P3 | LUMINARIA | SODIO ALTA PRESION | 100 | 8 | HORMIGON | ELECDA | M2-05268 | VIAL | BRAZO AC GALVANIZADO L150 | CERRADA | 349
ALCALDE BALLESTEROS | P2 | LUMINARIA | SODIO ALTA PRESION | 150 | 8 | HORMIGON | ELECDA | 3-038882 | VIAL | BRAZO AC GALVANIZADO L150 | CERRADA | 0
VOLCAN ISLUGA | P3 | LUMINARIA | SODIO ALTA PRESION | 100 | 8 | HORMIGON | ELECDA | 3-038900 | VIAL | BRAZO AC GALVANIZADO L150 | CERRADA | 104
AV. GRAU | P1 | LUMINARIA | SODIO ALTA PRESION | 250 | 8 | HORMIGON | ELECDA | M1-00458-A | VIAL | BRAZO AC GALVANIZADO L400 | CERRADA | 171
AV. GRAU | P1 | LUMINARIA | SODIO ALTA PRESION | 250 | 8 | HORMIGON | ELECDA | M1-00458-B | VIAL | BRAZO AC GALVANIZADO L400 | CERRADA | 171
PJE TILTIL NORTE | P3 | LUMINARIA | SODIO ALTA PRESION | 100 | 8 | HORMIGON | ELECDA | 3-047065 | VIAL | BRAZO AC GALVANIZADO L150 | CERRADA | 169
ARAUCO | P2 | LUMINARIA | SODIO ALTA PRESION | 150 | 8 | HORMIGON | ELECDA | 3-057649 | VIAL | BRAZO AC GALVANIZADO CURVO | CERRADA | 326
GUATEMALA | P3 | LUMINARIA | SODIO ALTA PRESION | 100 | 8 | HORMIGON | ELECDA | 3-012462 | VIAL | BRAZO AC GALVANIZADO L150 | CERRADA | 361
ESCOCIA | P3 | LUMINARIA | SODIO ALTA PRESION | 100 | 8 | HORMIGON | ELECDA | 3-012456 | VIAL | BRAZO AC GALVANIZADO L150 | CERRADA | 363
RAMON FREIRE | P3 | LUMINARIA | SODIO ALTA PRESION | 100 | 8 | HORMIGON | ELECDA | 3-013865 | VIAL | BRAZO AC GALVANIZADO L150 | CERRADA | 396
MEDIDOR |  | SIN LUMINARIA (medidor u otra condición) | SOLO MEDIDOR | 9998 |  | HORMIGON | ELECDA | 3-013713 |  |  |  | 401 |  | MEDIDOR SIN ACCESO | MEDIDOR SIN ACCESO
VOLCAN APAGADO | P3 | LUMINARIA | SODIO ALTA PRESION | 100 | 8 | HORMIGON | ELECDA | 3-038915 | VIAL | BRAZO AC GALVANIZADO L150 | CERRADA | 104
ARTURO PRAT | P1 | LUMINARIA | SODIO ALTA PRESION | 250 | 8 | HORMIGON | ELECDA | 3-013714 | VIAL | BRAZO AC GALVANIZADO L400 | CERRADA | 401
PUCON | P2 | LUMINARIA | SODIO ALTA PRESION | 150 | 8 | HORMIGON | ELECDA | 3-057634 | VIAL | BRAZO AC GALVANIZADO CURVO | CERRADA | 326 |  | MEDIDOR SIN ACCESO | MEDIDOR SIN ACCESO
PLAZA |  | LUMINARIA | HALURO METALICO | 400 | 10 | ACERO CONICO | MUNICIPAL | M3-10135-A | PLAZA | PROYECTOR | PROYECTOR | 0
PLAZA |  | LUMINARIA | HALURO METALICO | 400 | 10 | ACERO CONICO | MUNICIPAL | M3-10135-B | PLAZA | PROYECTOR | PROYECTOR | 0
ARTURO PRAT | P1 | LUMINARIA | SODIO ALTA PRESION | 250 | 8 | HORMIGON | ELECDA | 3-055916 | VIAL | BRAZO AC GALVANIZADO L400 | CERRADA | 400
PJE SUECIA | P3 | LUMINARIA | SODIO ALTA PRESION | 100 | 8 | HORMIGON | ELECDA | 3-012376 | VIAL | BRAZO AC GALVANIZADO L150 | CERRADA | 348
SALAR DE LA LUNA | P2 | LUMINARIA | SODIO ALTA PRESION | 150 | 8 | HORMIGON | ELECDA | 3-036940 | VIAL | BRAZO AC GALVANIZADO CURVO | CERRADA | 110
DIEGO DE ALMAGRO | P2 | LUMINARIA | SODIO ALTA PRESION | 150 | 8 | HORMIGON | ELECDA | 3-057632 | VIAL | BRAZO AC GALVANIZADO CURVO | CERRADA | 326
PJE COLONIA ORIENTE | P3 | LUMINARIA | SODIO ALTA PRESION | 100 | 8 | HORMIGON | ELECDA | 3-012416 | PEATONAL | BRAZO AC GALVANIZADO L150 | CERRADA | 334
GRANADEROS | P1 | LUMINARIA | SODIO ALTA PRESION | 400 | 8 | HORMIGON | ELECDA | M1-00174-A | CANCHA | BRAZO AC GALVANIZADO L400 | CERRADA | 389
GRANADEROS | P3 | LUMINARIA | SODIO ALTA PRESION | 100 | 5 | HORMIGON | ELECDA | M1-00174-B | PEATONAL | BRAZO AC GALVANIZADO RECTO PEAT | CERRADA | 389
SALAR DE ASCOTAN | P3 | LUMINARIA | SODIO ALTA PRESION | 100 | 8 | HORMIGON | ELECDA | 3-039049 | VIAL | BRAZO AC GALVANIZADO CURVO | CERRADA | 110
PJE TILTIL NORTE | P3 | LUMINARIA | SODIO ALTA PRESION | 100 | 8 | HORMIGON | ELECDA | 3-027977 | VIAL | BRAZO AC GALVANIZADO L150 | CERRADA | 169
PJE 11 DE SEPTIEMBRE | P3 | LUMINARIA | SODIO ALTA PRESION | 100 | 8 | HORMIGON | ELECDA | 3-012355 | VIAL | BRAZO AC GALVANIZADO L150 | CERRADA | 355
PJE COPIAPO | P3 | LUMINARIA | SODIO ALTA PRESION | 100 | 8 | HORMIGON | ELECDA | 3-038832 | VIAL | BRAZO AC GALVANIZADO L150 | CERRADA | 99
PJE VOLCAN LASTARRIA | P3 | LUMINARIA | SODIO ALTA PRESION | 100 | 8 | HORMIGON | ELECDA | 3-038873 | VIAL | BRAZO AC GALVANIZADO L150 | CERRADA | 105
MIGUEL GRAU | P2 | LUMINARIA | SODIO ALTA PRESION | 150 | 9 | ACERO CONICO | ELECDA | M1-00441 | VIAL | BRAZO AC GALVANIZADO RECTO PEAT | CERRADA | 0
ARGENTINA | P1 | LUMINARIA | SODIO ALTA PRESION | 250 | 8 | HORMIGON | ELECDA | 3-012023 | VIAL | BRAZO AC GALVANIZADO L400 | CERRADA | 389
BARTOLOME OYANEDEL | P2 | LUMINARIA | SODIO ALTA PRESION | 150 | 8 | HORMIGON | ELECDA | 3-038960 | VIAL | BRAZO AC GALVANIZADO L150 | CERRADA | 104
PJE COLONIA ORIENTE | P3 | LUMINARIA | SODIO ALTA PRESION | 100 | 8 | HORMIGON | ELECDA | 3-012418 | VIAL | BRAZO AC GALVANIZADO L150 | CERRADA | 334
VOLCAN APAGADO | P3 | LUMINARIA | SODIO ALTA PRESION | 100 | 8 | HORMIGON | ELECDA | 3-038911 | VIAL | BRAZO AC GALVANIZADO L150 | CERRADA | 107
JOSE S. OSSA | P3 | LUMINARIA | SODIO ALTA PRESION | 100 | 8 | HORMIGON | ELECDA | 3-013744 | VIAL | BRAZO AC GALVANIZADO L125 | CERRADA | 401
VOLCAN PARINACOTA | P3 | LUMINARIA | SODIO ALTA PRESION | 100 | 8 | HORMIGON | ELECDA | 3-038913 | VIAL | BRAZO AC GALVANIZADO L150 | CERRADA | 104
SALAR PAMPA BLANCA | P2 | LUMINARIA | SODIO ALTA PRESION | 150 | 8 | HORMIGON | ELECDA | 3-036930 | VIAL | BRAZO AC GALVANIZADO CURVO | CERRADA | 110
ARTURO PRAT | P1 | LUMINARIA | SODIO ALTA PRESION | 250 | 8 | HORMIGON | ELECDA | 3-042600 | VIAL | BRAZO AC GALVANIZADO L400 | CERRADA | 401
PJE FREI BONN PONIENTE | P3 | LUMINARIA | SODIO ALTA PRESION | 100 | 8 | HORMIGON | ELECDA | 3-012407 | VIAL | BRAZO AC GALVANIZADO L150 | CERRADA | 334
POMAIRE | P3 | LUMINARIA | SODIO ALTA PRESION | 100 | 8 | HORMIGON | ELECDA | M1-00455 | VIAL | BRAZO AC GALVANIZADO L150 | CERRADA | 170
ESCOCIA | P3 | LUMINARIA | SODIO ALTA PRESION | 100 | 8 | HORMIGON | ELECDA | 3-012457 | VIAL | BRAZO AC GALVANIZADO L150 | CERRADA | 361
PLAZA | P1 | LUMINARIA | HALURO METALICO | 400 | 4 | ACERO CONICO | MUNICIPAL | M2-05316 | PLAZA | BRAZO AC GALVANIZADO RECTO PEAT | CERRADA | 0
BRASIL | P3 | LUMINARIA | SODIO ALTA PRESION | 100 | 8 | HORMIGON | ELECDA | 3-012050 | VIAL | BRAZO AC GALVANIZADO L150 | CERRADA | 388
ESPAÐA | P3 | LUMINARIA | SODIO ALTA PRESION | 100 | 8 | HORMIGON | ELECDA | 3-012447 | VIAL | BRAZO AC GALVANIZADO L150 | CERRADA | 363
PJE TILTIL NORTE | P3 | LUMINARIA | SODIO ALTA PRESION | 100 | 8 | HORMIGON | ELECDA | 3-027976 | VIAL | BRAZO AC GALVANIZADO L150 | CERRADA | 169
QUEBRADA BLANCA | P3 | LUMINARIA | SODIO ALTA PRESION | 100 | 8 | HORMIGON | ELECDA | 3-038808 | VIAL | BRAZO AC GALVANIZADO L150 | CERRADA | 99
MATEO TORO Y ZAMBRANO | P3 | LUMINARIA | SODIO ALTA PRESION | 100 | 8 | HORMIGON | ELECDA | M1-00313 | VIAL | BRAZO LARGO AC GALVANIZADO | CERRADA | 409
ARAUCO ORIENTE | P3 | LUMINARIA | SODIO ALTA PRESION | 100 | 8 | HORMIGON | ELECDA | 3-057644 | VIAL | BRAZO AC GALVANIZADO CURVO | CERRADA | 326
ARTURO PRAT | P1 | LUMINARIA | SODIO ALTA PRESION | 250 | 8 | HORMIGON | ELECDA | 3-013801 | VIAL | BRAZO AC GALVANIZADO L400 | CERRADA | 400
SALAR LLAMARA | P3 | LUMINARIA | SODIO ALTA PRESION | 100 | 8 | HORMIGON | ELECDA | 3-036987 | VIAL | BRAZO AC GALVANIZADO CURVO | CERRADA | 110
VOLCAN APAGADO | P3 | LUMINARIA | SODIO ALTA PRESION | 100 | 8 | HORMIGON | ELECDA | 3-038916 | VIAL | BRAZO AC GALVANIZADO L150 | CERRADA | 104
COMANDANTE NEIRA | P3 | LUMINARIA | SODIO ALTA PRESION | 100 | 8 | HORMIGON | ELECDA | 3-027952 | VIAL | BRAZO AC GALVANIZADO L150 | CERRADA | 169
HONDURAS | P3 | LUMINARIA | SODIO ALTA PRESION | 100 | 8 | HORMIGON | ELECDA | 3-012140 | VIAL | BRAZO AC GALVANIZADO L150 | CERRADA | 359
PJE COPIAPO | P3 | LUMINARIA | SODIO ALTA PRESION | 100 | 8 | HORMIGON | ELECDA | 3-038833 | VIAL | BRAZO AC GALVANIZADO L150 | CERRADA | 100
SALAR LLAMARA | P3 | LUMINARIA | SODIO ALTA PRESION | 100 | 8 | HORMIGON | ELECDA | 3-036986 | VIAL | BRAZO AC GALVANIZADO CURVO | CERRADA | 0
FREI BONN | P3 | LUMINARIA | SODIO ALTA PRESION | 100 | 8 | HORMIGON | ELECDA | 3-012334 | VIAL | BRAZO AC GALVANIZADO L150 | CERRADA | 349 |  | MEDIDOR SIN ACCESO | MEDIDOR SIN ACCESO
JUAN JOSE LATORRE | P1 | LUMINARIA | SODIO ALTA PRESION | 250 | 7 | HORMIGON | ELECDA | 3-013798 | VIAL | BRAZO AC GALVANIZADO L400 | CERRADA | 400 |  |  | MICA QUEBRADA
FAUSTINO SARMIENTO | P1 | LUMINARIA | SODIO ALTA PRESION | 250 | 8 | HORMIGON | ELECDA | 3-013788 | VIAL | BRAZO AC GALVANIZADO CURVO | CERRADA | 400
ARTURO PRAT | P1 | LUMINARIA | SODIO ALTA PRESION | 250 | 8 | HORMIGON | ELECDA | 3-013716 | VIAL | BRAZO AC GALVANIZADO L400 | CERRADA | 401
TENIENTE MERINO | P2 | LUMINARIA | SODIO ALTA PRESION | 150 | 8 | HORMIGON | ELECDA | 3-031576 | VIAL | BRAZO AC GALVANIZADO L150 | CERRADA | 105
HAMBURGO | P3 | LUMINARIA | SODIO ALTA PRESION | 100 | 8 | HORMIGON | ELECDA | 3-012358 | VIAL | BRAZO AC GALVANIZADO L150 | CERRADA | 0
PJE VITACURA | P3 | LUMINARIA | SODIO ALTA PRESION | 100 | 8 | HORMIGON | ELECDA | 3-012353 | VIAL | BRAZO AC GALVANIZADO L150 | CERRADA | 348
ESCOCIA | P3 | LUMINARIA | SODIO ALTA PRESION | 100 | 8 | HORMIGON | ELECDA | 3-044650 | VIAL | BRAZO AC GALVANIZADO L150 | CERRADA | 361
AV. GRAU | P1 | LUMINARIA | SODIO ALTA PRESION | 250 | 8 | HORMIGON | ELECDA | M1-00457-A | VIAL | BRAZO AC GALVANIZADO L400 | CERRADA | 155
AV. GRAU | P1 | LUMINARIA | SODIO ALTA PRESION | 250 | 8 | HORMIGON | ELECDA | M1-00457-B | VIAL | BRAZO AC GALVANIZADO L400 | CERRADA | 155
PJE FREI BONN ORIENTE | P3 | LUMINARIA | SODIO ALTA PRESION | 100 | 8 | HORMIGON | ELECDA | 3-044651 | VIAL | BRAZO AC GALVANIZADO L150 | CERRADA | 0
PJE COLONIA ORIENTE | P3 | LUMINARIA | SODIO ALTA PRESION | 100 | 8 | HORMIGON | ELECDA | 3-012417 | PEATONAL | BRAZO AC GALVANIZADO L150 | CERRADA | 334
DIEGO DE ALMAGRO | P3 | LUMINARIA | SODIO ALTA PRESION | 100 | 8 | HORMIGON | ELECDA | 3-057628 | VIAL | BRAZO AC GALVANIZADO CURVO | CERRADA | 326
SALAR LLAMARA |  | LUMINARIA | HALURO METALICO | 250 | 9 | ACERO CONICO | MUNICIPAL | M3-10653-A | PLAZA | PROYECTOR | PROYECTOR | 0
SALAR LLAMARA |  | LUMINARIA | HALURO METALICO | 250 | 9 | ACERO CONICO | MUNICIPAL | M3-10653-B | PLAZA | PROYECTOR | PROYECTOR | 0
VOLCAN APAGADO | P2 | LUMINARIA | SODIO ALTA PRESION | 150 | 8 | HORMIGON | ELECDA | 3-038912 | VIAL | BRAZO AC GALVANIZADO L150 | CERRADA | 107
PJE COPIAPO | P3 | LUMINARIA | SODIO ALTA PRESION | 100 | 8 | HORMIGON | ELECDA | 3-038834 | VIAL | BRAZO AC GALVANIZADO L150 | CERRADA | 100
PJE COPIAPO | P3 | LUMINARIA | SODIO ALTA PRESION | 100 | 8 | HORMIGON | ELECDA | 3-038831 | VIAL | BRAZO AC GALVANIZADO L150 | CERRADA | 99
AV. GRECIA | P1 | LUMINARIA | SODIO ALTA PRESION | 250 | 8 | ACERO CONICO | ELECDA | M2-05528-A | VIAL | BRAZO AC GALVANIZADO CURVO | CERRADA | 0
AV. GRECIA | P1 | LUMINARIA | SODIO ALTA PRESION | 250 | 8 | ACERO CONICO | ELECDA | M2-05528-B | VIAL | BRAZO AC GALVANIZADO CURVO | CERRADA | 0
ARAUCO | P1 | LUMINARIA | SODIO ALTA PRESION | 250 | 8 | HORMIGON | MUNICIPAL | M3-10364-A | VIAL | BRAZO AC GALVANIZADO RECTO PEAT | CERRADA | 326
ARAUCO | P1 | LUMINARIA | SODIO ALTA PRESION | 250 | 8 | HORMIGON | MUNICIPAL | M3-10364-B | VIAL | BRAZO AC GALVANIZADO RECTO PEAT | CERRADA | 326
ARAUCO | P1 | LUMINARIA | SODIO ALTA PRESION | 250 | 8 | HORMIGON | MUNICIPAL | M3-10364-C | VIAL | BRAZO AC GALVANIZADO RECTO PEAT | CERRADA | 326
PJE TILTIL NORTE | P3 | LUMINARIA | SODIO ALTA PRESION | 100 | 8 | HORMIGON | ELECDA | 3-027975 | VIAL | BRAZO AC GALVANIZADO L150 | CERRADA | 169
AV. GRECIA | P3 | LUMINARIA | SODIO ALTA PRESION | 100 | 8 | HORMIGON | ELECDA | 3-012479 | VIAL | BRAZO CORTO AC GALVANIZADO | ABIERTA | 361 |  |  | SIN MICA
ARTURO PRAT | P1 | LUMINARIA | SODIO ALTA PRESION | 250 | 8 | HORMIGON | ELECDA | 3-013800 | VIAL | BRAZO AC GALVANIZADO L400 | CERRADA | 400 | TRIFASICO ELECTRONICO | 58628994 | SIN CONEXION
AV. EL FERROCARRIL | P2 | LUMINARIA | SODIO ALTA PRESION | 150 | 9 | ACERO CONICO | ELECDA | M1-00433 | VIAL | BRAZO AC GALVANIZADO RECTO PEAT | CERRADA | 0
SALAR DE LA LUNA | P2 | LUMINARIA | SODIO ALTA PRESION | 150 | 8 | HORMIGON | ELECDA | 3-036939 | VIAL | BRAZO AC GALVANIZADO CURVO | CERRADA | 110
DIEGO DE ALMAGRO | P3 | LUMINARIA | SODIO ALTA PRESION | 100 | 8 | HORMIGON | ELECDA | 3-057629 | VIAL | BRAZO AC GALVANIZADO CURVO | CERRADA | 326
PJE 2 | P3 | LUMINARIA | SODIO ALTA PRESION | 100 | 8 | HORMIGON | ELECDA | 3-051720 | VIAL | BRAZO AC GALVANIZADO L150 | CERRADA | 169 |  |  | INCLINADO
GRANADEROS | P1 | LUMINARIA | SODIO ALTA PRESION | 400 | 8 | HORMIGON | ELECDA | 3-013811 | VIAL | BRAZO AC GALVANIZADO CURVO | CERRADA | 396 | MONOFASICO ELECTRONICO | 36135824
ESCOCIA | P3 | LUMINARIA | SODIO ALTA PRESION | 100 | 8 | HORMIGON | ELECDA | 3-012459 | VIAL | BRAZO AC GALVANIZADO L150 | CERRADA | 361
PLAZA | P1 | LUMINARIA | SODIO ALTA PRESION | 250 | 12 | ACERO CONICO | ELECDA | CA-001-A | PLAZA | BRAZO AC GALVANIZADO RECTO PEAT | CERRADA | 346
PLAZA | P1 | LUMINARIA | SODIO ALTA PRESION | 250 | 12 | ACERO CONICO | ELECDA | CA-001-B | PLAZA | BRAZO AC GALVANIZADO RECTO PEAT | CERRADA | 346
PLAZA | P1 | LUMINARIA | SODIO ALTA PRESION | 250 | 12 | ACERO CONICO | ELECDA | CA-001-C | PLAZA | BRAZO AC GALVANIZADO RECTO PEAT | CERRADA | 346
PJE COPIAPO | P3 | LUMINARIA | SODIO ALTA PRESION | 100 | 8 | HORMIGON | ELECDA | 3-038835 | VIAL | BRAZO AC GALVANIZADO L150 | CERRADA | 100
ARTURO PRAT | P1 | LUMINARIA | SODIO ALTA PRESION | 250 | 8 | HORMIGON | ELECDA | 3-013717 | VIAL | BRAZO AC GALVANIZADO L400 | CERRADA | 402
AV. GRAU | P1 | LUMINARIA | SODIO ALTA PRESION | 250 | 8 | HORMIGON | ELECDA | M1-00456-A | VIAL | BRAZO AC GALVANIZADO L400 | CERRADA | 155
AV. GRAU | P1 | LUMINARIA | SODIO ALTA PRESION | 250 | 8 | HORMIGON | ELECDA | M1-00456-B | VIAL | BRAZO AC GALVANIZADO L400 | CERRADA | 155
GENERAL SUCRE | P3 | LUMINARIA | SODIO ALTA PRESION | 100 | 8 | HORMIGON | ELECDA | 3-013738 | VIAL | BRAZO AC GALVANIZADO L125 | CERRADA | 401
DIEGO DE ALMAGRO | P2 | LUMINARIA | SODIO ALTA PRESION | 150 | 8 | HORMIGON | ELECDA | 3-057631 | VIAL | BRAZO AC GALVANIZADO CURVO | CERRADA | 326
EJERCITO | P3 | LUMINARIA | SODIO ALTA PRESION | 100 | 8 | HORMIGON | ELECDA | 3-012060 | VIAL | BRAZO AC GALVANIZADO L150 | CERRADA | 364
SALAR LLAMARA | P3 | LUMINARIA | SODIO ALTA PRESION | 100 | 8 | HORMIGON | ELECDA | 3-036990 | VIAL | BRAZO AC GALVANIZADO CURVO | CERRADA | 110
TILTIL NORTE | P3 | LUMINARIA | SODIO ALTA PRESION | 100 | 8 | HORMIGON | ELECDA | 3-027974 | VIAL | BRAZO AC GALVANIZADO L150 | CERRADA | 169
ALCALDE OLEGARIO BARRERA | P2 | LUMINARIA | SODIO ALTA PRESION | 150 | 8 | HORMIGON | ELECDA | 3-038676 | VIAL | BRAZO AC GALVANIZADO L150 | CERRADA | 100 |  | MEDIDOR SIN ACCESO | MEDIDOR SIN ACCESO
ITALIA | P3 | LUMINARIA | SODIO ALTA PRESION | 100 | 8 | HORMIGON | ELECDA | 3-012133 | VIAL | BRAZO AC GALVANIZADO L150 | CERRADA | 355
DIEGO DE ALMAGRO | P3 | LUMINARIA | SODIO ALTA PRESION | 100 | 8 | HORMIGON | ELECDA | 3-057630 | VIAL | BRAZO AC GALVANIZADO CURVO | CERRADA | 326
PLAZA |  | LUMINARIA | INCANDESCENTE | 40 | 5 | ACERO CONICO | MUNICIPAL | M1-00162-A | PLAZA | BRAZO AC GALVANIZADO RECTO PEAT | DECORATIVA | 0 |  |  | MICA QUEBRADA
PLAZA |  | LUMINARIA | INCANDESCENTE | 40 | 5 | ACERO CONICO | MUNICIPAL | M1-00162-B | PLAZA | BRAZO AC GALVANIZADO RECTO PEAT | DECORATIVA | 0
PLAZA |  | LUMINARIA | INCANDESCENTE | 40 | 5 | ACERO CONICO | MUNICIPAL | M1-00163-A | PLAZA | BRAZO AC GALVANIZADO RECTO PEAT | DECORATIVA | 0
PLAZA |  | LUMINARIA | INCANDESCENTE | 40 | 5 | ACERO CONICO | MUNICIPAL | M1-00163-B | PLAZA | BRAZO AC GALVANIZADO RECTO PEAT | DECORATIVA | 0
LUIS URIBE | P3 | LUMINARIA | SODIO ALTA PRESION | 100 | 8 | HORMIGON | ELECDA | 3-013881 | VIAL | BRAZO AC GALVANIZADO L150 | CERRADA | 397
SALAR LLAMARA | P3 | LUMINARIA | SODIO ALTA PRESION | 100 | 8 | HORMIGON | ELECDA | 3-036989 | VIAL | BRAZO AC GALVANIZADO CURVO | CERRADA | 110
QUEBRADA BLANCA | P3 | LUMINARIA | SODIO ALTA PRESION | 100 | 8 | HORMIGON | ELECDA | 3-038809 | VIAL | BRAZO AC GALVANIZADO L150 | CERRADA | 99
BALMACEDA | P1 | LUMINARIA | SODIO ALTA PRESION | 400 | 8 | HORMIGON | ELECDA | M1-00315 | VIAL | BRAZO AC GALVANIZADO L400 | CERRADA | 409
PLAZA |  | LUMINARIA | INCANDESCENTE | 40 | 5 | ACERO CONICO | MUNICIPAL | M1-00160-A | PLAZA | BRAZO AC GALVANIZADO RECTO PEAT | DECORATIVA | 0
PLAZA |  | LUMINARIA | INCANDESCENTE | 40 | 5 | ACERO CONICO | MUNICIPAL | M1-00160-B | PLAZA | BRAZO AC GALVANIZADO RECTO PEAT | DECORATIVA | 0
PJE LEJIA | P3 | LUMINARIA | SODIO ALTA PRESION | 100 | 8 | HORMIGON | ELECDA | 3-038878 | VIAL | BRAZO AC GALVANIZADO L150 | CERRADA | 105 |  |  | MICA QUEBRADA
PLAZA |  | LUMINARIA | INCANDESCENTE | 40 | 5 | ACERO CONICO | MUNICIPAL | M1-00159-A | PLAZA | BRAZO AC GALVANIZADO RECTO PEAT | DECORATIVA | 0
PLAZA |  | LUMINARIA | INCANDESCENTE | 40 | 5 | ACERO CONICO | MUNICIPAL | M1-00159-B | PLAZA | BRAZO AC GALVANIZADO RECTO PEAT | DECORATIVA | 0
PJE 10 DE JULIO | P3 | LUMINARIA | SODIO ALTA PRESION | 100 | 8 | HORMIGON | ELECDA | 3-044643 | VIAL | BRAZO AC GALVANIZADO L150 | CERRADA | 346
DIEGO DE ALMAGRO | P2 | LUMINARIA | SODIO ALTA PRESION | 150 | 8 | HORMIGON | ELECDA | 3-057635 | VIAL | BRAZO AC GALVANIZADO RECTO PEAT | CERRADA | 326
ARTURO PRAT | P1 | LUMINARIA | SODIO ALTA PRESION | 250 | 8 | HORMIGON | ELECDA | 3-013755 | VIAL | BRAZO AC GALVANIZADO L400 | CERRADA | 402
ESCOCIA | P3 | LUMINARIA | SODIO ALTA PRESION | 100 | 8 | HORMIGON | ELECDA | 3-012145 | VIAL | BRAZO AC GALVANIZADO L150 | CERRADA | 361
PJE COPIAPO | P3 | LUMINARIA | SODIO ALTA PRESION | 100 | 8 | HORMIGON | ELECDA | 3-038836 | VIAL | BRAZO AC GALVANIZADO L150 | CERRADA | 100
CAMILO HENRIQUEZ | P3 | LUMINARIA | SODIO ALTA PRESION | 100 | 8 | HORMIGON | ELECDA | 3-013692 | VIAL | BRAZO AC GALVANIZADO L150 | CERRADA | 407
MIGUEL GRAU | P1 | LUMINARIA | SODIO ALTA PRESION | 250 | 8 | HORMIGON | ELECDA | M1-00446-A | VIAL | BRAZO AC GALVANIZADO L400 | CERRADA | 155
MIGUEL GRAU | P1 | LUMINARIA | SODIO ALTA PRESION | 250 | 8 | HORMIGON | ELECDA | M1-00446-B | VIAL | BRAZO AC GALVANIZADO L400 | CERRADA | 155
ALCALDE BALLESTEROS | P2 | LUMINARIA | SODIO ALTA PRESION | 150 | 8 | HORMIGON | ELECDA | 3-038881 | VIAL | BRAZO AC GALVANIZADO L150 | CERRADA | 107 |  | MEDIDOR SIN ACCESO | SIN MICA
ARTURO PRAT | P1 | LUMINARIA | SODIO ALTA PRESION | 250 | 8 | HORMIGON | ELECDA | 3-013799 | VIAL | BRAZO AC GALVANIZADO L400 | CERRADA | 397 |  | MEDIDOR SIN ACCESO | MEDIDOR SIN ACCESO
COLONIA | P3 | LUMINARIA | SODIO ALTA PRESION | 100 | 8 | HORMIGON | ELECDA | 3-012395 | VIAL | BRAZO AC GALVANIZADO L150 | CERRADA | 334
PJE FREI BONN PONIENTE | P3 | LUMINARIA | SODIO ALTA PRESION | 100 | 8 | HORMIGON | ELECDA | 3-055719 | VIAL | BRAZO AC GALVANIZADO L150 | CERRADA | 334
SALAR LLAMARA | P3 | LUMINARIA | SODIO ALTA PRESION | 100 | 8 | HORMIGON | ELECDA | 3-036988 | VIAL | BRAZO AC GALVANIZADO CURVO | CERRADA | 110
PJE COLONIA ORIENTE | P3 | LUMINARIA | SODIO ALTA PRESION | 100 | 8 | HORMIGON | ELECDA | 3-012419 | VIAL | BRAZO AC GALVANIZADO L150 | CERRADA | 334
PLAZA |  | LUMINARIA | INCANDESCENTE | 40 | 5 | ACERO CONICO | MUNICIPAL | M1-00161-A | PLAZA | BRAZO AC GALVANIZADO RECTO PEAT | DECORATIVA | 0
PLAZA |  | LUMINARIA | INCANDESCENTE | 40 | 5 | ACERO CONICO | MUNICIPAL | M1-00161-B | PLAZA | BRAZO AC GALVANIZADO RECTO PEAT | DECORATIVA | 0
PLAZA |  | LUMINARIA | INCANDESCENTE | 40 | 5 | ACERO CONICO | MUNICIPAL | M1-00158-A | PLAZA | BRAZO AC GALVANIZADO RECTO PEAT | DECORATIVA | 0
PLAZA |  | LUMINARIA | INCANDESCENTE | 40 | 5 | ACERO CONICO | MUNICIPAL | M1-00158-B | PLAZA | BRAZO AC GALVANIZADO RECTO PEAT | DECORATIVA | 0
PLAZA |  | LUMINARIA | HALURO METALICO | 250 | 3 | APOYADO MURO | MUNICIPAL | M1-00168 | PLAZA | PROYECTOR | PROYECTOR | 0
PLAZA |  | LUMINARIA | INCANDESCENTE | 40 | 5 | ACERO CONICO | MUNICIPAL | M1-00150-A | PLAZA | BRAZO AC GALVANIZADO RECTO PEAT | DECORATIVA | 0
PLAZA |  | LUMINARIA | INCANDESCENTE | 40 | 5 | ACERO CONICO | MUNICIPAL | M1-00150-B | PLAZA | BRAZO AC GALVANIZADO RECTO PEAT | DECORATIVA | 0
ARGENTINA | P1 | LUMINARIA | SODIO ALTA PRESION | 250 | 8 | HORMIGON | ELECDA | 3-012024 | VIAL | BRAZO AC GALVANIZADO L400 | CERRADA | 389
PJE COPIAPO |  | LUMINARIA | HALURO METALICO | 400 | 10 | ACERO CONICO | MUNICIPAL | M3-10137 | PLAZA | PROYECTOR | PROYECTOR | 0 |  |  | MICA QUEBRADA
DINAMARCA | P3 | LUMINARIA | SODIO ALTA PRESION | 100 | 8 | HORMIGON | ELECDA | 3-012445 | VIAL | BRAZO AC GALVANIZADO L150 | CERRADA | 364
PJE 10 DE JULIO | P3 | LUMINARIA | SODIO ALTA PRESION | 100 | 8 | HORMIGON | ELECDA | 3-012360 | VIAL | BRAZO AC GALVANIZADO L150 | CERRADA | 346
PJE FREI BONN PONIENTE | P3 | LUMINARIA | SODIO ALTA PRESION | 100 | 8 | HORMIGON | ELECDA | 3-012406 | VIAL | BRAZO AC GALVANIZADO L150 | CERRADA | 334
PJE VOLCAN SAN PABLO | P3 | LUMINARIA | SODIO ALTA PRESION | 100 | 8 | HORMIGON | ELECDA | 3-038822 | VIAL | BRAZO AC GALVANIZADO L150 | CERRADA | 99
ARAUCO | P2 | LUMINARIA | SODIO ALTA PRESION | 150 | 8 | HORMIGON | ELECDA | 3-057648 | VIAL | BRAZO AC GALVANIZADO CURVO | CERRADA | 326
TENIENTE MERINO | P2 | LUMINARIA | SODIO ALTA PRESION | 150 | 8 | HORMIGON | ELECDA | 3-038856 | VIAL | BRAZO AC GALVANIZADO L150 | CERRADA | 105
PLAZA |  | LUMINARIA | INCANDESCENTE | 40 | 5 | ACERO CONICO | MUNICIPAL | M1-00164-A | PLAZA | BRAZO AC GALVANIZADO RECTO PEAT | DECORATIVA | 0
PLAZA |  | LUMINARIA | INCANDESCENTE | 40 | 5 | ACERO CONICO | MUNICIPAL | M1-00164-B | PLAZA | BRAZO AC GALVANIZADO RECTO PEAT | DECORATIVA | 0 |  |  | SIN MICA
PJE COPIAPO | P3 | LUMINARIA | SODIO ALTA PRESION | 100 | 8 | HORMIGON | ELECDA | 3-038830 | VIAL | BRAZO AC GALVANIZADO L150 | CERRADA | 99
ARAUCO ORIENTE | P3 | LUMINARIA | SODIO ALTA PRESION | 100 | 8 | HORMIGON | ELECDA | 3-057643 | VIAL | BRAZO AC GALVANIZADO CURVO | CERRADA | 326
PLAZA |  | LUMINARIA | HALURO METALICO | 250 | 3 | APOYADO MURO | MUNICIPAL | M1-00167 | PLAZA | PROYECTOR | PROYECTOR | 0
VOLCAN PORUÐA | P3 | LUMINARIA | SODIO ALTA PRESION | 100 | 8 | HORMIGON | ELECDA | 3-038921 | VIAL | BRAZO AC GALVANIZADO L150 | CERRADA | 100
SAN MARTIN | P3 | LUMINARIA | SODIO ALTA PRESION | 100 | 8 | HORMIGON | ELECDA | 3-013780 | VIAL | BRAZO AC GALVANIZADO L125 | CERRADA | 402 |  |  | SIN CONEXION
ARTURO PRAT | P1 | LUMINARIA | SODIO ALTA PRESION | 250 | 8 | HORMIGON | ELECDA | M1-00121 | VIAL | BRAZO AC GALVANIZADO L400 | CERRADA | 402
ESCOCIA | P3 | LUMINARIA | SODIO ALTA PRESION | 100 | 8 | HORMIGON | ELECDA | 3-012146 | VIAL | BRAZO AC GALVANIZADO L150 | CERRADA | 356
ARTURO PRAT | P1 | LUMINARIA | SODIO ALTA PRESION | 250 | 8 | HORMIGON | ELECDA | 3-013889 | VIAL | BRAZO AC GALVANIZADO L400 | CERRADA | 397
SALAR PAMPA BLANCA | P2 | LUMINARIA | SODIO ALTA PRESION | 150 | 8 | HORMIGON | ELECDA | 3-036931 | VIAL | BRAZO AC GALVANIZADO CURVO | CERRADA | 110
GUATEMALA | P3 | LUMINARIA | SODIO ALTA PRESION | 100 | 8 | HORMIGON | ELECDA | 3-012461 | VIAL | BRAZO AC GALVANIZADO L150 | CERRADA | 361
PJE LEJIA | P3 | LUMINARIA | SODIO ALTA PRESION | 100 | 8 | HORMIGON | ELECDA | 3-038877 | VIAL | BRAZO AC GALVANIZADO L150 | CERRADA | 105
PLAZA |  | LUMINARIA | INCANDESCENTE | 40 | 5 | ACERO CONICO | MUNICIPAL | M1-00165-A | PLAZA | BRAZO AC GALVANIZADO RECTO PEAT | DECORATIVA | 0
PLAZA |  | LUMINARIA | INCANDESCENTE | 40 | 5 | ACERO CONICO | MUNICIPAL | M1-00165-B | PLAZA | BRAZO AC GALVANIZADO RECTO PEAT | DECORATIVA | 0 |  |  | SIN MICA
PJE FREI BONN ORIENTE | P3 | LUMINARIA | SODIO ALTA PRESION | 100 | 8 | HORMIGON | ELECDA | M2-05267 | VIAL | BRAZO AC GALVANIZADO L150 | CERRADA | 345
MIGUEL GRAU | P1 | LUMINARIA | SODIO ALTA PRESION | 250 | 8 | HORMIGON | ELECDA | M1-00447-A | VIAL | BRAZO AC GALVANIZADO L400 | CERRADA | 155
MIGUEL GRAU | P1 | LUMINARIA | SODIO ALTA PRESION | 250 | 8 | HORMIGON | ELECDA | M1-00447-B | VIAL | BRAZO AC GALVANIZADO L400 | CERRADA | 155
BARTOLOME OYANEDEL | P2 | LUMINARIA | SODIO ALTA PRESION | 150 | 8 | HORMIGON | ELECDA | 3-038959 | VIAL | BRAZO AC GALVANIZADO L150 | CERRADA | 104
MARCOS MATURANA | P3 | LUMINARIA | SODIO ALTA PRESION | 100 | 8 | HORMIGON | ELECDA | 3-012150 | VIAL | BRAZO AC GALVANIZADO L150 | CERRADA | 355
SALAR LLAMARA | P3 | LUMINARIA | SODIO ALTA PRESION | 100 | 8 | HORMIGON | ELECDA | 3-036991 | VIAL | BRAZO AC GALVANIZADO CURVO | CERRADA | 110
MEDIDOR |  | SIN LUMINARIA (medidor u otra condición) | SOLO MEDIDOR | 9998 |  | HORMIGON | ELECDA | 3-013757 |  |  |  | 0 |  | MEDIDOR SIN ACCESO | MEDIDOR SIN ACCESO
GRANADEROS | P1 | LUMINARIA | SODIO ALTA PRESION | 400 | 8 | HORMIGON | ELECDA | 3-037965-A | VIAL | BRAZO AC GALVANIZADO L400 | CERRADA | 389
GRANADEROS | P3 | LUMINARIA | SODIO ALTA PRESION | 100 | 5 | HORMIGON | ELECDA | 3-037965-B | PEATONAL | BRAZO AC GALVANIZADO RECTO PEAT | CERRADA | 389
PJE 10 DE JULIO | P3 | LUMINARIA | SODIO ALTA PRESION | 100 | 8 | HORMIGON | ELECDA | 3-012420 | VIAL | BRAZO AC GALVANIZADO L150 | CERRADA | 334 | MONOFASICO MECANICO | 2011-0605446
ARTURO PRAT | P1 | LUMINARIA | SODIO ALTA PRESION | 250 | 8 | HORMIGON | ELECDA | 3-013758 | VIAL | BRAZO AC GALVANIZADO L400 | CERRADA | 402
PJE 10 DE JULIO | P3 | LUMINARIA | SODIO ALTA PRESION | 100 | 8 | HORMIGON | ELECDA | 3-012361 | VIAL | BRAZO AC GALVANIZADO L150 | CERRADA | 346
VOLCAN PORUÐA | P3 | LUMINARIA | SODIO ALTA PRESION | 100 | 8 | HORMIGON | ELECDA | 3-038917 | VIAL | BRAZO AC GALVANIZADO L150 | CERRADA | 104
SALAR DE LA LUNA | P2 | LUMINARIA | SODIO ALTA PRESION | 150 | 8 | HORMIGON | ELECDA | 3-036938 | VIAL | BRAZO AC GALVANIZADO CURVO | CERRADA | 110
PLAZA |  | LUMINARIA | INCANDESCENTE | 40 | 5 | ACERO CONICO | MUNICIPAL | M1-00149-A | PLAZA | BRAZO AC GALVANIZADO RECTO PEAT | DECORATIVA | 0
PLAZA |  | LUMINARIA | INCANDESCENTE | 40 | 5 | ACERO CONICO | MUNICIPAL | M1-00149-B | PLAZA | BRAZO AC GALVANIZADO RECTO PEAT | DECORATIVA | 0
PLAZA |  | LUMINARIA | INCANDESCENTE | 40 | 5 | ACERO CONICO | MUNICIPAL | M1-00157-A | PLAZA | BRAZO AC GALVANIZADO RECTO PEAT | DECORATIVA | 0
PLAZA |  | LUMINARIA | INCANDESCENTE | 40 | 5 | ACERO CONICO | MUNICIPAL | M1-00157-B | PLAZA | BRAZO AC GALVANIZADO RECTO PEAT | DECORATIVA | 0
PJE VOLCAN SAN PABLO | P3 | LUMINARIA | SODIO ALTA PRESION | 100 | 8 | HORMIGON | ELECDA | 3-038823 | VIAL | BRAZO AC GALVANIZADO L150 | CERRADA | 99
PLAZA |  | LUMINARIA | HALURO METALICO | 250 | 3 | APOYADO MURO | MUNICIPAL | M1-00166 | PLAZA | PROYECTOR | PROYECTOR | 0
MIGUEL GRAU | P2 | LUMINARIA | SODIO ALTA PRESION | 150 | 9 | ACERO CONICO | ELECDA | M1-00442 | VIAL | BRAZO AC GALVANIZADO RECTO PEAT | CERRADA | 0
AV. EL FERROCARRIL | P2 | LUMINARIA | SODIO ALTA PRESION | 150 | 9 | ACERO CONICO | ELECDA | M1-00432 | VIAL | BRAZO AC GALVANIZADO RECTO PEAT | CERRADA | 0
VOLCAN PORUÐA | P3 | LUMINARIA | SODIO ALTA PRESION | 100 | 8 | HORMIGON | ELECDA | 3-038920 | VIAL | BRAZO AC GALVANIZADO L150 | CERRADA | 104
PJE FREI BONN PONIENTE | P3 | LUMINARIA | SODIO ALTA PRESION | 100 | 8 | HORMIGON | ELECDA | 3-012405 | VIAL | BRAZO AC GALVANIZADO L150 | CERRADA | 334
COMANDANTE NEIRA | P3 | LUMINARIA | SODIO ALTA PRESION | 100 | 8 | HORMIGON | ELECDA | 3-027951 | VIAL | BRAZO AC GALVANIZADO L150 | CERRADA | 169
PLAZA |  | LUMINARIA | INCANDESCENTE | 40 | 5 | ACERO CONICO | MUNICIPAL | M1-00151-A | PLAZA | BRAZO AC GALVANIZADO RECTO PEAT | DECORATIVA | 0
PLAZA |  | LUMINARIA | INCANDESCENTE | 40 | 5 | ACERO CONICO | MUNICIPAL | M1-00151-B | PLAZA | BRAZO AC GALVANIZADO RECTO PEAT | DECORATIVA | 0
RAMON FREIRE | P3 | LUMINARIA | SODIO ALTA PRESION | 100 | 8 | HORMIGON | ELECDA | 3-013866 | VIAL | BRAZO AC GALVANIZADO L150 | CERRADA | 396
MATEO TORO Y ZAMBRANO | P3 | LUMINARIA | SODIO ALTA PRESION | 100 | 8 | HORMIGON | ELECDA | 3-013660 | VIAL | BRAZO AC GALVANIZADO L150 | CERRADA | 409
PJE 10 DE JULIO | P3 | LUMINARIA | SODIO ALTA PRESION | 100 | 8 | HORMIGON | ELECDA | 3-012421 | VIAL | BRAZO AC GALVANIZADO L150 | CERRADA | 334
PLAZA |  | LUMINARIA | INCANDESCENTE | 40 | 5 | ACERO CONICO | MUNICIPAL | M1-00148-A | PLAZA | BRAZO AC GALVANIZADO RECTO PEAT | DECORATIVA | 0
PLAZA |  | LUMINARIA | INCANDESCENTE | 40 | 5 | ACERO CONICO | MUNICIPAL | M1-00148-B | PLAZA | BRAZO AC GALVANIZADO RECTO PEAT | DECORATIVA | 0
ARTURO PRAT | P1 | LUMINARIA | SODIO ALTA PRESION | 250 | 8 | HORMIGON | ELECDA | 3-013888 | VIAL | BRAZO AC GALVANIZADO L400 | CERRADA | 396
PLAZA |  | LUMINARIA | INCANDESCENTE | 40 | 5 | ACERO CONICO | MUNICIPAL | M1-00156-A | PLAZA | BRAZO AC GALVANIZADO RECTO PEAT | DECORATIVA | 0
PLAZA |  | LUMINARIA | INCANDESCENTE | 40 | 5 | ACERO CONICO | MUNICIPAL | M1-00156-B | PLAZA | BRAZO AC GALVANIZADO RECTO PEAT | DECORATIVA | 0
ESCOCIA | P3 | LUMINARIA | SODIO ALTA PRESION | 100 | 8 | HORMIGON | ELECDA | 3-012147 | VIAL | BRAZO AC GALVANIZADO L150 | CERRADA | 356
PLAZA |  | LUMINARIA | INCANDESCENTE | 40 | 5 | ACERO CONICO | MUNICIPAL | M1-00155-A | PLAZA | BRAZO AC GALVANIZADO RECTO PEAT | DECORATIVA | 0
PLAZA |  | LUMINARIA | INCANDESCENTE | 40 | 5 | ACERO CONICO | MUNICIPAL | M1-00155-B | PLAZA | BRAZO AC GALVANIZADO RECTO PEAT | DECORATIVA | 0
FREI BONN | P3 | LUMINARIA | SODIO ALTA PRESION | 100 | 8 | HORMIGON | ELECDA | 3-012332 | VIAL | BRAZO AC GALVANIZADO L150 | CERRADA | 349
VOLCAN PORUÐA | P3 | LUMINARIA | SODIO ALTA PRESION | 100 | 8 | HORMIGON | ELECDA | 3-038922 | VIAL | BRAZO AC GALVANIZADO L150 | CERRADA | 100
DIEGO DE ALMAGRO | P2 | LUMINARIA | SODIO ALTA PRESION | 150 | 8 | HORMIGON | ELECDA | 3-057642 | VIAL | BRAZO AC GALVANIZADO CURVO | CERRADA | 0
VOLCAN PORUÐA |  | LUMINARIA | HALURO METALICO | 400 | 10 | ACERO CONICO | MUNICIPAL | M3-10136-A | PLAZA | PROYECTOR | PROYECTOR | 0
VOLCAN PORUÐA |  | LUMINARIA | HALURO METALICO | 400 | 10 | ACERO CONICO | MUNICIPAL | M3-10136-B | PLAZA | PROYECTOR | PROYECTOR | 0
VOLCAN PORUÐA |  | LUMINARIA | HALURO METALICO | 400 | 10 | ACERO CONICO | MUNICIPAL | M3-10136-C | PLAZA | PROYECTOR | PROYECTOR | 0
VOLCAN PORUÐA |  | LUMINARIA | HALURO METALICO | 400 | 10 | ACERO CONICO | MUNICIPAL | M3-10136-D | PLAZA | PROYECTOR | PROYECTOR | 0
PLAZA |  | LUMINARIA | INCANDESCENTE | 40 | 5 | ACERO CONICO | MUNICIPAL | M1-00154-A | PLAZA | BRAZO AC GALVANIZADO RECTO PEAT | DECORATIVA | 0
PLAZA |  | LUMINARIA | INCANDESCENTE | 40 | 5 | ACERO CONICO | MUNICIPAL | M1-00154-B | PLAZA | BRAZO AC GALVANIZADO RECTO PEAT | DECORATIVA | 0
ARTURO PRAT | P1 | LUMINARIA | SODIO ALTA PRESION | 250 | 8 | HORMIGON | ELECDA | 3-013759 | VIAL | BRAZO AC GALVANIZADO L400 | CERRADA | 402
PJE LEJIA | P3 | LUMINARIA | SODIO ALTA PRESION | 100 | 8 | HORMIGON | ELECDA | 3-038876 | VIAL | BRAZO AC GALVANIZADO L150 | CERRADA | 107
G CABRALES | P3 | LUMINARIA | SODIO ALTA PRESION | 100 | 8 | HORMIGON | ELECDA | 3-013696 | VIAL | BRAZO LARGO AC GALVANIZADO | CERRADA | 409
MIGUEL GRAU | P1 | LUMINARIA | SODIO ALTA PRESION | 250 | 8 | HORMIGON | ELECDA | 3-058106-A | VIAL | BRAZO AC GALVANIZADO L400 | CERRADA | 155 |  | MEDIDOR SIN ACCESO | MEDIDOR SIN ACCESO
MIGUEL GRAU | P1 | LUMINARIA | SODIO ALTA PRESION | 250 | 8 | HORMIGON | ELECDA | 3-058106-B | VIAL | BRAZO AC GALVANIZADO L400 | CERRADA | 155 |  | MEDIDOR SIN ACCESO | MEDIDOR SIN ACCESO
PJE 10 DE JULIO | P3 | LUMINARIA | SODIO ALTA PRESION | 100 | 8 | HORMIGON | ELECDA | 3-012362 | VIAL | BRAZO AC GALVANIZADO L150 | CERRADA | 345
PLAZA |  | LUMINARIA | INCANDESCENTE | 40 | 5 | ACERO CONICO | MUNICIPAL | M1-00152-A | PLAZA | BRAZO AC GALVANIZADO RECTO PEAT | DECORATIVA | 0
PLAZA |  | LUMINARIA | INCANDESCENTE | 40 | 5 | ACERO CONICO | MUNICIPAL | M1-00152-B | PLAZA | BRAZO AC GALVANIZADO RECTO PEAT | DECORATIVA | 0
PJE 10 DE JULIO | P3 | LUMINARIA | SODIO ALTA PRESION | 100 | 8 | HORMIGON | ELECDA | 3-012422 | VIAL | BRAZO AC GALVANIZADO L150 | CERRADA | 334
ESPAÐA | P3 | LUMINARIA | SODIO ALTA PRESION | 100 | 8 | HORMIGON | ELECDA | 3-012446 | VIAL | BRAZO AC GALVANIZADO L150 | CERRADA | 363
HAMBURGO | P3 | LUMINARIA | SODIO ALTA PRESION | 100 | 8 | HORMIGON | ELECDA | 3-044639 | VIAL | BRAZO AC GALVANIZADO L150 | CERRADA | 346
BRASIL | P3 | LUMINARIA | SODIO ALTA PRESION | 100 | 8 | HORMIGON | ELECDA | 3-012049 | VIAL | BRAZO AC GALVANIZADO L150 | CERRADA | 388
VOLCAN SAN PABLO | P3 | LUMINARIA | SODIO ALTA PRESION | 100 | 8 | HORMIGON | ELECDA | 3-038824 | VIAL | BRAZO AC GALVANIZADO L150 | CERRADA | 99
ESCOCIA | P3 | LUMINARIA | SODIO ALTA PRESION | 100 | 8 | HORMIGON | ELECDA | 3-012149 | VIAL | BRAZO AC GALVANIZADO L150 | CERRADA | 355
CANCHA |  | LUMINARIA | HALURO METALICO | 400 | 4 | ACERO CUADRADO | MUNICIPAL | M2-05317 | CANCHA | PROYECTOR | PROYECTOR | 0
PJE 11 DE SEPTIEMBRE | P3 | LUMINARIA | SODIO ALTA PRESION | 100 | 8 | HORMIGON | ELECDA | 3-012154 | VIAL | BRAZO AC GALVANIZADO L150 | CERRADA | 355
HONDURAS | P3 | LUMINARIA | SODIO ALTA PRESION | 100 | 8 | HORMIGON | ELECDA | 3-012141 | VIAL | BRAZO AC GALVANIZADO L150 | CERRADA | 356
ALCALDE OLEGARIO BARRERA | P2 | LUMINARIA | SODIO ALTA PRESION | 150 | 8 | HORMIGON | ELECDA | 3-038675 | VIAL | BRAZO AC GALVANIZADO L150 | CERRADA | 100
QUEBRADA BLANCA | P3 | LUMINARIA | SODIO ALTA PRESION | 100 | 8 | HORMIGON | ELECDA | 3-038810 | VIAL | BRAZO AC GALVANIZADO L150 | CERRADA | 99 |  | MEDIDOR SIN ACCESO | MICA QUEBRADA, MEDIDOR SIN ACCESO
FAUSTINO SARMIENTO | P3 | LUMINARIA | SODIO ALTA PRESION | 100 | 8 | HORMIGON | ELECDA | 3-013787 | VIAL | BRAZO AC GALVANIZADO L125 | CERRADA | 0
VOLCAN PUTANA | P3 | LUMINARIA | SODIO ALTA PRESION | 100 | 8 | HORMIGON | ELECDA | 3-038918 | VIAL | BRAZO AC GALVANIZADO L150 | CERRADA | 104
G. CABRALES | P3 | LUMINARIA | SODIO ALTA PRESION | 100 | 8 | HORMIGON | ELECDA | 3-013695 | VIAL | BRAZO AC GALVANIZADO L150 | CERRADA | 409
CANCHA | P1 | LUMINARIA | HALURO METALICO | 400 | 4 | APOYADO MURO | MUNICIPAL | M2-05319 | CANCHA | Brazo u otra condición | CERRADA | 0
ESCOCIA | P3 | LUMINARIA | SODIO ALTA PRESION | 100 | 8 | HORMIGON | ELECDA | 3-012148 | VIAL | BRAZO AC GALVANIZADO L150 | CERRADA | 356
DIEGO DE ALMAGRO | P2 | LUMINARIA | SODIO ALTA PRESION | 150 | 8 | HORMIGON | ELECDA | 3-058148 | VIAL | BRAZO AC GALVANIZADO RECTO PEAT | CERRADA | 326
JOSE S. OSSA | P3 | LUMINARIA | SODIO ALTA PRESION | 100 | 8 | HORMIGON | ELECDA | 3-013743 | VIAL | BRAZO AC GALVANIZADO L125 | CERRADA | 401
ARTURO PRAT | P1 | LUMINARIA | SODIO ALTA PRESION | 250 | 8 | HORMIGON | ELECDA | M1-00169 | VIAL | BRAZO AC GALVANIZADO L400 | CERRADA | 0
PJE 10 DE JULIO | P3 | LUMINARIA | SODIO ALTA PRESION | 100 | 8 | HORMIGON | ELECDA | 3-012319 | VIAL | BRAZO AC GALVANIZADO L150 | CERRADA | 346
PJE 10 DE JULIO | P3 | LUMINARIA | SODIO ALTA PRESION | 100 | 8 | HORMIGON | ELECDA | 3-012363 | VIAL | BRAZO AC GALVANIZADO L150 | CERRADA | 345
PLAZA |  | SIN LUMINARIA (medidor u otra condición) | SOLO MEDIDOR | 9998 |  | ACERO REDONDO | MUNICIPAL | M1-00153 |  |  |  | 0 |  | MEDIDOR SIN ACCESO | MEDIDOR SIN ACCESO
ARTURO PRAT | P1 | LUMINARIA | SODIO ALTA PRESION | 250 | 8 | HORMIGON | ELECDA | M1-00123 | VIAL | BRAZO AC GALVANIZADO L400 | CERRADA | 402
PJE 10 DE JULIO | P3 | LUMINARIA | SODIO ALTA PRESION | 100 | 8 | HORMIGON | ELECDA | 3-012364 | VIAL | BRAZO AC GALVANIZADO L150 | CERRADA | 345
PJE VOLCAN PUTANA | P3 | LUMINARIA | SODIO ALTA PRESION | 100 | 8 | HORMIGON | ELECDA | 3-038933 | VIAL | BRAZO AC GALVANIZADO L150 | CERRADA | 103
COLONIA | P3 | LUMINARIA | SODIO ALTA PRESION | 100 | 8 | HORMIGON | ELECDA | 3-012396 | VIAL | BRAZO AC GALVANIZADO L150 | CERRADA | 334
VOLCAN PORUÐA | P3 | LUMINARIA | SODIO ALTA PRESION | 100 | 8 | HORMIGON | ELECDA | 3-038923 | VIAL | BRAZO AC GALVANIZADO L150 | CERRADA | 100
PUCON | P2 | LUMINARIA | SODIO ALTA PRESION | 150 | 8 | HORMIGON | ELECDA | 3-057636 | VIAL | BRAZO AC GALVANIZADO RECTO PEAT | CERRADA | 326
MIGUEL GRAU | P1 | LUMINARIA | SODIO ALTA PRESION | 250 | 8 | HORMIGON | ELECDA | M1-00448-A | VIAL | BRAZO AC GALVANIZADO L400 | CERRADA | 155
MIGUEL GRAU | P1 | LUMINARIA | SODIO ALTA PRESION | 250 | 8 | HORMIGON | ELECDA | M1-00448-B | VIAL | BRAZO AC GALVANIZADO L400 | CERRADA | 155
ESCOCIA | P3 | LUMINARIA | SODIO ALTA PRESION | 100 | 8 | HORMIGON | ELECDA | 3-012151 | VIAL | BRAZO AC GALVANIZADO L150 | CERRADA | 355
DIEGO DE ALMAGRO | P2 | LUMINARIA | SODIO ALTA PRESION | 150 | 8 | HORMIGON | ELECDA | 3-057640 | VIAL | BRAZO AC GALVANIZADO RECTO PEAT | CERRADA | 326
PJE 10 DE JULIO | P3 | LUMINARIA | SODIO ALTA PRESION | 100 | 8 | HORMIGON | ELECDA | 3-012320 | VIAL | BRAZO AC GALVANIZADO L150 | CERRADA | 346
SALAR PAMPA BLANCA | P2 | LUMINARIA | SODIO ALTA PRESION | 150 | 8 | HORMIGON | ELECDA | 3-036932 | VIAL | BRAZO AC GALVANIZADO CURVO | CERRADA | 110
SAN PABLO | P3 | LUMINARIA | SODIO ALTA PRESION | 100 | 8 | HORMIGON | ELECDA | 3-038825 | VIAL | BRAZO AC GALVANIZADO L150 | CERRADA | 102
AV. TTE MERINO | P2 | LUMINARIA | SODIO ALTA PRESION | 150 | 8 | HORMIGON | ELECDA | 3-031577 | VIAL | BRAZO AC GALVANIZADO L150 | CERRADA | 105
GRANADEROS | P1 | LUMINARIA | SODIO ALTA PRESION | 400 | 8 | HORMIGON | ELECDA | M1-00175 | VIAL | BRAZO AC GALVANIZADO L400 | CERRADA | 389
CANCHA | P1 | LUMINARIA | SODIO ALTA PRESION | 250 | 10 | ACERO CONICO | ELECDA | M2-05322-A | CANCHA | BRAZO AC GALVANIZADO RECTO PEAT | CERRADA | 334
CANCHA | P1 | LUMINARIA | SODIO ALTA PRESION | 250 | 10 | ACERO CONICO | ELECDA | M2-05322-B | CANCHA | BRAZO AC GALVANIZADO RECTO PEAT | CERRADA | 334
CANCHA | P1 | LUMINARIA | SODIO ALTA PRESION | 250 | 10 | ACERO CONICO | ELECDA | M2-05322-C | CANCHA | BRAZO AC GALVANIZADO RECTO PEAT | CERRADA | 334
ITALIA |  | SIN LUMINARIA (medidor u otra condición) | SOLO MEDIDOR | 9998 |  | HORMIGON | ELECDA | 3-059181 |  |  |  | 0 |  | MEDIDOR SIN ACCESO | MEDIDOR SIN ACCESO
PLAZA | P1 | LUMINARIA | SODIO ALTA PRESION | 250 | 10 | ACERO CONICO | ELECDA | M2-05328-A | PLAZA | BRAZO AC GALVANIZADO RECTO PEAT | CERRADA | 334
PLAZA | P1 | LUMINARIA | SODIO ALTA PRESION | 250 | 10 | ACERO CONICO | ELECDA | M2-05328-B | PLAZA | BRAZO AC GALVANIZADO RECTO PEAT | CERRADA | 334
PLAZA | P1 | LUMINARIA | SODIO ALTA PRESION | 250 | 10 | ACERO CONICO | ELECDA | M2-05328-C | PLAZA | BRAZO AC GALVANIZADO RECTO PEAT | CERRADA | 334
BALMACEDA | P1 | LUMINARIA | SODIO ALTA PRESION | 400 | 8 | HORMIGON | ELECDA | 3-013671 | VIAL | BRAZO AC GALVANIZADO L400 | CERRADA | 409
COMANDANTE NEIRA | P3 | LUMINARIA | SODIO ALTA PRESION | 100 | 8 | HORMIGON | ELECDA | 3-027950 | VIAL | BRAZO AC GALVANIZADO L150 | CERRADA | 169
PJE 10 DE JULIO | P3 | LUMINARIA | SODIO ALTA PRESION | 100 | 8 | HORMIGON | ELECDA | 3-012365 | VIAL | BRAZO AC GALVANIZADO L150 | CERRADA | 334
ARTURO PRAT | P1 | LUMINARIA | SODIO ALTA PRESION | 250 | 8 | HORMIGON | ELECDA | 3-013886 | VIAL | BRAZO AC GALVANIZADO L400 | CERRADA | 396
ALCALDE BALLESTEROS | P2 | LUMINARIA | SODIO ALTA PRESION | 150 | 8 | HORMIGON | ELECDA | 3-038880 | VIAL | BRAZO AC GALVANIZADO L150 | CERRADA | 107
PJE VOLCAN PUTANA | P3 | LUMINARIA | SODIO ALTA PRESION | 100 | 8 | HORMIGON | ELECDA | 3-038937 | VIAL | BRAZO AC GALVANIZADO L150 | CERRADA | 107
G. CABRALES | P3 | LUMINARIA | SODIO ALTA PRESION | 100 | 8 | HORMIGON | ELECDA | 3-013694 | VIAL | BRAZO AC GALVANIZADO L150 | CERRADA | 407
MANUEL BULNES | P3 | LUMINARIA | SODIO ALTA PRESION | 100 | 8 | HORMIGON | ELECDA | M1-00124 | VIAL | BRAZO AC GALVANIZADO L125 | CERRADA | 402
AV. GRECIA | P1 | LUMINARIA | SODIO ALTA PRESION | 250 | 8 | ACERO CONICO | ELECDA | M2-05524-A | VIAL | BRAZO AC GALVANIZADO CURVO | CERRADA | 0
AV. GRECIA | P1 | LUMINARIA | SODIO ALTA PRESION | 250 | 8 | ACERO CONICO | ELECDA | M2-05524-B | VIAL | BRAZO AC GALVANIZADO CURVO | CERRADA | 0
PJE FREI BONN PONIENTE | P3 | LUMINARIA | SODIO ALTA PRESION | 100 | 8 | HORMIGON | ELECDA | 3-012403 | VIAL | BRAZO AC GALVANIZADO L150 | CERRADA | 334
MIGUEL GRAU | P2 | LUMINARIA | SODIO ALTA PRESION | 150 | 9 | ACERO CONICO | ELECDA | M1-00443 | VIAL | BRAZO AC GALVANIZADO RECTO PEAT | CERRADA | 0
ITALIA | P3 | LUMINARIA | SODIO ALTA PRESION | 100 | 8 | HORMIGON | ELECDA | 3-012132 | VIAL | BRAZO AC GALVANIZADO L150 | CERRADA | 356
CANCHA |  | LUMINARIA | HALURO METALICO | 400 | 4 | ACERO CUADRADO | MUNICIPAL | M2-05320 | CANCHA | PROYECTOR | PROYECTOR | 0
PJE 10 DE JULIO | P3 | LUMINARIA | SODIO ALTA PRESION | 100 | 8 | HORMIGON | ELECDA | 3-012321 | VIAL | BRAZO AC GALVANIZADO L150 | CERRADA | 346
GENERAL SUCRE | P3 | LUMINARIA | SODIO ALTA PRESION | 100 | 8 | HORMIGON | ELECDA | M1-00120 | VIAL | BRAZO AC GALVANIZADO L125 | CERRADA | 401
DIEGO DE ALMAGRO | P2 | LUMINARIA | SODIO ALTA PRESION | 150 | 8 | HORMIGON | ELECDA | 3-057639 | VIAL | BRAZO AC GALVANIZADO RECTO PEAT | CERRADA | 326
VOLCAN PORUÐA | P3 | LUMINARIA | SODIO ALTA PRESION | 100 | 8 | HORMIGON | ELECDA | 3-038919 | VIAL | BRAZO AC GALVANIZADO L150 | CERRADA | 104
AV. GRECIA | P3 | LUMINARIA | SODIO ALTA PRESION | 100 | 8 | HORMIGON | ELECDA | 3-012478 | VIAL | BRAZO CORTO AC GALVANIZADO | ABIERTA | 361 |  |  | SIN MICA
ARTURO PRAT | P1 | LUMINARIA | SODIO ALTA PRESION | 250 | 8 | HORMIGON | ELECDA | 3-013761 | VIAL | BRAZO AC GALVANIZADO L400 | CERRADA | 402 |  | MEDIDOR SIN ACCESO | MEDIDOR SIN ACCESO
SALAR DE LA LUNA | P2 | LUMINARIA | SODIO ALTA PRESION | 150 | 8 | HORMIGON | ELECDA | 3-036937 | VIAL | BRAZO AC GALVANIZADO CURVO | CERRADA | 110
ESCOCIA | P3 | LUMINARIA | SODIO ALTA PRESION | 100 | 8 | HORMIGON | ELECDA | 3-012152 | VIAL | BRAZO AC GALVANIZADO L150 | CERRADA | 355
SAN PABLO | P3 | LUMINARIA | SODIO ALTA PRESION | 100 | 8 | HORMIGON | ELECDA | 3-038826 | VIAL | BRAZO AC GALVANIZADO L150 | CERRADA | 102
PJE VOLCAN PARINACOTA | P3 | LUMINARIA | SODIO ALTA PRESION | 100 | 8 | HORMIGON | ELECDA | 3-038935 | VIAL | BRAZO AC GALVANIZADO L150 | CERRADA | 107
PJE 10 DE JULIO | P3 | LUMINARIA | SODIO ALTA PRESION | 100 | 8 | HORMIGON | ELECDA | 3-012366 | VIAL | BRAZO AC GALVANIZADO L150 | CERRADA | 334
CANCHA | P1 | LUMINARIA | HALURO METALICO | 400 | 4 | APOYADO MURO | MUNICIPAL | M2-05323 | CANCHA | Brazo u otra condición | CERRADA | 0
MIGUEL GRAU | P1 | LUMINARIA | SODIO ALTA PRESION | 250 | 8 | HORMIGON | ELECDA | M1-00449-A | VIAL | BRAZO AC GALVANIZADO L400 | CERRADA | 155
MIGUEL GRAU | P1 | LUMINARIA | SODIO ALTA PRESION | 250 | 8 | HORMIGON | ELECDA | M1-00449-B | VIAL | BRAZO AC GALVANIZADO L400 | CERRADA | 155
PJE FREI BONN ORIENTE | P3 | LUMINARIA | SODIO ALTA PRESION | 100 | 8 | HORMIGON | ELECDA | 3-012299 | VIAL | BRAZO AC GALVANIZADO L150 | CERRADA | 345
EJERCITO | P3 | LUMINARIA | SODIO ALTA PRESION | 100 | 8 | HORMIGON | ELECDA | 3-012059 | VIAL | BRAZO AC GALVANIZADO L150 | CERRADA | 364
SAN PABLO |  | LUMINARIA | HALURO METALICO | 400 | 10 | ACERO CONICO | MUNICIPAL | M3-10129-A | CANCHA | PROYECTOR | PROYECTOR | 0
SAN PABLO |  | LUMINARIA | HALURO METALICO | 400 | 10 | ACERO CONICO | MUNICIPAL | M3-10129-B | CANCHA | PROYECTOR | PROYECTOR | 0
SAN PABLO |  | LUMINARIA | HALURO METALICO | 400 | 10 | ACERO CONICO | MUNICIPAL | M3-10129-C | CANCHA | PROYECTOR | PROYECTOR | 0
SAN PABLO |  | LUMINARIA | HALURO METALICO | 400 | 10 | ACERO CONICO | MUNICIPAL | M3-10129-D | CANCHA | PROYECTOR | PROYECTOR | 0
ARTURO PRAT | P1 | LUMINARIA | SODIO ALTA PRESION | 250 | 8 | HORMIGON | ELECDA | 3-013813 | VIAL | BRAZO AC GALVANIZADO L400 | CERRADA | 396
PJE VOLCAN PUTANA | P3 | LUMINARIA | SODIO ALTA PRESION | 100 | 8 | HORMIGON | ELECDA | 3-038932 | VIAL | BRAZO AC GALVANIZADO L150 | CERRADA | 103
DIEGO DE ALMAGRO | P2 | LUMINARIA | SODIO ALTA PRESION | 150 | 8 | HORMIGON | ELECDA | 3-057638 | VIAL | BRAZO AC GALVANIZADO RECTO PEAT | CERRADA | 326
PJE 10 DE JULIO | P3 | LUMINARIA | SODIO ALTA PRESION | 100 | 8 | HORMIGON | ELECDA | 3-012401 | VIAL | BRAZO AC GALVANIZADO L150 | CERRADA | 334
PJE VOLCAN PUTANA |  | LUMINARIA | HALURO METALICO | 400 | 10 | ACERO CONICO | MUNICIPAL | M3-10134-A | PLAZA | PROYECTOR | PROYECTOR | 0
PJE VOLCAN PUTANA |  | LUMINARIA | HALURO METALICO | 400 | 10 | ACERO CONICO | MUNICIPAL | M3-10134-B | PLAZA | PROYECTOR | PROYECTOR | 0
AV. EL FERROCARRIL | P2 | LUMINARIA | SODIO ALTA PRESION | 150 | 9 | ACERO CONICO | ELECDA | M1-00431 | VIAL | BRAZO AC GALVANIZADO RECTO PEAT | CERRADA | 0
ERNESTO RIQUELME | P1 | LUMINARIA | SODIO ALTA PRESION | 250 | 8 | HORMIGON | ELECDA | 3-013762 | VIAL | BRAZO AC GALVANIZADO L400 | CERRADA | 402
GRANADEROS | P1 | LUMINARIA | SODIO ALTA PRESION | 400 | 8 | HORMIGON | ELECDA | 3-013812 | VIAL | BRAZO AC GALVANIZADO L400 | CERRADA | 396
ALCALDE BARTOLOME OYANEDEL | P2 | LUMINARIA | SODIO ALTA PRESION | 150 | 8 | HORMIGON | ELECDA | 3-038958 | VIAL | BRAZO AC GALVANIZADO L150 | CERRADA | 103
PJE VOLCAN PUTANA | P3 | LUMINARIA | SODIO ALTA PRESION | 100 | 8 | HORMIGON | ELECDA | 3-038936 | VIAL | BRAZO AC GALVANIZADO L150 | CERRADA | 107
QUEBRADA BLANCA | P3 | LUMINARIA | SODIO ALTA PRESION | 100 | 8 | HORMIGON | ELECDA | 3-038811 | VIAL | BRAZO AC GALVANIZADO L150 | CERRADA | 99
PJE 10 DE JULIO | P3 | LUMINARIA | SODIO ALTA PRESION | 100 | 8 | HORMIGON | ELECDA | 3-012322 | VIAL | BRAZO AC GALVANIZADO L150 | CERRADA | 346
ESCOCIA | P3 | LUMINARIA | SODIO ALTA PRESION | 100 | 8 | HORMIGON | ELECDA | 3-012153 | VIAL | BRAZO AC GALVANIZADO L150 | CERRADA | 355
PLAZA | P1 | LUMINARIA | SODIO ALTA PRESION | 250 | 12 | ACERO CONICO | ELECDA | CA-002-A | PLAZA | BRAZO AC GALVANIZADO RECTO PEAT | CERRADA | 346
PLAZA | P1 | LUMINARIA | SODIO ALTA PRESION | 250 | 12 | ACERO CONICO | ELECDA | CA-002-B | PLAZA | BRAZO AC GALVANIZADO RECTO PEAT | CERRADA | 346
PLAZA | P1 | LUMINARIA | SODIO ALTA PRESION | 250 | 12 | ACERO CONICO | ELECDA | CA-002-C | PLAZA | BRAZO AC GALVANIZADO RECTO PEAT | CERRADA | 346
SAN PABLO | P3 | LUMINARIA | SODIO ALTA PRESION | 100 | 8 | HORMIGON | ELECDA | 3-038827 | VIAL | BRAZO AC GALVANIZADO L150 | CERRADA | 102
PJE VOLCAN SAN PEDRO | P3 | LUMINARIA | SODIO ALTA PRESION | 100 | 8 | HORMIGON | ELECDA | 3-035350 | VIAL | BRAZO AC GALVANIZADO L150 | CERRADA | 99
PJE 10 DE JULIO | P3 | LUMINARIA | SODIO ALTA PRESION | 100 | 8 | HORMIGON | ELECDA | 3-012400 | VIAL | BRAZO AC GALVANIZADO L150 | CERRADA | 334
MIGUEL GRAU | P1 | LUMINARIA | SODIO ALTA PRESION | 250 | 8 | HORMIGON | ELECDA | M1-00450-A | VIAL | BRAZO AC GALVANIZADO L400 | CERRADA | 155
MIGUEL GRAU | P1 | LUMINARIA | SODIO ALTA PRESION | 250 | 8 | HORMIGON | ELECDA | M1-00450-B | VIAL | BRAZO AC GALVANIZADO L400 | CERRADA | 155
CAMILO HENRIQUEZ | P3 | LUMINARIA | SODIO ALTA PRESION | 100 | 8 | HORMIGON | ELECDA | 3-013691 | VIAL | BRAZO AC GALVANIZADO L150 | CERRADA | 401
DINAMARCA | P3 | LUMINARIA | SODIO ALTA PRESION | 100 | 8 | HORMIGON | ELECDA | 3-012105 | VIAL | BRAZO AC GALVANIZADO L150 | CERRADA | 364
PJE VOLCAN PUTANA | P3 | LUMINARIA | SODIO ALTA PRESION | 100 | 8 | HORMIGON | ELECDA | 3-038931 | VIAL | BRAZO AC GALVANIZADO L150 | CERRADA | 103
MARCOS MATURANA | P3 | LUMINARIA | SODIO ALTA PRESION | 100 | 8 | HORMIGON | ELECDA | 3-012164 | VIAL | BRAZO AC GALVANIZADO L150 | CERRADA | 356
ALCALDE OLEGARIO BECERRA | P2 | LUMINARIA | SODIO ALTA PRESION | 150 | 8 | HORMIGON | ELECDA | 3-038674 | VIAL | BRAZO AC GALVANIZADO L150 | CERRADA | 102
VOLCAN SAN PABLO | P3 | LUMINARIA | SODIO ALTA PRESION | 100 | 8 | HORMIGON | ELECDA | 3-038828 | VIAL | BRAZO AC GALVANIZADO L150 | CERRADA | 102
HAMBURGO | P3 | LUMINARIA | SODIO ALTA PRESION | 100 | 8 | HORMIGON | ELECDA | 3-012317 | VIAL | BRAZO AC GALVANIZADO L150 | CERRADA | 346
COLONIA | P3 | LUMINARIA | SODIO ALTA PRESION | 100 | 8 | HORMIGON | ELECDA | 3-012397 | VIAL | BRAZO AC GALVANIZADO L150 | CERRADA | 334
PJE 10 DE JULIO | P3 | LUMINARIA | SODIO ALTA PRESION | 100 | 8 | HORMIGON | ELECDA | 3-036573 | VIAL | BRAZO AC GALVANIZADO L150 | CERRADA | 334
PJE LOS MOLINOS | P3 | LUMINARIA | SODIO ALTA PRESION | 100 | 8 | HORMIGON | ELECDA | 3-012324 | VIAL | BRAZO AC GALVANIZADO L150 | CERRADA | 346
CONDOMINIO DON ARTURO 2128 | P2 | LUMINARIA | SODIO ALTA PRESION | 150 | 8 | HORMIGON | ELECDA | 3-061383P | VIAL | BRAZO AC GALVANIZADO L400 | CERRADA | 386 |  | MEDIDOR SIN ACCESO | MEDIDOR SIN ACCESO
GUATEMALA | P3 | LUMINARIA | SODIO ALTA PRESION | 100 | 8 | HORMIGON | ELECDA | 3-012460 | VIAL | BRAZO AC GALVANIZADO L150 | CERRADA | 361
ARGENTINA | P1 | LUMINARIA | SODIO ALTA PRESION | 250 | 8 | HORMIGON | ELECDA | 3-012025 | VIAL | BRAZO AC GALVANIZADO L400 | CERRADA | 388
MIGUEL GRAU | P2 | LUMINARIA | SODIO ALTA PRESION | 150 | 9 | ACERO CONICO | ELECDA | M1-00444 | VIAL | BRAZO AC GALVANIZADO RECTO PEAT | CERRADA | 0
SAN PABLO | P3 | LUMINARIA | SODIO ALTA PRESION | 100 | 8 | HORMIGON | ELECDA | M3-10127 | VIAL | BRAZO AC GALVANIZADO L150 | CERRADA | 102
PJE VOLCAN SAN PEDRO | P3 | LUMINARIA | SODIO ALTA PRESION | 100 | 8 | HORMIGON | ELECDA | 3-038814 | VIAL | BRAZO AC GALVANIZADO L150 | CERRADA | 99
ARTURO PRAT | P1 | LUMINARIA | SODIO ALTA PRESION | 250 | 8 | HORMIGON | ELECDA | 3-012019 | VIAL | BRAZO AC GALVANIZADO CURVO | CERRADA | 388
FREI BONN | P3 | LUMINARIA | SODIO ALTA PRESION | 100 | 8 | HORMIGON | ELECDA | 3-012298 | VIAL | BRAZO AC GALVANIZADO L150 | CERRADA | 345
AV. TTE MERINO | P2 | LUMINARIA | SODIO ALTA PRESION | 150 | 8 | HORMIGON | ELECDA | 3-038855 | VIAL | BRAZO AC GALVANIZADO L150 | CERRADA | 106
ALEJANDRO OSCAR FLORES | P2 | LUMINARIA | SODIO ALTA PRESION | 150 | 8 | HORMIGON | ELECDA | M3-10120 | VIAL | BRAZO AC GALVANIZADO L150 | CERRADA | 106
PJE FREI BONN PONIENTE | P3 | LUMINARIA | SODIO ALTA PRESION | 100 | 8 | HORMIGON | ELECDA | 3-012402 | VIAL | BRAZO AC GALVANIZADO L150 | CERRADA | 336
PJE LOS MOLINOS | P3 | LUMINARIA | SODIO ALTA PRESION | 100 | 8 | HORMIGON | ELECDA | 3-012323 | VIAL | BRAZO AC GALVANIZADO L150 | CERRADA | 346
PJE VOLCAN PARINACOTA | P3 | LUMINARIA | SODIO ALTA PRESION | 100 | 8 | HORMIGON | ELECDA | 3-038934 | VIAL | BRAZO AC GALVANIZADO L150 | CERRADA | 107
MIGUEL GRAU | P1 | LUMINARIA | SODIO ALTA PRESION | 250 | 8 | HORMIGON | ELECDA | M1-00451-A | VIAL | BRAZO AC GALVANIZADO L400 | CERRADA | 155
MIGUEL GRAU | P1 | LUMINARIA | SODIO ALTA PRESION | 250 | 8 | HORMIGON | ELECDA | M1-00451-B | VIAL | BRAZO AC GALVANIZADO L400 | CERRADA | 155
PJE VOLCAN SAN PEDRO | P3 | LUMINARIA | SODIO ALTA PRESION | 100 | 8 | HORMIGON | ELECDA | M3-10130 | VIAL | BRAZO AC GALVANIZADO L150 | CERRADA | 99
PJE 11 DE SEPTIEMBRE | P3 | LUMINARIA | SODIO ALTA PRESION | 100 | 8 | HORMIGON | ELECDA | CA-008 | PEATONAL | BRAZO AC GALVANIZADO L150 | CERRADA | 356 |  |  | INCLINADO
SAN MARTIN | P3 | LUMINARIA | SODIO ALTA PRESION | 100 | 8 | HORMIGON | ELECDA | 3-013779 | VIAL | BRAZO AC GALVANIZADO L125 | CERRADA | 402
ALCALDE BALLESTEROS | P2 | LUMINARIA | SODIO ALTA PRESION | 150 | 8 | HORMIGON | ELECDA | 3-038879 | VIAL | BRAZO AC GALVANIZADO L150 | CERRADA | 106
PJE 10 DE JULIO | P3 | LUMINARIA | SODIO ALTA PRESION | 100 | 8 | HORMIGON | ELECDA | 3-012398 | VIAL | BRAZO AC GALVANIZADO L150 | CERRADA | 334
PJE FREI BONN ORIENTE | P3 | LUMINARIA | SODIO ALTA PRESION | 100 | 8 | HORMIGON | ELECDA | 3-012300 | VIAL | BRAZO AC GALVANIZADO L150 | CERRADA | 345
VOLCAN SAN PABLO | P3 | LUMINARIA | SODIO ALTA PRESION | 100 | 8 | HORMIGON | ELECDA | 3-038829 | VIAL | BRAZO AC GALVANIZADO L150 | CERRADA | 102
PJE LOS MOLINOS | P3 | LUMINARIA | SODIO ALTA PRESION | 100 | 8 | HORMIGON | ELECDA | 3-012301 | VIAL | BRAZO AC GALVANIZADO L150 | CERRADA | 345
ARTURO PRAT | P3 | LUMINARIA | SODIO ALTA PRESION | 100 | 8 | HORMIGON | ELECDA | 3-012018 | VIAL | BRAZO AC GALVANIZADO L150 | CERRADA | 388 |  | MEDIDOR SIN ACCESO | MEDIDOR SIN ACCESO
BRASIL | P3 | LUMINARIA | SODIO ALTA PRESION | 100 | 8 | HORMIGON | ELECDA | 3-012048 | VIAL | BRAZO AC GALVANIZADO L150 | CERRADA | 388
PJE VOLCAN SAN PEDRO | P3 | LUMINARIA | SODIO ALTA PRESION | 100 | 8 | HORMIGON | ELECDA | 3-038815 | VIAL | BRAZO AC GALVANIZADO L150 | CERRADA | 99
SALAR PAMPA BLANCA | P2 | LUMINARIA | SODIO ALTA PRESION | 150 | 8 | HORMIGON | ELECDA | 3-036933 | VIAL | BRAZO AC GALVANIZADO CURVO | CERRADA | 110
PJE FRANKFURT | P3 | LUMINARIA | SODIO ALTA PRESION | 100 | 8 | HORMIGON | ELECDA | 3-012325 | VIAL | BRAZO AC GALVANIZADO L150 | CERRADA | 346
ESPAÐA | P3 | LUMINARIA | SODIO ALTA PRESION | 100 | 8 | HORMIGON | ELECDA | 3-012112 | VIAL | BRAZO AC GALVANIZADO L150 | CERRADA | 363
HONDURAS | P1 | LUMINARIA | SODIO ALTA PRESION | 250 | 8 | HORMIGON | ELECDA | 3-012142 | VIAL | BRAZO AC GALVANIZADO L150 | CERRADA | 356
ALEJANDRO OSCAR FLORES | P2 | LUMINARIA | SODIO ALTA PRESION | 150 | 8 | HORMIGON | ELECDA | 3-038939 | VIAL | BRAZO AC GALVANIZADO L150 | CERRADA | 106
BALMACEDA | P1 | LUMINARIA | SODIO ALTA PRESION | 400 | 8 | HORMIGON | ELECDA | 3-013670 | VIAL | BRAZO AC GALVANIZADO L400 | CERRADA | 409
MIGUEL GRAU | P1 | LUMINARIA | SODIO ALTA PRESION | 250 | 8 | HORMIGON | ELECDA | 3-055886-A | VIAL | BRAZO AC GALVANIZADO L400 | CERRADA | 155
MIGUEL GRAU | P1 | LUMINARIA | SODIO ALTA PRESION | 250 | 8 | HORMIGON | ELECDA | 3-055886-B | VIAL | BRAZO AC GALVANIZADO L400 | CERRADA | 155
PJE LOS MOLINOS | P3 | LUMINARIA | SODIO ALTA PRESION | 100 | 8 | HORMIGON | ELECDA | 3-012302 | VIAL | BRAZO AC GALVANIZADO L150 | CERRADA | 345
FAUSTINO SARMIENTO | P3 | LUMINARIA | SODIO ALTA PRESION | 100 | 8 | HORMIGON | ELECDA | M1-00122 | VIAL | BRAZO AC GALVANIZADO L125 | CERRADA | 402
GRANADEROS | P1 | LUMINARIA | SODIO ALTA PRESION | 400 | 8 | HORMIGON | ELECDA | 3-055914-A | VIAL | BRAZO AC GALVANIZADO L400 | CERRADA | 387
GRANADEROS | P3 | LUMINARIA | SODIO ALTA PRESION | 100 | 5 | HORMIGON | ELECDA | 3-055914-B | PEATONAL | BRAZO AC GALVANIZADO RECTO PEAT | CERRADA | 387 |  |  | SIN MICA
QUEBRADA BLANCA | P3 | LUMINARIA | SODIO ALTA PRESION | 100 | 8 | HORMIGON | ELECDA | 3-038812 | VIAL | BRAZO AC GALVANIZADO L150 | CERRADA | 99
ARTURO PRAT | P3 | LUMINARIA | SODIO ALTA PRESION | 100 | 8 | HORMIGON | ELECDA | 3-012017 | VIAL | BRAZO AC GALVANIZADO L150 | CERRADA | 388
JOSE S. OSSA | P3 | LUMINARIA | SODIO ALTA PRESION | 100 | 8 | HORMIGON | ELECDA | 3-013742 | VIAL | BRAZO AC GALVANIZADO L125 | CERRADA | 401
CONDOMINIO DON ARTURO 2128 | P2 | LUMINARIA | SODIO ALTA PRESION | 150 | 8 | HORMIGON | ELECDA | 3-061384P | VIAL | BRAZO AC GALVANIZADO L400 | CERRADA | 386
PJE VOLCAN SAN PEDRO | P3 | LUMINARIA | SODIO ALTA PRESION | 100 | 8 | HORMIGON | ELECDA | 3-038816 | VIAL | BRAZO AC GALVANIZADO L150 | CERRADA | 99
SAN PABLO |  | LUMINARIA | HALURO METALICO | 400 | 10 | ACERO CONICO | MUNICIPAL | M3-10128-A | CANCHA | PROYECTOR | PROYECTOR | 0
SAN PABLO |  | LUMINARIA | HALURO METALICO | 400 | 10 | ACERO CONICO | MUNICIPAL | M3-10128-B | CANCHA | PROYECTOR | PROYECTOR | 0
SAN PABLO |  | LUMINARIA | HALURO METALICO | 400 | 10 | ACERO CONICO | MUNICIPAL | M3-10128-C | CANCHA | PROYECTOR | PROYECTOR | 0
SAN PABLO |  | LUMINARIA | HALURO METALICO | 400 | 10 | ACERO CONICO | MUNICIPAL | M3-10128-D | CANCHA | PROYECTOR | PROYECTOR | 0
PJE COLONIA ORIENTE | P3 | LUMINARIA | SODIO ALTA PRESION | 100 | 8 | HORMIGON | ELECDA | 3-012193 | VIAL | BRAZO AC GALVANIZADO L150 | CERRADA | 337
MIGUEL GRAU | P1 | LUMINARIA | SODIO ALTA PRESION | 250 | 8 | HORMIGON | ELECDA | 3-055743-A | VIAL | BRAZO AC GALVANIZADO L400 | CERRADA | 155
MIGUEL GRAU | P1 | LUMINARIA | SODIO ALTA PRESION | 250 | 8 | HORMIGON | ELECDA | 3-055743-B | VIAL | BRAZO AC GALVANIZADO L400 | CERRADA | 155
MATEO TORO Y ZAMBRANO | P3 | LUMINARIA | SODIO ALTA PRESION | 100 | 8 | HORMIGON | ELECDA | 3-013661 | VIAL | BRAZO AC GALVANIZADO L150 | CERRADA | 409
PJE VOLCAN MIÐIQUES | P3 | LUMINARIA | SODIO ALTA PRESION | 100 | 8 | HORMIGON | ELECDA | 3-038926 | VIAL | BRAZO AC GALVANIZADO L150 | CERRADA | 102
MIGUEL GRAU | P2 | LUMINARIA | SODIO ALTA PRESION | 150 | 9 | ACERO CONICO | ELECDA | M1-00445 | VIAL | BRAZO AC GALVANIZADO RECTO PEAT | CERRADA | 0
PJE SIN NOMBRE | P1 | LUMINARIA | SODIO ALTA PRESION | 250 | 12 | ACERO CONICO | ELECDA | CA-005-A | VIAL | BRAZO AC GALVANIZADO RECTO PEAT | CERRADA | 356
PJE SIN NOMBRE | P1 | LUMINARIA | SODIO ALTA PRESION | 250 | 12 | ACERO CONICO | ELECDA | CA-005-B | VIAL | BRAZO AC GALVANIZADO RECTO PEAT | CERRADA | 356
PJE SIN NOMBRE | P1 | LUMINARIA | SODIO ALTA PRESION | 250 | 12 | ACERO CONICO | ELECDA | CA-005-C | VIAL | BRAZO AC GALVANIZADO RECTO PEAT | CERRADA | 356
AV. GRECIA | P1 | LUMINARIA | SODIO ALTA PRESION | 250 | 8 | ACERO CONICO | ELECDA | M2-05526-A | VIAL | BRAZO AC GALVANIZADO CURVO | CERRADA | 0
AV. GRECIA | P1 | LUMINARIA | SODIO ALTA PRESION | 250 | 8 | ACERO CONICO | ELECDA | M2-05526-B | VIAL | BRAZO AC GALVANIZADO CURVO | CERRADA | 0
COLONIA | P3 | LUMINARIA | SODIO ALTA PRESION | 100 | 8 | HORMIGON | ELECDA | 3-012194 | VIAL | BRAZO AC GALVANIZADO L150 | CERRADA | 0
COLONIA | P3 | LUMINARIA | SODIO ALTA PRESION | 100 | 8 | HORMIGON | ELECDA | 3-012394 | VIAL | BRAZO AC GALVANIZADO L150 | CERRADA | 337
AV. EL FERROCARRIL | P2 | LUMINARIA | SODIO ALTA PRESION | 150 | 9 | ACERO CONICO | ELECDA | M1-00430 | VIAL | BRAZO AC GALVANIZADO RECTO PEAT | CERRADA | 0
ARTURO PRAT | P3 | LUMINARIA | SODIO ALTA PRESION | 100 | 8 | HORMIGON | ELECDA | 3-012016 | VIAL | BRAZO AC GALVANIZADO L150 | CERRADA | 388
AV. GRECIA | P3 | LUMINARIA | SODIO ALTA PRESION | 100 | 8 | HORMIGON | ELECDA | 3-012126 | VIAL | BRAZO CORTO AC GALVANIZADO | ABIERTA | 361
ALEJANDRO OSCAR FLORES | P2 | LUMINARIA | SODIO ALTA PRESION | 150 | 8 | HORMIGON | ELECDA | 3-038940 | VIAL | BRAZO AC GALVANIZADO L150 | CERRADA | 0
AV. TTE MERINO | P2 | LUMINARIA | SODIO ALTA PRESION | 150 | 8 | HORMIGON | ELECDA | 3-031578 | VIAL | BRAZO AC GALVANIZADO L150 | CERRADA | 106
PJE VOLCAN SAN PEDRO | P3 | LUMINARIA | SODIO ALTA PRESION | 100 | 8 | HORMIGON | ELECDA | 3-038817 | VIAL | BRAZO AC GALVANIZADO L150 | CERRADA | 99
ALCALDE BARTOLOME OYANEDEL | P2 | LUMINARIA | SODIO ALTA PRESION | 150 | 8 | HORMIGON | ELECDA | 3-038957 | VIAL | BRAZO AC GALVANIZADO L150 | CERRADA | 103
HAMBURGO | P3 | LUMINARIA | SODIO ALTA PRESION | 100 | 8 | HORMIGON | ELECDA | 3-012316 | VIAL | BRAZO AC GALVANIZADO L150 | CERRADA | 346
MIGUEL GRAU | P2 | LUMINARIA | SODIO ALTA PRESION | 150 | 8 | HORMIGON | ELECDA | 3-055742 | VIAL | BRAZO AC GALVANIZADO CURVO | CERRADA | 155
ITALIA | P3 | LUMINARIA | SODIO ALTA PRESION | 100 | 8 | HORMIGON | ELECDA | 3-012131 | VIAL | BRAZO AC GALVANIZADO L150 | CERRADA | 356
PJE LOS MOLINOS | P3 | LUMINARIA | SODIO ALTA PRESION | 100 | 8 | HORMIGON | ELECDA | 3-012271 | VIAL | BRAZO AC GALVANIZADO L150 | CERRADA | 336 |  |  | EN PREDIO
MANUEL BULNES | P3 | LUMINARIA | SODIO ALTA PRESION | 100 | 8 | HORMIGON | ELECDA | 3-013805 | VIAL | BRAZO AC GALVANIZADO L125 | CERRADA | 402
EJERCITO | P3 | LUMINARIA | SODIO ALTA PRESION | 100 | 8 | HORMIGON | ELECDA | 3-012058 | VIAL | BRAZO AC GALVANIZADO L150 | CERRADA | 364
PJE FREI BONN PONIENTE | P3 | LUMINARIA | SODIO ALTA PRESION | 100 | 8 | HORMIGON | ELECDA | 3-012273 | VIAL | BRAZO AC GALVANIZADO L150 | CERRADA | 336
SALAR DE LA LUNA | P2 | LUMINARIA | SODIO ALTA PRESION | 150 | 8 | HORMIGON | ELECDA | 3-036935 | VIAL | BRAZO AC GALVANIZADO CURVO | CERRADA | 110
PJE VOLCAN MIÐIQUES | P3 | LUMINARIA | SODIO ALTA PRESION | 100 | 8 | HORMIGON | ELECDA | 3-038930 | VIAL | BRAZO AC GALVANIZADO L150 | CERRADA | 103
VOLCAN OLCA | P3 | LUMINARIA | SODIO ALTA PRESION | 100 | 8 | HORMIGON | ELECDA | 3-038759 | VIAL | BRAZO AC GALVANIZADO L150 | CERRADA | 106
AV. ARTURO PRAT | P3 | LUMINARIA | SODIO ALTA PRESION | 100 | 8 | HORMIGON | ELECDA | 3-012014 | VIAL | BRAZO AC GALVANIZADO L150 | CERRADA | 0 |  | MEDIDOR SIN ACCESO | MEDIDOR SIN ACCESO
PJE VOLCAN MIÐIQUES | P3 | LUMINARIA | SODIO ALTA PRESION | 100 | 8 | HORMIGON | ELECDA | 3-058123 | VIAL | BRAZO AC GALVANIZADO L150 | CERRADA | 102
ALCALDE OLEGARIO BECERRA | P2 | LUMINARIA | SODIO ALTA PRESION | 150 | 8 | HORMIGON | ELECDA | 3-038793 | VIAL | BRAZO AC GALVANIZADO L150 | CERRADA | 102
SAN PEDRO | P3 | LUMINARIA | SODIO ALTA PRESION | 100 | 8 | HORMIGON | ELECDA | 3-038818 | VIAL | BRAZO AC GALVANIZADO L150 | CERRADA | 102
PJE LOS MOLINOS | P3 | LUMINARIA | SODIO ALTA PRESION | 100 | 8 | HORMIGON | ELECDA | 3-012274 | VIAL | BRAZO AC GALVANIZADO L150 | CERRADA | 336 |  |  | SIN MICA
MIGUEL GRAU | P1 | LUMINARIA | SODIO ALTA PRESION | 250 | 8 | HORMIGON | ELECDA | 3-055741-A | VIAL | BRAZO CORTO AC GALVANIZADO | CERRADA | 155
MIGUEL GRAU | P1 | LUMINARIA | SODIO ALTA PRESION | 250 | 8 | HORMIGON | ELECDA | 3-055741-B | VIAL | BRAZO CORTO AC GALVANIZADO | CERRADA | 155
PJE VOLCAN MIÐIQUES |  | LUMINARIA | HALURO METALICO | 400 | 10 | ACERO CONICO | MUNICIPAL | M3-10133-A | PLAZA | PROYECTOR | PROYECTOR | 0
PJE VOLCAN MIÐIQUES |  | LUMINARIA | HALURO METALICO | 400 | 10 | ACERO CONICO | MUNICIPAL | M3-10133-B | PLAZA | PROYECTOR | PROYECTOR | 0
CONDOMINIO DON ARTURO 2128 | P2 | LUMINARIA | SODIO ALTA PRESION | 150 | 8 | HORMIGON | ELECDA | 3-061385P | VIAL | BRAZO AC GALVANIZADO L400 | CERRADA | 386
AV. ALCALDE OSCAR FLORES | P2 | LUMINARIA | SODIO ALTA PRESION | 150 | 8 | HORMIGON | ELECDA | 3-038941 | VIAL | BRAZO AC GALVANIZADO L150 | CERRADA | 106
AV. GRAU | P2 | LUMINARIA | SODIO ALTA PRESION | 150 | 8 | HORMIGON | ELECDA | 3-038780 | VIAL | BRAZO AC GALVANIZADO L150 | CERRADA | 101
PJE FRANKFURT | P3 | LUMINARIA | SODIO ALTA PRESION | 100 | 8 | HORMIGON | ELECDA | 3-012326 | VIAL | BRAZO AC GALVANIZADO L150 | CERRADA | 346
PJE FREI BONN ORIENTE | P3 | LUMINARIA | SODIO ALTA PRESION | 100 | 8 | HORMIGON | ELECDA | M2-05266 | VIAL | BRAZO AC GALVANIZADO L150 | CERRADA | 345
FREI BONN | P3 | LUMINARIA | SODIO ALTA PRESION | 100 | 8 | HORMIGON | ELECDA | 3-012297 | VIAL | BRAZO AC GALVANIZADO L150 | CERRADA | 345
MARCO MATURANA | P3 | LUMINARIA | SODIO ALTA PRESION | 100 | 8 | HORMIGON | ELECDA | 3-012163 | VIAL | BRAZO AC GALVANIZADO L150 | CERRADA | 356
PJE LOS MOLINOS | P3 | LUMINARIA | SODIO ALTA PRESION | 100 | 8 | HORMIGON | ELECDA | 3-012275 | VIAL | BRAZO AC GALVANIZADO L150 | CERRADA | 336
PAIPOTE | P2 | LUMINARIA | SODIO ALTA PRESION | 150 | 8 | HORMIGON | ELECDA | M1-00383 | VIAL | BRAZO CORTO AC GALVANIZADO | CERRADA | 158
PJE LOS MOLINOS | P3 | LUMINARIA | SODIO ALTA PRESION | 100 | 8 | HORMIGON | ELECDA | 3-012272 | VIAL | BRAZO AC GALVANIZADO L150 | CERRADA | 336 |  |  | EN PREDIO
ERNESTO RIQUELME | P1 | LUMINARIA | SODIO ALTA PRESION | 250 | 8 | HORMIGON | ELECDA | 3-056962 | VIAL | BRAZO AC GALVANIZADO L400 | CERRADA | 402
VOLCAN LINZOR | P3 | LUMINARIA | SODIO ALTA PRESION | 100 | 8 | HORMIGON | ELECDA | M3-10131 | VIAL | BRAZO AC GALVANIZADO L150 | CERRADA | 99
AV. ARTURO PRAT | P3 | LUMINARIA | SODIO ALTA PRESION | 100 | 8 | HORMIGON | ELECDA | 3-012013 | VIAL | BRAZO AC GALVANIZADO L150 | CERRADA | 0
DINAMARCA | P3 | LUMINARIA | SODIO ALTA PRESION | 100 | 8 | HORMIGON | ELECDA | 3-012104 | VIAL | BRAZO AC GALVANIZADO L150 | CERRADA | 364
PJE VOLCAN MIÐIQUES | P3 | LUMINARIA | SODIO ALTA PRESION | 100 | 8 | HORMIGON | ELECDA | 3-038929 | VIAL | BRAZO AC GALVANIZADO L150 | CERRADA | 103
SALAR PAMPA BLANCA | P2 | LUMINARIA | SODIO ALTA PRESION | 150 | 8 | HORMIGON | ELECDA | 3-052647 | VIAL | BRAZO AC GALVANIZADO CURVO | CERRADA | 110
SAN PEDRO | P3 | LUMINARIA | SODIO ALTA PRESION | 100 | 8 | HORMIGON | ELECDA | 3-038819 | VIAL | BRAZO AC GALVANIZADO L150 | CERRADA | 102
PJE LOS MOLINOS | P3 | LUMINARIA | SODIO ALTA PRESION | 100 | 8 | HORMIGON | ELECDA | 3-012276 | VIAL | BRAZO AC GALVANIZADO L150 | CERRADA | 336
PJE EL PIRQUINERO | P3 | LUMINARIA | SODIO ALTA PRESION | 100 | 8 | HORMIGON | ELECDA | 3-012304 | VIAL | BRAZO AC GALVANIZADO L150 | CERRADA | 345
GRANADEROS | P1 | LUMINARIA | SODIO ALTA PRESION | 400 | 8 | HORMIGON | ELECDA | 3-013815 | VIAL | BRAZO AC GALVANIZADO CURVO | CERRADA | 387 | MONOFASICO ELECTRONICO | 92106102
PJE LOS MOLINOS | P3 | LUMINARIA | SODIO ALTA PRESION | 100 | 8 | HORMIGON | ELECDA | 3-012270 | VIAL | BRAZO AC GALVANIZADO L150 | CERRADA | 336 |  |  | EN PREDIO
PJE VOLCAN MIÐIQUES | P3 | LUMINARIA | SODIO ALTA PRESION | 100 | 8 | HORMIGON | ELECDA | 3-038924 | VIAL | BRAZO AC GALVANIZADO L150 | CERRADA | 102
CAMILO HENRIQUEZ | P3 | LUMINARIA | SODIO ALTA PRESION | 100 | 8 | HORMIGON | ELECDA | 3-013690 | VIAL | BRAZO AC GALVANIZADO L150 | CERRADA | 401
GUATEMALA | P3 | LUMINARIA | SODIO ALTA PRESION | 100 | 8 | HORMIGON | ELECDA | 3-012113 | VIAL | BRAZO AC GALVANIZADO L150 | CERRADA | 361
ARGENTINA | P3 | LUMINARIA | SODIO ALTA PRESION | 100 | 8 | HORMIGON | ELECDA | 3-012026 | VIAL | BRAZO AC GALVANIZADO L150 | CERRADA | 388
CONDOMINIO DON ARTURO 2128 | P2 | LUMINARIA | SODIO ALTA PRESION | 150 | 8 | HORMIGON | ELECDA | 3-061390P | VIAL | BRAZO AC GALVANIZADO L400 | CERRADA | 386
PJE VOLCAN MIÐIQUES | P3 | LUMINARIA | SODIO ALTA PRESION | 100 | 8 | HORMIGON | ELECDA | 3-038927 | VIAL | BRAZO AC GALVANIZADO L150 | CERRADA | 102
PJE LOS MOLINOS | P3 | LUMINARIA | SODIO ALTA PRESION | 100 | 8 | HORMIGON | ELECDA | 3-012191 | VIAL | BRAZO AC GALVANIZADO L150 | CERRADA | 336
COLONIA | P3 | LUMINARIA | SODIO ALTA PRESION | 100 | 8 | HORMIGON | ELECDA | 3-012195 | VIAL | BRAZO AC GALVANIZADO L150 | CERRADA | 337
AV. GRAU | P3 | LUMINARIA | SODIO ALTA PRESION | 100 | 9 | HORMIGON | ELECDA | 3-055784-A | VIAL | BRAZO AC GALVANIZADO CURVO | CERRADA | 101
AV. GRAU | P2 | LUMINARIA | SODIO ALTA PRESION | 150 | 8 | HORMIGON | ELECDA | 3-055784-B | VIAL | BRAZO CORTO AC GALVANIZADO | CERRADA | 101
SALAR PAMPA BLANCA |  | LUMINARIA | LED | 56 | 7 | ACERO CONICO | MUNICIPAL | M3-10657 | VIAL | BRAZO AC GALVANIZADO RECTO PEAT | CERRADA | 0
PJE FREI BONN ORIENTE | P1 | LUMINARIA | SODIO ALTA PRESION | 250 | 10 | ACERO CONICO | ELECDA | M2-05265-A | PEATONAL | BRAZO AC GALVANIZADO RECTO PEAT | CERRADA | 0
PJE FREI BONN ORIENTE | P1 | LUMINARIA | SODIO ALTA PRESION | 250 | 10 | ACERO CONICO | ELECDA | M2-05265-B | PEATONAL | BRAZO AC GALVANIZADO RECTO PEAT | CERRADA | 0
PJE FREI BONN ORIENTE | P1 | LUMINARIA | SODIO ALTA PRESION | 250 | 10 | ACERO CONICO | ELECDA | M2-05265-C | PEATONAL | BRAZO AC GALVANIZADO RECTO PEAT | CERRADA | 0
SAN PEDRO | P3 | LUMINARIA | SODIO ALTA PRESION | 100 | 8 | HORMIGON | ELECDA | 3-059616 | VIAL | BRAZO AC GALVANIZADO L150 | CERRADA | 102
MIGUEL GRAU | P2 | LUMINARIA | SODIO ALTA PRESION | 150 | 8 | HORMIGON | ELECDA | M1-00452 | VIAL | BRAZO AC GALVANIZADO CURVO | CERRADA | 155
AV. ARTURO PRAT | P3 | LUMINARIA | SODIO ALTA PRESION | 100 | 8 | HORMIGON | ELECDA | 3-012012 | VIAL | BRAZO AC GALVANIZADO L150 | CERRADA | 364
BALMACEDA | P1 | LUMINARIA | SODIO ALTA PRESION | 400 | 8 | HORMIGON | ELECDA | 3-013669 | VIAL | BRAZO AC GALVANIZADO L400 | CERRADA | 409
PJE EL PIRQUINERO | P3 | LUMINARIA | SODIO ALTA PRESION | 100 | 8 | HORMIGON | ELECDA | 3-012327 | VIAL | BRAZO AC GALVANIZADO L150 | CERRADA | 346
CONDOMINIO DON ARTURO 2128 | P2 | LUMINARIA | SODIO ALTA PRESION | 150 | 8 | HORMIGON | ELECDA | 3-061389P | VIAL | BRAZO AC GALVANIZADO L400 | CERRADA | 386
PJE LOS MOLINOS | P3 | LUMINARIA | SODIO ALTA PRESION | 100 | 8 | HORMIGON | ELECDA | 3-012190 | VIAL | BRAZO AC GALVANIZADO L150 | CERRADA | 337
BRASIL | P3 | LUMINARIA | SODIO ALTA PRESION | 100 | 8 | HORMIGON | ELECDA | 3-012047 | VIAL | BRAZO AC GALVANIZADO L150 | CERRADA | 388
PJE 11 DE SEPTIEMBRE | P3 | LUMINARIA | SODIO ALTA PRESION | 100 | 8 | HORMIGON | ELECDA | CA-007 | PEATONAL | BRAZO AC GALVANIZADO L150 | CERRADA | 356
GRANADEROS | P1 | LUMINARIA | SODIO ALTA PRESION | 400 | 8 | HORMIGON | ELECDA | 3-055799-A | VIAL | BRAZO AC GALVANIZADO L400 | CERRADA | 387
GRANADEROS | P3 | LUMINARIA | SODIO ALTA PRESION | 100 | 5 | HORMIGON | ELECDA | 3-055799-B | PEATONAL | BRAZO AC GALVANIZADO RECTO PEAT | CERRADA | 387
AV. TTE MERINO | P2 | LUMINARIA | SODIO ALTA PRESION | 150 | 8 | HORMIGON | ELECDA | 3-038854 | VIAL | BRAZO AC GALVANIZADO L150 | CERRADA | 106
AV. ALCALDE OSCAR FLORES | P2 | LUMINARIA | SODIO ALTA PRESION | 150 | 8 | HORMIGON | ELECDA | 3-038942 | VIAL | BRAZO AC GALVANIZADO L150 | CERRADA | 106
CONDOMINIO DON ARTURO 2128 | P2 | LUMINARIA | SODIO ALTA PRESION | 150 | 8 | HORMIGON | ELECDA | 3-061388P | VIAL | BRAZO AC GALVANIZADO L400 | CERRADA | 386
PJE VOLCAN MIÐIQUES | P3 | LUMINARIA | SODIO ALTA PRESION | 100 | 8 | HORMIGON | ELECDA | 3-038928 | VIAL | BRAZO AC GALVANIZADO L150 | CERRADA | 103
MANZANA C | P2 | LUMINARIA | SODIO ALTA PRESION | 150 | 8 | HORMIGON | ELECDA | 3-043835 | VIAL | BRAZO AC GALVANIZADO L150 | CERRADA | 0
AV. EL FERROCARRIL | P2 | LUMINARIA | SODIO ALTA PRESION | 150 | 9 | ACERO CONICO | ELECDA | M1-00429 | VIAL | BRAZO AC GALVANIZADO RECTO PEAT | CERRADA | 0
AV. GRAU | P2 | LUMINARIA | SODIO ALTA PRESION | 150 | 9 | HORMIGON | ELECDA | 3-038782-A | VIAL | BRAZO AC GALVANIZADO L150 | CERRADA | 101
AV. GRAU | P2 | LUMINARIA | SODIO ALTA PRESION | 150 | 8 | HORMIGON | ELECDA | 3-038782-B | VIAL | BRAZO CORTO AC GALVANIZADO | CERRADA | 101
ITALIA |  | SIN LUMINARIA (medidor u otra condición) | SOLO MEDIDOR | 9998 |  | HORMIGON | ELECDA | 3-012130 |  |  |  | 356 | MONOFASICO MECANICO | 98083497
HONDURAS | P1 | LUMINARIA | SODIO ALTA PRESION | 250 | 8 | HORMIGON | ELECDA | 3-012143 | VIAL | BRAZO AC GALVANIZADO L150 | CERRADA | 356
PJE FREI BONN PONIENTE | P3 | LUMINARIA | SODIO ALTA PRESION | 100 | 8 | HORMIGON | ELECDA | 3-012266 | VIAL | BRAZO AC GALVANIZADO L150 | CERRADA | 336
SALAR DE LA LUNA |  | LUMINARIA | LED | 56 | 7 | ACERO CONICO | MUNICIPAL | M3-10658 | VIAL | BRAZO AC GALVANIZADO RECTO PEAT | CERRADA | 0
SAN PEDRO | P3 | LUMINARIA | SODIO ALTA PRESION | 100 | 8 | HORMIGON | ELECDA | M3-10132 | VIAL | BRAZO AC GALVANIZADO L150 | CERRADA | 102
MANZANA C | P2 | LUMINARIA | SODIO ALTA PRESION | 150 | 8 | HORMIGON | ELECDA | 3-043851 | VIAL | BRAZO AC GALVANIZADO L150 | CERRADA | 157
ESPAÐA | P3 | LUMINARIA | SODIO ALTA PRESION | 100 | 8 | HORMIGON | ELECDA | 3-012111 | VIAL | BRAZO AC GALVANIZADO L150 | CERRADA | 363
QUEBRADA BLANCA | P2 | LUMINARIA | SODIO ALTA PRESION | 150 | 8 | HORMIGON | ELECDA | M3-10974 | VIAL | BRAZO CORTO AC GALVANIZADO | CERRADA | 101
PJE PARINACOTA | P3 | LUMINARIA | SODIO ALTA PRESION | 100 | 8 | HORMIGON | ELECDA | 3-052995 | VIAL | BRAZO AC GALVANIZADO L150 | CERRADA | 106
AV. ARTURO PRAT | P3 | LUMINARIA | SODIO ALTA PRESION | 100 | 8 | HORMIGON | ELECDA | 3-012086 | VIAL | BRAZO AC GALVANIZADO L150 | CERRADA | 364
CONDOMINIO DON ARTURO 2128 | P2 | LUMINARIA | SODIO ALTA PRESION | 150 | 8 | HORMIGON | ELECDA | 3-061387P | VIAL | BRAZO AC GALVANIZADO L400 | CERRADA | 386
HAMBURGO | P3 | LUMINARIA | SODIO ALTA PRESION | 100 | 8 | HORMIGON | ELECDA | 3-012315 | VIAL | BRAZO AC GALVANIZADO L150 | CERRADA | 346 | MONOFASICO MECANICO | 98030191
PJE LOS MOLINOS | P3 | LUMINARIA | SODIO ALTA PRESION | 100 | 8 | HORMIGON | ELECDA | 3-012189 | VIAL | BRAZO AC GALVANIZADO L150 | CERRADA | 337
QUEBRADA BLANCA | P2 | LUMINARIA | SODIO ALTA PRESION | 150 | 8 | HORMIGON | ELECDA | 3-040908-A | VIAL | BRAZO AC GALVANIZADO CURVO | CERRADA | 156
QUEBRADA BLANCA | P2 | LUMINARIA | SODIO ALTA PRESION | 150 | 8 | HORMIGON | ELECDA | 3-040908-B | PEATONAL | BRAZO AC GALVANIZADO CURVO | CERRADA | 156
HAMBURGO |  | SIN LUMINARIA (medidor u otra condición) | SOLO MEDIDOR | 9998 |  | HORMIGON | ELECDA | 3-012314 |  |  |  | 347 | MONOFASICO MECANICO | 98083523
AV. ALCALDE OSCAR FLORES | P2 | LUMINARIA | SODIO ALTA PRESION | 150 | 8 | HORMIGON | ELECDA | 3-038943 | VIAL | BRAZO AC GALVANIZADO L150 | CERRADA | 106
ALCALDE BARTOLOME OYANEDEL | P2 | LUMINARIA | SODIO ALTA PRESION | 150 | 8 | HORMIGON | ELECDA | 3-038956 | VIAL | BRAZO AC GALVANIZADO L150 | CERRADA | 103
EL PARQUE | P3 | LUMINARIA | SODIO ALTA PRESION | 100 | 8 | HORMIGON | ELECDA | 3-042944 | VIAL | BRAZO AC GALVANIZADO CURVO | CERRADA | 141
AV. GRAU | P2 | LUMINARIA | SODIO ALTA PRESION | 150 | 9 | HORMIGON | ELECDA | 3-038783-A | VIAL | BRAZO AC GALVANIZADO L150 | CERRADA | 101
AV. GRAU | P2 | LUMINARIA | SODIO ALTA PRESION | 150 | 8 | HORMIGON | ELECDA | 3-038783-B | VIAL | BRAZO CORTO AC GALVANIZADO | CERRADA | 101
QUEBRADA BLANCA | P3 | LUMINARIA | SODIO ALTA PRESION | 100 | 8 | HORMIGON | ELECDA | 3-042943 | VIAL | BRAZO AC GALVANIZADO CURVO | CERRADA | 141
PJE FREI BONN ORIENTE | P2 | LUMINARIA | SODIO ALTA PRESION | 150 | 4 | ACERO CUADRADO | ELECDA | M2-05330 | PEATONAL | BRAZO AC GALVANIZADO RECTO PEAT | CERRADA | 345
PLAZA | P1 | LUMINARIA | SODIO ALTA PRESION | 250 | 12 | ACERO CONICO | ELECDA | CA-003-A | PLAZA | BRAZO AC GALVANIZADO RECTO PEAT | CERRADA | 346
PLAZA | P1 | LUMINARIA | SODIO ALTA PRESION | 250 | 12 | ACERO CONICO | ELECDA | CA-003-B | PLAZA | BRAZO AC GALVANIZADO RECTO PEAT | CERRADA | 346
PLAZA | P1 | LUMINARIA | SODIO ALTA PRESION | 250 | 12 | ACERO CONICO | ELECDA | CA-003-C | PLAZA | BRAZO AC GALVANIZADO RECTO PEAT | CERRADA | 346
JOSE S. OSSA | P3 | LUMINARIA | SODIO ALTA PRESION | 100 | 8 | HORMIGON | ELECDA | 3-013741 | VIAL | BRAZO AC GALVANIZADO L125 | CERRADA | 401
AV. ARTURO PRAT | P3 | LUMINARIA | SODIO ALTA PRESION | 100 | 8 | HORMIGON | ELECDA | 3-012085 | VIAL | BRAZO AC GALVANIZADO L150 | CERRADA | 363
MATEO TORO Y ZAMBRANO | P3 | LUMINARIA | SODIO ALTA PRESION | 100 | 8 | HORMIGON | ELECDA | 3-013662 | VIAL | BRAZO AC GALVANIZADO L150 | CERRADA | 409
PJE VOLCAN OLCA | P3 | LUMINARIA | SODIO ALTA PRESION | 100 | 8 | HORMIGON | ELECDA | M3-10121 | VIAL | BRAZO AC GALVANIZADO L150 | CERRADA | 106
PJE LOS MOLINOS | P3 | LUMINARIA | SODIO ALTA PRESION | 100 | 8 | HORMIGON | ELECDA | 3-012188 | VIAL | BRAZO AC GALVANIZADO L150 | CERRADA | 337
PAIPOTE | P2 | LUMINARIA | SODIO ALTA PRESION | 150 | 8 | HORMIGON | ELECDA | M1-00396 | VIAL | BRAZO CORTO AC GALVANIZADO | CERRADA | 158
QUEBRADA BLANCA | P3 | LUMINARIA | SODIO ALTA PRESION | 100 | 8 | HORMIGON | ELECDA | 3-042942 | VIAL | BRAZO AC GALVANIZADO CURVO | CERRADA | 141
PJE FREI BONN ORIENTE | P3 | LUMINARIA | SODIO ALTA PRESION | 100 | 8 | HORMIGON | ELECDA | 3-012305 | VIAL | BRAZO AC GALVANIZADO L150 | CERRADA | 345
PJE COLONIA ORIENTE | P3 | LUMINARIA | SODIO ALTA PRESION | 100 | 8 | HORMIGON | ELECDA | 3-012187 | VIAL | BRAZO AC GALVANIZADO L150 | CERRADA | 337
ALCALDE OLEGARIO BECERRA | P2 | LUMINARIA | SODIO ALTA PRESION | 150 | 8 | HORMIGON | ELECDA | M3-10126 | VIAL | BRAZO AC GALVANIZADO L150 | CERRADA | 102
COLONIA | P3 | LUMINARIA | SODIO ALTA PRESION | 100 | 8 | HORMIGON | ELECDA | 3-012196 | VIAL | BRAZO AC GALVANIZADO L150 | CERRADA | 337
PJE VOLCAN POMERAPE | P3 | LUMINARIA | SODIO ALTA PRESION | 100 | 8 | HORMIGON | ELECDA | 3-038983 | VIAL | BRAZO AC GALVANIZADO L150 | CERRADA | 106
VOLCAN OLCA | P3 | LUMINARIA | SODIO ALTA PRESION | 100 | 8 | HORMIGON | ELECDA | M3-10123 | VIAL | BRAZO AC GALVANIZADO L150 | CERRADA | 106
EJERCITO | P3 | LUMINARIA | SODIO ALTA PRESION | 100 | 8 | HORMIGON | ELECDA | 3-012057 | VIAL | BRAZO AC GALVANIZADO L150 | CERRADA | 364 |  |  | INCLINADO
AV. GRAU | P2 | LUMINARIA | SODIO ALTA PRESION | 150 | 8 | HORMIGON | ELECDA | 3-038784 | VIAL | BRAZO AC GALVANIZADO L150 | CERRADA | 101 | MONOFASICO MECANICO | 3748116
PJE FREI BONN PONIENTE | P3 | LUMINARIA | SODIO ALTA PRESION | 100 | 8 | HORMIGON | ELECDA | 3-012269 | PEATONAL | BRAZO AC GALVANIZADO L150 | CERRADA | 336
CONDOMINIO DON ARTURO 2128 | P2 | LUMINARIA | SODIO ALTA PRESION | 150 | 8 | HORMIGON | ELECDA | 3-061386P | VIAL | BRAZO AC GALVANIZADO L400 | CERRADA | 386
SALAR DE LA LUNA |  | LUMINARIA | LED | 56 | 7 | ACERO CONICO | MUNICIPAL | M3-10659 | VIAL | BRAZO AC GALVANIZADO RECTO PEAT | CERRADA | 0
AV. ALCALDE OSCAR FLORES | P2 | LUMINARIA | SODIO ALTA PRESION | 150 | 8 | HORMIGON | ELECDA | 3-038944 | VIAL | BRAZO AC GALVANIZADO L150 | CERRADA | 106
FREI BONN | P3 | LUMINARIA | SODIO ALTA PRESION | 100 | 8 | HORMIGON | ELECDA | 3-012296 | VIAL | BRAZO AC GALVANIZADO L150 | CERRADA | 345
AV. EL FERROCARRIL | P2 | LUMINARIA | SODIO ALTA PRESION | 150 | 9 | ACERO CONICO | ELECDA | M1-00428 | VIAL | BRAZO AC GALVANIZADO RECTO PEAT | CERRADA | 0
PJE FRANKFURT | P3 | LUMINARIA | SODIO ALTA PRESION | 100 | 8 | HORMIGON | ELECDA | 3-048559 | VIAL | BRAZO AC GALVANIZADO L150 | CERRADA | 346
AV. ARTURO PRAT |  | SIN LUMINARIA (medidor u otra condición) | SOLO MEDIDOR | 9998 |  | HORMIGON | ELECDA | 3-012084 |  |  |  | 363 | MONOFASICO ELECTROMECANICO | 93009342
AV. ARTURO PRAT | P3 | LUMINARIA | SODIO ALTA PRESION | 100 | 8 | HORMIGON | ELECDA | 3-012083 | VIAL | BRAZO AC GALVANIZADO L150 | CERRADA | 362 | MONOFASICO ELECTRONICO | 14020251
AV. TTE MERINO | P2 | LUMINARIA | SODIO ALTA PRESION | 150 | 8 | HORMIGON | ELECDA | M3-10119 | VIAL | BRAZO AC GALVANIZADO L150 | CERRADA | 106
GENERAL SUCRE | P3 | LUMINARIA | SODIO ALTA PRESION | 100 | 8 | HORMIGON | ELECDA | 3-013735 | VIAL | BRAZO AC GALVANIZADO L125 | CERRADA | 401
AV. GRECIA | P2 | LUMINARIA | SODIO ALTA PRESION | 150 | 8 | HORMIGON | ELECDA | 3-012125 | VIAL | BRAZO CORTO AC GALVANIZADO | CERRADA | 361
GRANADEROS | P1 | LUMINARIA | SODIO ALTA PRESION | 400 | 8 | HORMIGON | ELECDA | 3-037962-A | VIAL | BRAZO AC GALVANIZADO L400 | CERRADA | 387
GRANADEROS | P3 | LUMINARIA | SODIO ALTA PRESION | 100 | 5 | HORMIGON | ELECDA | 3-037962-B | PEATONAL | BRAZO AC GALVANIZADO RECTO PEAT | CERRADA | 387
ITALIA | P3 | LUMINARIA | SODIO ALTA PRESION | 100 | 8 | HORMIGON | ELECDA | 3-012128 | VIAL | BRAZO AC GALVANIZADO L150 | CERRADA | 356
QUEBRADA BLANCA | P3 | LUMINARIA | SODIO ALTA PRESION | 100 | 8 | HORMIGON | ELECDA | 3-042941 | VIAL | BRAZO AC GALVANIZADO CURVO | CERRADA | 141
AV. GRAU | P2 | LUMINARIA | SODIO ALTA PRESION | 150 | 8 | HORMIGON | ELECDA | M3-10975 | VIAL | BRAZO CORTO AC GALVANIZADO | CERRADA | 139 |  |  | SIN CONECCION
MARCO MATURANA | P3 | LUMINARIA | SODIO ALTA PRESION | 100 | 8 | HORMIGON | ELECDA | 3-012162 | VIAL | BRAZO AC GALVANIZADO L150 | CERRADA | 356
MANZANA E | P2 | LUMINARIA | SODIO ALTA PRESION | 150 | 8 | HORMIGON | ELECDA | 3-043844 | VIAL | BRAZO AC GALVANIZADO L150 | CERRADA | 157
CONDOMINIO DON ARTURO 2128 | P2 | LUMINARIA | SODIO ALTA PRESION | 150 | 8 | HORMIGON | ELECDA | 3-061395P | VIAL | BRAZO AC GALVANIZADO L400 | CERRADA | 386
PJE FREI BONN PONIENTE | P3 | LUMINARIA | SODIO ALTA PRESION | 100 | 8 | HORMIGON | ELECDA | 3-012265 | VIAL | BRAZO AC GALVANIZADO L150 | CERRADA | 336
DINAMARCA | P3 | LUMINARIA | SODIO ALTA PRESION | 100 | 8 | HORMIGON | ELECDA | 3-012103 | VIAL | BRAZO AC GALVANIZADO L150 | CERRADA | 364
PJE COLONIA ORIENTE | P2 | LUMINARIA | SODIO ALTA PRESION | 150 | 3 | ACERO CUADRADO | ELECDA | M2-05312 | PEATONAL | BRAZO AC GALVANIZADO RECTO PEAT | CERRADA | 337
AV. GRAU | P2 | LUMINARIA | SODIO ALTA PRESION | 150 | 9 | HORMIGON | ELECDA | 3-038785-A | VIAL | BRAZO AC GALVANIZADO L150 | CERRADA | 101
AV. GRAU | P2 | LUMINARIA | SODIO ALTA PRESION | 150 | 8 | HORMIGON | ELECDA | 3-038785-B | VIAL | BRAZO CORTO AC GALVANIZADO | CERRADA | 101
PJE FREI BONN ORIENTE | P2 | LUMINARIA | SODIO ALTA PRESION | 150 | 4 | ACERO CUADRADO | ELECDA | M2-05327 | PEATONAL | BRAZO AC GALVANIZADO RECTO PEAT | CERRADA | 345
AV. ALCALDE OSCAR FLORES | P2 | LUMINARIA | SODIO ALTA PRESION | 150 | 8 | HORMIGON | ELECDA | 3-055861 | VIAL | BRAZO AC GALVANIZADO L150 | CERRADA | 103
PJE 10 DE JULIO | P3 | LUMINARIA | SODIO ALTA PRESION | 100 | 8 | HORMIGON | ELECDA | 3-012161 | VIAL | BRAZO AC GALVANIZADO L150 | CERRADA | 356
AV. ARTURO PRAT | P3 | LUMINARIA | SODIO ALTA PRESION | 100 | 8 | HORMIGON | ELECDA | 3-012082 | VIAL | BRAZO AC GALVANIZADO L150 | CERRADA | 0
MANZANA C | P2 | LUMINARIA | SODIO ALTA PRESION | 150 | 8 | HORMIGON | ELECDA | 3-043850 | VIAL | BRAZO AC GALVANIZADO L150 | CERRADA | 157
BALMACEDA | P1 | LUMINARIA | SODIO ALTA PRESION | 400 | 8 | HORMIGON | ELECDA | 3-013668 | VIAL | BRAZO AC GALVANIZADO L400 | CERRADA | 409
PAIPOTE |  | SIN LUMINARIA (medidor u otra condición) | SOLO MEDIDOR | 9998 |  | HORMIGON | ELECDA | 3-039071 |  |  |  | 158 | MONOFASICO ELECTRONICO | 2005-0501341
MANZANA D | P2 | LUMINARIA | SODIO ALTA PRESION | 150 | 8 | HORMIGON | ELECDA | M1-00395 | VIAL | BRAZO AC GALVANIZADO L150 | CERRADA | 157
CONDOMINIO DON ARTURO 2128 | P2 | LUMINARIA | SODIO ALTA PRESION | 150 | 8 | HORMIGON | ELECDA | M1-00170 | VIAL | BRAZO AC GALVANIZADO L400 | CERRADA | 0
QUEBRADA BLANCA | P2 | LUMINARIA | SODIO ALTA PRESION | 150 | 8 | HORMIGON | ELECDA | 3-040909-A | VIAL | BRAZO AC GALVANIZADO CURVO | CERRADA | 156 |  | MEDIDOR SIN ACCESO | MEDIDOR SIN ACCESO
QUEBRADA BLANCA | P2 | LUMINARIA | SODIO ALTA PRESION | 150 | 8 | HORMIGON | ELECDA | 3-040909-B | PEATONAL | BRAZO AC GALVANIZADO CURVO | CERRADA | 156 |  | MEDIDOR SIN ACCESO | MEDIDOR SIN ACCESO
AV. GRAU | P2 | LUMINARIA | SODIO ALTA PRESION | 150 | 8 | HORMIGON | ELECDA | M3-10976 | VIAL | BRAZO AC GALVANIZADO CURVO | CERRADA | 139
GUATEMALA | P3 | LUMINARIA | SODIO ALTA PRESION | 100 | 8 | HORMIGON | ELECDA | 3-012114 | VIAL | BRAZO AC GALVANIZADO L150 | CERRADA | 361
PLAZA |  | LUMINARIA | LED | 56 | 7 | ACERO CONICO | MUNICIPAL | M3-10717-A | PLAZA | BRAZO AC GALVANIZADO RECTO PEAT | CERRADA | 0
PLAZA |  | LUMINARIA | LED | 56 | 7 | ACERO CONICO | MUNICIPAL | M3-10717-B | PLAZA | BRAZO AC GALVANIZADO RECTO PEAT | CERRADA | 0
QUEBRADA BLANCA | P3 | LUMINARIA | SODIO ALTA PRESION | 100 | 8 | HORMIGON | ELECDA | 3-042940 | VIAL | BRAZO AC GALVANIZADO CURVO | CERRADA | 141
PJE 11 DE SEPTIEMBRE | P3 | LUMINARIA | SODIO ALTA PRESION | 100 | 8 | HORMIGON | ELECDA | CA-006 | PEATONAL | BRAZO AC GALVANIZADO L150 | CERRADA | 356
SALAR DE LA LUNA |  | LUMINARIA | LED | 56 | 7 | ACERO CONICO | MUNICIPAL | M3-10660 | VIAL | BRAZO AC GALVANIZADO RECTO PEAT | CERRADA | 0
LORD COCHRANE | P3 | LUMINARIA | SODIO ALTA PRESION | 100 | 8 | HORMIGON | ELECDA | 3-013944 | VIAL | BRAZO LARGO AC GALVANIZADO | CERRADA | 409
PJE PARINACOTA | P3 | LUMINARIA | SODIO ALTA PRESION | 100 | 8 | HORMIGON | ELECDA | 3-038969 | VIAL | BRAZO AC GALVANIZADO L150 | CERRADA | 106
CHAÐARCILLO | P2 | LUMINARIA | SODIO ALTA PRESION | 150 | 9 | ACERO CONICO | ELECDA | M1-00405 | VIAL | BRAZO AC GALVANIZADO RECTO PEAT | CERRADA | 0
CONDOMINIO DON ARTURO 2128 | P2 | LUMINARIA | SODIO ALTA PRESION | 150 | 8 | HORMIGON | ELECDA | 3-061393P | VIAL | BRAZO AC GALVANIZADO L400 | CERRADA | 386
AV. GRAU | P2 | LUMINARIA | SODIO ALTA PRESION | 150 | 9 | HORMIGON | ELECDA | 3-038786-A | VIAL | BRAZO AC GALVANIZADO L150 | CERRADA | 101
AV. GRAU | P2 | LUMINARIA | SODIO ALTA PRESION | 150 | 8 | HORMIGON | ELECDA | 3-038786-B | VIAL | BRAZO CORTO AC GALVANIZADO | CERRADA | 101
MANZANA B | P2 | LUMINARIA | SODIO ALTA PRESION | 150 | 8 | HORMIGON | ELECDA | 3-043836 | VIAL | BRAZO AC GALVANIZADO L150 | CERRADA | 157
ARGENTINA | P3 | LUMINARIA | SODIO ALTA PRESION | 100 | 8 | HORMIGON | ELECDA | M2-05519 | VIAL | BRAZO AC GALVANIZADO L150 | CERRADA | 388
ALCALDE BARTOLOME OYANEDEL | P2 | LUMINARIA | SODIO ALTA PRESION | 150 | 8 | HORMIGON | ELECDA | 3-038955 | VIAL | BRAZO AC GALVANIZADO L150 | CERRADA | 103
PJE 10 DE JULIO | P3 | LUMINARIA | SODIO ALTA PRESION | 100 | 8 | HORMIGON | ELECDA | 3-012160 | VIAL | BRAZO AC GALVANIZADO L150 | CERRADA | 356
AV. ARTURO PRAT |  | SIN LUMINARIA (medidor u otra condición) | SOLO MEDIDOR | 9998 |  | HORMIGON | ELECDA | 3-012081 |  |  |  | 361 | MONOFASICO ELECTROMECANICO | 3748069
ALCALDE OSCAR FLORES | P2 | LUMINARIA | SODIO ALTA PRESION | 150 | 8 | HORMIGON | ELECDA | 3-056454 | VIAL | BRAZO AC GALVANIZADO L150 | CERRADA | 103
CAMILO HENRIQUEZ | P3 | LUMINARIA | SODIO ALTA PRESION | 100 | 8 | HORMIGON | ELECDA | 3-013689 | VIAL | BRAZO AC GALVANIZADO L150 | CERRADA | 401
HAMBURGO | P3 | LUMINARIA | SODIO ALTA PRESION | 100 | 8 | HORMIGON | ELECDA | 3-012313 | VIAL | BRAZO AC GALVANIZADO L150 | CERRADA | 347
PJE VOLCAN OLCA | P3 | LUMINARIA | SODIO ALTA PRESION | 100 | 8 | HORMIGON | ELECDA | 3-038985 | VIAL | BRAZO AC GALVANIZADO L150 | CERRADA | 106
LORD COCHRANE | P3 | LUMINARIA | SODIO ALTA PRESION | 100 | 8 | HORMIGON | ELECDA | 3-013945 | VIAL | BRAZO LARGO AC GALVANIZADO | CERRADA | 409
BRASIL | P3 | LUMINARIA | SODIO ALTA PRESION | 100 | 8 | HORMIGON | ELECDA | 3-012046 | VIAL | BRAZO AC GALVANIZADO L150 | CERRADA | 388
QUEBRADA BLANCA | P3 | LUMINARIA | SODIO ALTA PRESION | 100 | 8 | HORMIGON | ELECDA | 3-042939 | VIAL | BRAZO AC GALVANIZADO CURVO | CERRADA | 141
CONDOMINIO DON ARTURO 2128 | P2 | LUMINARIA | SODIO ALTA PRESION | 150 | 8 | HORMIGON | ELECDA | 3-061392P | VIAL | BRAZO AC GALVANIZADO L400 | CERRADA | 386
COLONIA | P3 | LUMINARIA | SODIO ALTA PRESION | 100 | 8 | HORMIGON | ELECDA | 3-012197 | VIAL | BRAZO AC GALVANIZADO L150 | CERRADA | 337
PJE COLONIA ORIENTE | P3 | LUMINARIA | SODIO ALTA PRESION | 100 | 8 | HORMIGON | ELECDA | 3-012186 | VIAL | BRAZO AC GALVANIZADO L150 | CERRADA | 337
AV. GRAU | P2 | LUMINARIA | SODIO ALTA PRESION | 150 | 8 | HORMIGON | ELECDA | M3-10977 | VIAL | BRAZO CORTO AC GALVANIZADO | CERRADA | 139
AV. EL FERROCARRIL | P2 | LUMINARIA | SODIO ALTA PRESION | 150 | 9 | ACERO CONICO | ELECDA | M1-00427 | VIAL | BRAZO AC GALVANIZADO RECTO PEAT | CERRADA | 0
AV. ARTURO PRAT | P3 | LUMINARIA | SODIO ALTA PRESION | 100 | 8 | HORMIGON | ELECDA | 3-012080 | VIAL | BRAZO AC GALVANIZADO L150 | CERRADA | 361
QUEBRADA BLANCA | P3 | LUMINARIA | SODIO ALTA PRESION | 100 | 8 | HORMIGON | ELECDA | 3-042945 | VIAL | BRAZO AC GALVANIZADO CURVO | CERRADA | 139
ALCALDE OLEGARIO BECERRA | P2 | LUMINARIA | SODIO ALTA PRESION | 150 | 8 | HORMIGON | ELECDA | 3-038791 | VIAL | BRAZO AC GALVANIZADO L150 | CERRADA | 102
PLAZA |  | LUMINARIA | HALURO METALICO | 400 | 10 | ACERO CONICO | MUNICIPAL | M3-10122-A | PLAZA | PROYECTOR | PROYECTOR | 0
PLAZA |  | LUMINARIA | HALURO METALICO | 400 | 10 | ACERO CONICO | MUNICIPAL | M3-10122-B | PLAZA | PROYECTOR | PROYECTOR | 0
PLAZA |  | LUMINARIA | HALURO METALICO | 400 | 10 | ACERO CONICO | MUNICIPAL | M3-10122-C | PLAZA | PROYECTOR | PROYECTOR | 0 |  |  | MICA QUEBRADA
PJE FREI BONN PONIENTE | P3 | LUMINARIA | SODIO ALTA PRESION | 100 | 8 | HORMIGON | ELECDA | 3-012268 | PEATONAL | BRAZO AC GALVANIZADO L150 | CERRADA | 336
AV. GRAU | P2 | LUMINARIA | SODIO ALTA PRESION | 150 | 9 | HORMIGON | ELECDA | 3-038787-A | VIAL | BRAZO AC GALVANIZADO L150 | CERRADA | 101
AV. GRAU | P2 | LUMINARIA | SODIO ALTA PRESION | 150 | 8 | HORMIGON | ELECDA | 3-038787-B | VIAL | BRAZO CORTO AC GALVANIZADO | CERRADA | 101
PJE 10 DE JULIO | P3 | LUMINARIA | SODIO ALTA PRESION | 100 | 8 | HORMIGON | ELECDA | 3-012159 | VIAL | BRAZO AC GALVANIZADO L150 | CERRADA | 356
PJE EL PIRQUINERO | P3 | LUMINARIA | SODIO ALTA PRESION | 100 | 8 | HORMIGON | ELECDA | 3-012306 | VIAL | BRAZO AC GALVANIZADO L150 | CERRADA | 345
AV. TTE MERINO | P2 | LUMINARIA | SODIO ALTA PRESION | 150 | 8 | HORMIGON | ELECDA | 3-038853 | VIAL | BRAZO AC GALVANIZADO L150 | CERRADA | 106
SAN MARTIN | P3 | LUMINARIA | SODIO ALTA PRESION | 100 | 8 | HORMIGON | ELECDA | 3-013777 | VIAL | BRAZO AC GALVANIZADO L125 | CERRADA | 402
VOLCAN OLCA | P3 | LUMINARIA | SODIO ALTA PRESION | 100 | 8 | HORMIGON | ELECDA | 3-038981 | VIAL | BRAZO AC GALVANIZADO L150 | CERRADA | 106
CHAÐARCILLO | P2 | LUMINARIA | SODIO ALTA PRESION | 150 | 9 | ACERO CONICO | ELECDA | M1-00406 | VIAL | BRAZO AC GALVANIZADO RECTO PEAT | CERRADA | 0
ESPAÐA | P3 | LUMINARIA | SODIO ALTA PRESION | 100 | 8 | HORMIGON | ELECDA | 3-012110 | VIAL | BRAZO AC GALVANIZADO L150 | CERRADA | 0
PJE FREI BONN ORIENTE | P3 | LUMINARIA | SODIO ALTA PRESION | 100 | 8 | HORMIGON | ELECDA | 3-012307 | VIAL | BRAZO AC GALVANIZADO L150 | CERRADA | 345
ALCALDE OSCAR FLORES | P2 | LUMINARIA | SODIO ALTA PRESION | 150 | 8 | HORMIGON | ELECDA | 3-038947 | VIAL | BRAZO AC GALVANIZADO L150 | CERRADA | 103
MANZANA D | P2 | LUMINARIA | SODIO ALTA PRESION | 150 | 8 | HORMIGON | ELECDA | M1-00394 | VIAL | BRAZO AC GALVANIZADO L150 | CERRADA | 157
AV. ARTURO PRAT | P3 | LUMINARIA | SODIO ALTA PRESION | 100 | 8 | HORMIGON | ELECDA | 3-012079 | VIAL | BRAZO AC GALVANIZADO L150 | CERRADA | 356
PLAZA |  | LUMINARIA | LED | 56 | 7 | ACERO CONICO | MUNICIPAL | M3-10716-A | PLAZA | BRAZO AC GALVANIZADO RECTO PEAT | CERRADA | 0
PLAZA |  | LUMINARIA | LED | 56 | 7 | ACERO CONICO | MUNICIPAL | M3-10716-B | PLAZA | BRAZO AC GALVANIZADO RECTO PEAT | CERRADA | 0
MANZANA C | P2 | LUMINARIA | SODIO ALTA PRESION | 150 | 8 | HORMIGON | ELECDA | M1-00384 | VIAL | BRAZO AC GALVANIZADO L150 | CERRADA | 157
QUEBRADA BLANCA | P3 | LUMINARIA | SODIO ALTA PRESION | 100 | 8 | HORMIGON | ELECDA | 3-042946 | VIAL | BRAZO AC GALVANIZADO CURVO | CERRADA | 139
VOLCAN SOCOMPA | P3 | LUMINARIA | SODIO ALTA PRESION | 100 | 8 | HORMIGON | ELECDA | 3-038951 | VIAL | BRAZO AC GALVANIZADO L150 | CERRADA | 103
HONDURAS | P3 | LUMINARIA | SODIO ALTA PRESION | 100 | 8 | HORMIGON | ELECDA | 3-012144 | VIAL | BRAZO AC GALVANIZADO L150 | CERRADA | 356
SALAR DE LA LUNA |  | LUMINARIA | LED | 56 | 7 | ACERO CONICO | MUNICIPAL | M3-10661 | VIAL | BRAZO AC GALVANIZADO RECTO PEAT | CERRADA | 0
AV. GRAU | P2 | LUMINARIA | SODIO ALTA PRESION | 150 | 8 | HORMIGON | ELECDA | M3-10978 | VIAL | BRAZO CORTO AC GALVANIZADO | CERRADA | 139
PJE FREI BONN PONIENTE | P3 | LUMINARIA | SODIO ALTA PRESION | 100 | 8 | HORMIGON | ELECDA | 3-012264 | VIAL | BRAZO AC GALVANIZADO L150 | CERRADA | 336 |  | MEDIDOR SIN ACCESO | MEDIDOR SIN ACCESO
MANZANA E | P2 | LUMINARIA | SODIO ALTA PRESION | 150 | 8 | HORMIGON | ELECDA | 3-043845 | VIAL | BRAZO AC GALVANIZADO L150 | CERRADA | 157
SAN BARTOLO | P2 | LUMINARIA | SODIO ALTA PRESION | 150 | 8 | HORMIGON | ELECDA | M1-00382 | VIAL | BRAZO AC GALVANIZADO L150 | CERRADA | 156
FAUSTINO SARMIENTO | P3 | LUMINARIA | SODIO ALTA PRESION | 100 | 8 | HORMIGON | ELECDA | 3-013784 | VIAL | BRAZO AC GALVANIZADO L125 | CERRADA | 402
PJE YACIMIENTOS | P3 | LUMINARIA | SODIO ALTA PRESION | 100 | 8 | HORMIGON | ELECDA | 3-012158 | VIAL | BRAZO AC GALVANIZADO L150 | CERRADA | 356
QUEBRADA BALNCA | P2 | LUMINARIA | SODIO ALTA PRESION | 150 | 8 | HORMIGON | ELECDA | 3-040910-A | VIAL | BRAZO AC GALVANIZADO CURVO | CERRADA | 156
QUEBRADA BALNCA | P2 | LUMINARIA | SODIO ALTA PRESION | 150 | 8 | HORMIGON | ELECDA | 3-040910-B | PEATONAL | BRAZO AC GALVANIZADO CURVO | CERRADA | 156
EL ABRA | P2 | LUMINARIA | SODIO ALTA PRESION | 150 | 9 | ACERO CONICO | ELECDA | M1-00399 | VIAL | BRAZO AC GALVANIZADO RECTO PEAT | CERRADA | 0
AV. GRAU | P2 | LUMINARIA | SODIO ALTA PRESION | 150 | 9 | HORMIGON | ELECDA | 3-038788-A | VIAL | BRAZO AC GALVANIZADO L150 | CERRADA | 101
AV. GRAU | P2 | LUMINARIA | SODIO ALTA PRESION | 150 | 8 | HORMIGON | ELECDA | 3-038788-B | VIAL | BRAZO CORTO AC GALVANIZADO | CERRADA | 101
PJE FREI BONN ORIENTE | P2 | LUMINARIA | SODIO ALTA PRESION | 150 | 4 | ACERO CUADRADO | ELECDA | M2-05324 | PEATONAL | BRAZO AC GALVANIZADO RECTO PEAT | CERRADA | 344
PAIPOTE | P3 | LUMINARIA | SODIO ALTA PRESION | 100 | 8 | HORMIGON | ELECDA | 3-039070 | VIAL | BRAZO AC GALVANIZADO CURVO | CERRADA | 158
CHAÐARCILLO | P3 | LUMINARIA | SODIO ALTA PRESION | 100 | 8 | HORMIGON | ELECDA | M1-00404 | VIAL | BRAZO AC GALVANIZADO L150 | CERRADA | 158
PJE FRANKFURT | P3 | LUMINARIA | SODIO ALTA PRESION | 100 | 8 | HORMIGON | ELECDA | 3-012329 | VIAL | BRAZO AC GALVANIZADO L150 | CERRADA | 346
ALCALDE OSCAR FLORES | P3 | LUMINARIA | SODIO ALTA PRESION | 100 | 8 | HORMIGON | ELECDA | 3-038949 | VIAL | BRAZO AC GALVANIZADO L150 | CERRADA | 101
CONDOMINIO DON ARTURO 2128 | P2 | LUMINARIA | SODIO ALTA PRESION | 150 | 8 | HORMIGON | ELECDA | 3-061391P | VIAL | BRAZO AC GALVANIZADO L400 | CERRADA | 386
AV. ARTURO PRAT | P3 | LUMINARIA | SODIO ALTA PRESION | 100 | 8 | HORMIGON | ELECDA | 3-012078 | VIAL | BRAZO AC GALVANIZADO L150 | CERRADA | 356
FREI BONN | P3 | LUMINARIA | SODIO ALTA PRESION | 100 | 8 | HORMIGON | ELECDA | 3-012295 | VIAL | BRAZO AC GALVANIZADO L150 | CERRADA | 345 | MONOFASICO MECANICO | 98083537
JOSE S. OSSA | P3 | LUMINARIA | SODIO ALTA PRESION | 100 | 8 | HORMIGON | ELECDA | 3-013740 | VIAL | BRAZO AC GALVANIZADO L125 | CERRADA | 401
PJE COLONIA ORIENTE | P2 | LUMINARIA | SODIO ALTA PRESION | 150 | 3 | ACERO CUADRADO | ELECDA | M2-05311 | PEATONAL | BRAZO AC GALVANIZADO RECTO PEAT | CERRADA | 337
CHAÐARCILLO | P2 | LUMINARIA | SODIO ALTA PRESION | 150 | 9 | ACERO CONICO | ELECDA | M1-00425 | VIAL | BRAZO AC GALVANIZADO RECTO PEAT | CERRADA | 0
ALCALDE OSCAR FLORES | P2 | LUMINARIA | SODIO ALTA PRESION | 150 | 8 | HORMIGON | ELECDA | 3-038948 | VIAL | BRAZO AC GALVANIZADO L150 | CERRADA | 103
AV. MINA SUR | P2 | LUMINARIA | SODIO ALTA PRESION | 150 | 8 | HORMIGON | ELECDA | 3-042938-A | VIAL | BRAZO AC GALVANIZADO CURVO | CERRADA | 141
AV. MINA SUR | P2 | LUMINARIA | SODIO ALTA PRESION | 150 | 8 | HORMIGON | ELECDA | 3-042938-B | VIAL | BRAZO AC GALVANIZADO CURVO | CERRADA | 141
FREI BONN |  | SIN LUMINARIA (medidor u otra condición) | SOLO MEDIDOR | 9998 |  | HORMIGON | ELECDA | 3-012294 |  |  |  | 344 | MONOFASICO MECANICO | 98071126
MANZANA D | P2 | LUMINARIA | SODIO ALTA PRESION | 150 | 8 | HORMIGON | ELECDA | M1-00393 | VIAL | BRAZO AC GALVANIZADO L150 | CERRADA | 157 | MONOFASICO ELECTRONICO | 0021876
MATEO TORO Y ZAMBRANO | P3 | LUMINARIA | SODIO ALTA PRESION | 100 | 8 | HORMIGON | ELECDA | 3-013663 | VIAL | BRAZO LARGO AC GALVANIZADO | CERRADA | 409
AV. GRAU | P2 | LUMINARIA | SODIO ALTA PRESION | 150 | 8 | HORMIGON | ELECDA | M3-10979 | VIAL | BRAZO CORTO AC GALVANIZADO | CERRADA | 139
PLAZA |  | LUMINARIA | HALURO METALICO | 400 | 10 | ACERO CONICO | MUNICIPAL | M3-10124-A | PLAZA | PROYECTOR | PROYECTOR | 0
PLAZA |  | LUMINARIA | HALURO METALICO | 400 | 10 | ACERO CONICO | MUNICIPAL | M3-10124-B | PLAZA | PROYECTOR | PROYECTOR | 0
PLAZA |  | LUMINARIA | HALURO METALICO | 400 | 10 | ACERO CONICO | MUNICIPAL | M3-10124-C | PLAZA | PROYECTOR | PROYECTOR | 0
PLAZA |  | LUMINARIA | HALURO METALICO | 400 | 10 | ACERO CONICO | MUNICIPAL | M3-10124-D | PLAZA | PROYECTOR | PROYECTOR | 0
PJE VOLCAN POMERAPE | P3 | LUMINARIA | SODIO ALTA PRESION | 100 | 8 | HORMIGON | ELECDA | 3-038965 | VIAL | BRAZO AC GALVANIZADO L150 | CERRADA | 106
MANZANA B | P2 | LUMINARIA | SODIO ALTA PRESION | 150 | 8 | HORMIGON | ELECDA | 3-043837 | VIAL | BRAZO AC GALVANIZADO L150 | CERRADA | 0
AV. GRAU | P2 | LUMINARIA | SODIO ALTA PRESION | 150 | 8 | HORMIGON | ELECDA | 3-038789-A | VIAL | BRAZO AC GALVANIZADO L150 | CERRADA | 101
AV. GRAU | P2 | LUMINARIA | SODIO ALTA PRESION | 150 | 8 | HORMIGON | ELECDA | 3-038789-B | VIAL | BRAZO CORTO AC GALVANIZADO | CERRADA | 101
AV. EL FERROCARRIL | P2 | LUMINARIA | SODIO ALTA PRESION | 150 | 9 | ACERO CONICO | ELECDA | M1-00426 | VIAL | BRAZO AC GALVANIZADO RECTO PEAT | CERRADA | 0
MANZANA C | P2 | LUMINARIA | SODIO ALTA PRESION | 150 | 8 | HORMIGON | ELECDA | 3-043843 | VIAL | BRAZO AC GALVANIZADO L150 | CERRADA | 157
QUEBRADA BLANCA | P3 | LUMINARIA | SODIO ALTA PRESION | 100 | 8 | HORMIGON | ELECDA | 3-042947 | VIAL | BRAZO AC GALVANIZADO CURVO | CERRADA | 139
EJERCITO | P3 | LUMINARIA | SODIO ALTA PRESION | 100 | 8 | HORMIGON | ELECDA | 3-012056 | VIAL | BRAZO AC GALVANIZADO L150 | CERRADA | 364 |  |  | EN PREDIO
RODOMIRO TOMIC | P2 | LUMINARIA | SODIO ALTA PRESION | 150 | 8 | HORMIGON | ELECDA | 3-042931 | VIAL | BRAZO AC GALVANIZADO CURVO | CERRADA | 141
PJE COLONIA ORIENTE | P3 | LUMINARIA | SODIO ALTA PRESION | 100 | 8 | HORMIGON | ELECDA | 3-012185 | VIAL | BRAZO AC GALVANIZADO L150 | CERRADA | 337 | MONOFASICO ELECTROMECANICO | 00140076
CONDOMINIO DON ARTURO 2128 | P2 | LUMINARIA | SODIO ALTA PRESION | 150 | 8 | HORMIGON | ELECDA | 3-061437P | VIAL | BRAZO AC GALVANIZADO L400 | CERRADA | 386
RODOMIRO TOMIC | P2 | LUMINARIA | SODIO ALTA PRESION | 150 | 8 | HORMIGON | ELECDA | 3-042930 | VIAL | BRAZO AC GALVANIZADO CURVO | CERRADA | 141
VOLCAN SAIRECABUR | P3 | LUMINARIA | SODIO ALTA PRESION | 100 | 8 | HORMIGON | ELECDA | 3-038950 | VIAL | BRAZO AC GALVANIZADO L150 | CERRADA | 101
VOLCAN OLCA | P3 | LUMINARIA | SODIO ALTA PRESION | 100 | 8 | HORMIGON | ELECDA | 3-038984 | VIAL | BRAZO CORTO AC GALVANIZADO | CERRADA | 106
PLAZA | P1 | LUMINARIA | SODIO ALTA PRESION | 250 | 12 | ACERO CONICO | ELECDA | CA-004-A | PLAZA | BRAZO AC GALVANIZADO RECTO PEAT | CERRADA | 347
PLAZA | P1 | LUMINARIA | SODIO ALTA PRESION | 250 | 12 | ACERO CONICO | ELECDA | CA-004-B | PLAZA | BRAZO AC GALVANIZADO RECTO PEAT | CERRADA | 347
PLAZA | P1 | LUMINARIA | SODIO ALTA PRESION | 250 | 12 | ACERO CONICO | ELECDA | CA-004-C | PLAZA | BRAZO AC GALVANIZADO RECTO PEAT | CERRADA | 347
ALCALDE BARTOLOME OYANEDEL | P2 | LUMINARIA | SODIO ALTA PRESION | 150 | 8 | HORMIGON | ELECDA | 3-038954 | VIAL | BRAZO AC GALVANIZADO L150 | CERRADA | 103
COLONIA | P3 | LUMINARIA | SODIO ALTA PRESION | 100 | 8 | HORMIGON | ELECDA | 3-012198 | VIAL | BRAZO AC GALVANIZADO L150 | CERRADA | 337
SALAR DE LA LUNA |  | LUMINARIA | LED | 56 | 7 | ACERO CONICO | MUNICIPAL | M3-10662 | VIAL | BRAZO AC GALVANIZADO RECTO PEAT | CERRADA | 0
PJE VOLCAN POMERAPE |  | LUMINARIA | HALURO METALICO | 400 | 10 | ACERO CONICO | MUNICIPAL | M3-10125-A | PLAZA | PROYECTOR | PROYECTOR | 0
PJE VOLCAN POMERAPE |  | LUMINARIA | HALURO METALICO | 400 | 10 | ACERO CONICO | MUNICIPAL | M3-10125-B | PLAZA | PROYECTOR | PROYECTOR | 0
PJE VOLCAN POMERAPE |  | LUMINARIA | HALURO METALICO | 400 | 10 | ACERO CONICO | MUNICIPAL | M3-10125-C | PLAZA | PROYECTOR | PROYECTOR | 0
PJE VOLCAN POMERAPE |  | LUMINARIA | HALURO METALICO | 400 | 10 | ACERO CONICO | MUNICIPAL | M3-10125-D | PLAZA | PROYECTOR | PROYECTOR | 0
ARTURO PRAT | P3 | LUMINARIA | SODIO ALTA PRESION | 100 | 8 | HORMIGON | ELECDA | 3-012171 | VIAL | BRAZO AC GALVANIZADO L150 | CERRADA | 356
CONDOMINIO DON ARTURO 2128 | P2 | LUMINARIA | SODIO ALTA PRESION | 150 | 8 | HORMIGON | ELECDA | 3-061399P | VIAL | BRAZO AC GALVANIZADO L400 | CERRADA | 386
CHAÐARCILLO | P2 | LUMINARIA | SODIO ALTA PRESION | 150 | 9 | ACERO CONICO | ELECDA | M1-00424 | VIAL | BRAZO AC GALVANIZADO RECTO PEAT | CERRADA | 0
AV. GRECIA | P1 | LUMINARIA | SODIO ALTA PRESION | 250 | 8 | HORMIGON | ELECDA | 3-012124 | VIAL | BRAZO CORTO AC GALVANIZADO | CERRADA | 362
PJE YACIMIENTOS | P3 | LUMINARIA | SODIO ALTA PRESION | 100 | 8 | HORMIGON | ELECDA | 3-012331 | VIAL | BRAZO AC GALVANIZADO L150 | CERRADA | 347
PJE FREI BONN PONIENTE | P3 | LUMINARIA | SODIO ALTA PRESION | 100 | 8 | HORMIGON | ELECDA | 3-012267 | PEATONAL | BRAZO AC GALVANIZADO L150 | CERRADA | 336
AV. GRAU | P2 | LUMINARIA | SODIO ALTA PRESION | 150 | 8 | HORMIGON | ELECDA | 3-038790 | VIAL | BRAZO AC GALVANIZADO L150 | CERRADA | 101
MANZANA E | P2 | LUMINARIA | SODIO ALTA PRESION | 150 | 8 | HORMIGON | ELECDA | 3-043846 | VIAL | BRAZO AC GALVANIZADO L150 | CERRADA | 157
GENERAL SUCRE | P3 | LUMINARIA | SODIO ALTA PRESION | 100 | 8 | HORMIGON | ELECDA | 3-013734 | VIAL | BRAZO AC GALVANIZADO L125 | CERRADA | 401
MANUEL BULNES | P3 | LUMINARIA | SODIO ALTA PRESION | 100 | 8 | HORMIGON | ELECDA | 3-013807 | VIAL | BRAZO AC GALVANIZADO L125 | CERRADA | 402
HAMBURGO | P3 | LUMINARIA | SODIO ALTA PRESION | 100 | 8 | HORMIGON | ELECDA | 3-055888 | VIAL | BRAZO AC GALVANIZADO L150 | CERRADA | 347
RODOMIRO TOMIC | P2 | LUMINARIA | SODIO ALTA PRESION | 150 | 8 | HORMIGON | ELECDA | 3-042932 | VIAL | BRAZO AC GALVANIZADO CURVO | CERRADA | 141
SALAR DE LA LUNA |  | LUMINARIA | LED | 56 | 7 | ACERO CONICO | MUNICIPAL | M3-10667 | VIAL | BRAZO AC GALVANIZADO RECTO PEAT | CERRADA | 106
BALMACEDA | P1 | LUMINARIA | SODIO ALTA PRESION | 400 | 8 | HORMIGON | ELECDA | 3-051742 | VIAL | BRAZO AC GALVANIZADO L400 | CERRADA | 409
PJE FREI BONN PONIENTE | P3 | LUMINARIA | SODIO ALTA PRESION | 100 | 8 | HORMIGON | ELECDA | 3-012262 | VIAL | BRAZO AC GALVANIZADO L150 | CERRADA | 336
CONDOMINIO DON ARTURO 2128 | P2 | LUMINARIA | SODIO ALTA PRESION | 150 | 8 | HORMIGON | ELECDA | 3-061398P | VIAL | BRAZO AC GALVANIZADO L400 | CERRADA | 386
PJE VOLCAN POMERAPE | P3 | LUMINARIA | SODIO ALTA PRESION | 100 | 8 | HORMIGON | ELECDA | 3-038964 | VIAL | BRAZO AC GALVANIZADO L150 | CERRADA | 106
VOLCAN OLCA | P3 | LUMINARIA | SODIO ALTA PRESION | 100 | 8 | HORMIGON | ELECDA | 3-038980 | VIAL | BRAZO AC GALVANIZADO L150 | CERRADA | 106
EL ABRA | P2 | LUMINARIA | SODIO ALTA PRESION | 150 | 9 | ACERO CONICO | ELECDA | M1-00398 | VIAL | BRAZO AC GALVANIZADO RECTO PEAT | CERRADA | 0
DINAMARCA | P3 | LUMINARIA | SODIO ALTA PRESION | 100 | 8 | HORMIGON | ELECDA | 3-012102 | VIAL | BRAZO AC GALVANIZADO L150 | CERRADA | 364
MANZANA C | P2 | LUMINARIA | SODIO ALTA PRESION | 150 | 8 | HORMIGON | ELECDA | M1-00385 | VIAL | BRAZO AC GALVANIZADO L150 | CERRADA | 157
SALAR DE LA LUNA |  | LUMINARIA | LED | 56 | 7 | ACERO CONICO | MUNICIPAL | M3-10666 | VIAL | BRAZO AC GALVANIZADO RECTO PEAT | CERRADA | 0
ARTURO PRAT | P3 | LUMINARIA | SODIO ALTA PRESION | 100 | 8 | HORMIGON | ELECDA | 3-012170 | VIAL | BRAZO AC GALVANIZADO L150 | CERRADA | 356
PJE PARINACOTA | P3 | LUMINARIA | SODIO ALTA PRESION | 100 | 8 | HORMIGON | ELECDA | 3-038970 | VIAL | BRAZO AC GALVANIZADO L150 | CERRADA | 106
EL LITIO | P2 | LUMINARIA | SODIO ALTA PRESION | 150 | 8 | HORMIGON | ELECDA | 3-042948 | VIAL | BRAZO AC GALVANIZADO CURVO | CERRADA | 139
PJE COLONIA ORIENTE | P2 | LUMINARIA | SODIO ALTA PRESION | 150 | 3 | ACERO CUADRADO | ELECDA | M2-05308 | PEATONAL | BRAZO AC GALVANIZADO RECTO PEAT | CERRADA | 337
TOKI | P3 | LUMINARIA | SODIO ALTA PRESION | 100 | 8 | HORMIGON | ELECDA | 3-042969 | VIAL | BRAZO AC GALVANIZADO CURVO | CERRADA | 142
PJE YACIMIENTOS | P3 | LUMINARIA | SODIO ALTA PRESION | 100 | 8 | HORMIGON | ELECDA | 3-012330 | VIAL | BRAZO AC GALVANIZADO L150 | CERRADA | 347
PJE FREI BONN ORIENTE | P2 | LUMINARIA | SODIO ALTA PRESION | 150 | 4 | ACERO CUADRADO | ELECDA | M2-05321 | PEATONAL | BRAZO AC GALVANIZADO RECTO PEAT | CERRADA | 344
VOLCAN SOCOMPA | P3 | LUMINARIA | SODIO ALTA PRESION | 100 | 8 | HORMIGON | ELECDA | 3-038952 | VIAL | BRAZO AC GALVANIZADO L150 | CERRADA | 103
RODOMIRO TOMIC | P3 | LUMINARIA | SODIO ALTA PRESION | 100 | 8 | HORMIGON | ELECDA | 3-042929 | VIAL | BRAZO AC GALVANIZADO CURVO | CERRADA | 142
PJE YACIMIENTO | P3 | LUMINARIA | SODIO ALTA PRESION | 100 | 8 | HORMIGON | ELECDA | 3-012310 | VIAL | BRAZO AC GALVANIZADO L150 | CERRADA | 344
CONDOMINIO DON ARTURO 2128 | P2 | LUMINARIA | SODIO ALTA PRESION | 150 | 8 | HORMIGON | ELECDA | 3-061397P | VIAL | BRAZO AC GALVANIZADO L400 | CERRADA | 386
SALAR DE LA LUNA |  | LUMINARIA | LED | 56 | 7 | ACERO CONICO | MUNICIPAL | M3-10663 | VIAL | BRAZO AC GALVANIZADO RECTO PEAT | CERRADA | 0
PJE FREI BONN ORIENTE | P3 | LUMINARIA | SODIO ALTA PRESION | 100 | 8 | HORMIGON | ELECDA | 3-012308 | VIAL | BRAZO AC GALVANIZADO L150 | CERRADA | 0
SAN BARTOLO | P2 | LUMINARIA | SODIO ALTA PRESION | 150 | 8 | HORMIGON | ELECDA | M1-00381 | VIAL | BRAZO AC GALVANIZADO L150 | CERRADA | 156
SALAR DE LA LUNA |  | LUMINARIA | LED | 56 | 7 | ACERO CONICO | MUNICIPAL | M3-10665 | VIAL | BRAZO AC GALVANIZADO RECTO PEAT | CERRADA | 0
ALMIRANTE GRAU | P2 | LUMINARIA | SODIO ALTA PRESION | 150 | 8 | HORMIGON | ELECDA | 3-038837-A | VIAL | BRAZO AC GALVANIZADO L150 | CERRADA | 101
ALMIRANTE GRAU | P2 | LUMINARIA | SODIO ALTA PRESION | 150 | 8 | HORMIGON | ELECDA | 3-038837-B | VIAL | BRAZO AC GALVANIZADO CURVO | CERRADA | 101
VOLCAN POMERAPE | P3 | LUMINARIA | SODIO ALTA PRESION | 100 | 8 | HORMIGON | ELECDA | 3-038966 | VIAL | BRAZO AC GALVANIZADO L150 | CERRADA | 106
PJE VOLCAN POMERAPE | P3 | LUMINARIA | SODIO ALTA PRESION | 100 | 8 | HORMIGON | ELECDA | 3-038971 | VIAL | BRAZO AC GALVANIZADO L150 | CERRADA | 0
PJE VOLCAN POMERAPE | P3 | LUMINARIA | SODIO ALTA PRESION | 100 | 8 | HORMIGON | ELECDA | 3-038972 | VIAL | BRAZO AC GALVANIZADO L150 | CERRADA | 106
SALAR DE LA LUNA |  | LUMINARIA | LED | 56 | 7 | ACERO CONICO | MUNICIPAL | M3-10664 | VIAL | BRAZO AC GALVANIZADO RECTO PEAT | CERRADA | 0
MANZANA B | P2 | LUMINARIA | SODIO ALTA PRESION | 150 | 8 | HORMIGON | ELECDA | 3-043838 | VIAL | BRAZO AC GALVANIZADO L150 | CERRADA | 157
GUATEMALA | P3 | LUMINARIA | SODIO ALTA PRESION | 100 | 8 | HORMIGON | ELECDA | 3-012115 | VIAL | BRAZO AC GALVANIZADO L150 | CERRADA | 362
PAIPOTE | P3 | LUMINARIA | SODIO ALTA PRESION | 100 | 8 | HORMIGON | ELECDA | M1-00397 | VIAL | BRAZO AC GALVANIZADO CURVO | CERRADA | 158 | MONOFASICO MECANICO | 4464749
AV. MINA SUR | P2 | LUMINARIA | SODIO ALTA PRESION | 150 | 8 | HORMIGON | ELECDA | 3-042937-A | VIAL | BRAZO AC GALVANIZADO CURVO | CERRADA | 141
AV. MINA SUR | P2 | LUMINARIA | SODIO ALTA PRESION | 150 | 8 | HORMIGON | ELECDA | 3-042937-B | VIAL | BRAZO AC GALVANIZADO CURVO | CERRADA | 141
RODOMIRO TOMIC | P2 | LUMINARIA | SODIO ALTA PRESION | 150 | 8 | HORMIGON | ELECDA | 3-042933 | VIAL | BRAZO AC GALVANIZADO CURVO | CERRADA | 141
PLAZA | P1 | LUMINARIA | SODIO ALTA PRESION | 250 | 12 | ACERO CONICO | ELECDA | 3-041933-A | PLAZA | BRAZO AC GALVANIZADO RECTO PEAT | CERRADA | 347
PLAZA | P1 | LUMINARIA | SODIO ALTA PRESION | 250 | 12 | ACERO CONICO | ELECDA | 3-041933-B | PLAZA | BRAZO AC GALVANIZADO RECTO PEAT | CERRADA | 347
PLAZA | P1 | LUMINARIA | SODIO ALTA PRESION | 250 | 12 | ACERO CONICO | ELECDA | 3-041933-C | PLAZA | BRAZO AC GALVANIZADO RECTO PEAT | CERRADA | 347
PJE VOLCAN PARINACOTA | P3 | LUMINARIA | SODIO ALTA PRESION | 100 | 8 | HORMIGON | ELECDA | 3-038973 | VIAL | BRAZO AC GALVANIZADO L150 | CERRADA | 106
ARGENTINA | P3 | LUMINARIA | SODIO ALTA PRESION | 100 | 8 | HORMIGON | ELECDA | 3-012028 | VIAL | BRAZO AC GALVANIZADO L150 | CERRADA | 388
LORD COCHRANE | P3 | LUMINARIA | SODIO ALTA PRESION | 100 | 8 | HORMIGON | ELECDA | 3-013711 | VIAL | BRAZO AC GALVANIZADO L150 | CERRADA | 409
AV. TENIENTE MERINO | P2 | LUMINARIA | SODIO ALTA PRESION | 150 | 8 | HORMIGON | ELECDA | 3-041363 | VIAL | BRAZO AC GALVANIZADO L150 | CERRADA | 106
MANZANA D | P2 | LUMINARIA | SODIO ALTA PRESION | 150 | 8 | HORMIGON | ELECDA | M1-00392 | VIAL | BRAZO AC GALVANIZADO L150 | CERRADA | 157
PJE YACIMIENTO | P3 | LUMINARIA | SODIO ALTA PRESION | 100 | 8 | HORMIGON | ELECDA | 3-012309 | VIAL | BRAZO AC GALVANIZADO L150 | CERRADA | 344
CHAÐARCILLO | P3 | LUMINARIA | SODIO ALTA PRESION | 100 | 8 | HORMIGON | ELECDA | 3-013583 | VIAL | BRAZO AC GALVANIZADO L150 | CERRADA | 158
LORD COCHRANE | P3 | LUMINARIA | SODIO ALTA PRESION | 100 | 8 | HORMIGON | ELECDA | 3-040482 | VIAL | BRAZO AC GALVANIZADO L150 | CERRADA | 401
AV. RIQUELME | P1 | LUMINARIA | SODIO ALTA PRESION | 250 | 8 | HORMIGON | ELECDA | 3-013765 | VIAL | BRAZO AC GALVANIZADO L400 | CERRADA | 402
ALMIRANTE GRAU | P2 | LUMINARIA | SODIO ALTA PRESION | 150 | 8 | HORMIGON | ELECDA | 3-038838-A | VIAL | BRAZO AC GALVANIZADO L150 | CERRADA | 106
ALMIRANTE GRAU | P2 | LUMINARIA | SODIO ALTA PRESION | 150 | 8 | HORMIGON | ELECDA | 3-038838-B | VIAL | BRAZO AC GALVANIZADO CURVO | CERRADA | 106
PJE FRANKFURT | P3 | LUMINARIA | SODIO ALTA PRESION | 100 | 8 | HORMIGON | ELECDA | 3-012283 | VIAL | BRAZO AC GALVANIZADO L150 | CERRADA | 347
BRASIL | P3 | LUMINARIA | SODIO ALTA PRESION | 100 | 8 | HORMIGON | ELECDA | 3-012045 | VIAL | BRAZO AC GALVANIZADO L150 | CERRADA | 388
CAMILO HENRIQUEZ | P3 | LUMINARIA | SODIO ALTA PRESION | 100 | 8 | HORMIGON | ELECDA | 3-013688 | VIAL | BRAZO AC GALVANIZADO L150 | CERRADA | 401
PJE COLONIA ORIENTE | P3 | LUMINARIA | SODIO ALTA PRESION | 100 | 8 | HORMIGON | ELECDA | 3-012183 | VIAL | BRAZO AC GALVANIZADO L150 | CERRADA | 337
PJE YACIMIENTO | P3 | LUMINARIA | SODIO ALTA PRESION | 100 | 8 | HORMIGON | ELECDA | 3-012311 | VIAL | BRAZO AC GALVANIZADO L150 | CERRADA | 344
AV. GRAU | P2 | LUMINARIA | SODIO ALTA PRESION | 150 | 8 | HORMIGON | ELECDA | M3-10980 | VIAL | BRAZO CORTO AC GALVANIZADO | CERRADA | 139
EL ABRA | P2 | LUMINARIA | SODIO ALTA PRESION | 150 | 9 | ACERO CONICO | ELECDA | M1-00400 | VIAL | BRAZO AC GALVANIZADO RECTO PEAT | CERRADA | 0
ARTURO PRAT | P3 | LUMINARIA | SODIO ALTA PRESION | 100 | 8 | HORMIGON | ELECDA | 3-012168 | VIAL | BRAZO AC GALVANIZADO L150 | CERRADA | 356
PLAZA | P1 | LUMINARIA | SODIO ALTA PRESION | 400 | 4 | ACERO CONICO | MUNICIPAL | M2-05314 | PLAZA | BRAZO AC GALVANIZADO RECTO PEAT | CERRADA | 0
COLONIA | P3 | LUMINARIA | SODIO ALTA PRESION | 100 | 8 | HORMIGON | ELECDA | 3-012199 | VIAL | BRAZO AC GALVANIZADO L150 | CERRADA | 337
CALLE SANTA BEATRIZ | P2 | LUMINARIA | SODIO ALTA PRESION | 150 | 8 | HORMIGON | ELECDA | 3-039339 | VIAL | BRAZO AC GALVANIZADO L150 | CERRADA | 106 |  |  | MICA QUEBRADA
SAN MARTIN | P3 | LUMINARIA | SODIO ALTA PRESION | 100 | 8 | HORMIGON | ELECDA | 3-013776 | VIAL | BRAZO AC GALVANIZADO L125 | CERRADA | 402 |  |  | OBSTRUIDO
QUEBRADA BALNCA | P2 | LUMINARIA | SODIO ALTA PRESION | 150 | 8 | HORMIGON | ELECDA | M1-00380 | VIAL | BRAZO AC GALVANIZADO L150 | CERRADA | 156
MANZANA C | P2 | LUMINARIA | SODIO ALTA PRESION | 150 | 8 | HORMIGON | ELECDA | 3-043853 | VIAL | BRAZO AC GALVANIZADO L150 | CERRADA | 157
ESPAÐA | P3 | LUMINARIA | SODIO ALTA PRESION | 100 | 8 | HORMIGON | ELECDA | 3-012109 | VIAL | BRAZO AC GALVANIZADO L150 | CERRADA | 363
CONDOMINIO DON ARTURO 2128 | P2 | LUMINARIA | SODIO ALTA PRESION | 150 | 8 | HORMIGON | ELECDA | 3-061396P | VIAL | BRAZO AC GALVANIZADO L400 | CERRADA | 386
MANZANA B | P2 | LUMINARIA | SODIO ALTA PRESION | 150 | 8 | HORMIGON | ELECDA | 3-043842 | VIAL | BRAZO AC GALVANIZADO L150 | CERRADA | 157
PJE YACIMIENTOS | P3 | LUMINARIA | SODIO ALTA PRESION | 100 | 8 | HORMIGON | ELECDA | 3-012293 | VIAL | BRAZO AC GALVANIZADO L150 | CERRADA | 344
LORD COCHRANE | P3 | LUMINARIA | SODIO ALTA PRESION | 100 | 8 | HORMIGON | ELECDA | 3-013709 | VIAL | BRAZO AC GALVANIZADO L150 | CERRADA | 401 |  | MEDIDOR SIN ACCESO | MEDIDOR SIN ACCESO
VOLCAN OLCA | P2 | LUMINARIA | SODIO ALTA PRESION | 150 | 8 | HORMIGON | ELECDA | 3-038979 | VIAL | BRAZO AC GALVANIZADO L150 | CERRADA | 106
ALCALDE BARTOLOME OYANEDEL | P2 | LUMINARIA | SODIO ALTA PRESION | 150 | 8 | HORMIGON | ELECDA | 3-038953 | VIAL | BRAZO AC GALVANIZADO L150 | CERRADA | 103
FREI BONN | P3 | LUMINARIA | SODIO ALTA PRESION | 100 | 8 | HORMIGON | ELECDA | 3-012312 | VIAL | BRAZO AC GALVANIZADO L150 | CERRADA | 344
PJE FREI BONN PONIENTE | P3 | LUMINARIA | SODIO ALTA PRESION | 100 | 8 | HORMIGON | ELECDA | 3-012261 | VIAL | BRAZO AC GALVANIZADO L150 | CERRADA | 336
FAUSTINO SARMIENTO | P3 | LUMINARIA | SODIO ALTA PRESION | 100 | 8 | HORMIGON | ELECDA | 3-013783 | VIAL | BRAZO AC GALVANIZADO L125 | CERRADA | 402
TOKI | P3 | LUMINARIA | SODIO ALTA PRESION | 100 | 8 | HORMIGON | ELECDA | 3-042970 | VIAL | BRAZO AC GALVANIZADO CURVO | CERRADA | 142
GRANADEROS | P1 | LUMINARIA | SODIO ALTA PRESION | 400 | 8 | HORMIGON | ELECDA | 3-013817 | VIAL | BRAZO AC GALVANIZADO CURVO | CERRADA | 385 | MONOFASICO ELECTRONICO | 2010-0910533
SANTA BEATRIZ |  | LUMINARIA | LED | 56 | 7 | ACERO CONICO | MUNICIPAL | M3-10672 | VIAL | BRAZO AC GALVANIZADO RECTO PEAT | CERRADA | 0
MANZANA E | P2 | LUMINARIA | SODIO ALTA PRESION | 150 | 8 | HORMIGON | ELECDA | 3-043847 | VIAL | BRAZO AC GALVANIZADO L150 | CERRADA | 157
ALMIRANTE GRAU | P2 | LUMINARIA | SODIO ALTA PRESION | 150 | 8 | HORMIGON | ELECDA | 3-038839 | VIAL | BRAZO AC GALVANIZADO L150 | CERRADA | 106
PLAZA |  | LUMINARIA | LED | 56 | 7 | ACERO CONICO | MUNICIPAL | M3-10715-A | PLAZA | BRAZO AC GALVANIZADO RECTO PEAT | CERRADA | 0
PLAZA |  | LUMINARIA | LED | 56 | 7 | ACERO CONICO | MUNICIPAL | M3-10715-B | PLAZA | BRAZO AC GALVANIZADO RECTO PEAT | CERRADA | 0
RODOMIRO TOMIC | P2 | LUMINARIA | SODIO ALTA PRESION | 150 | 8 | HORMIGON | ELECDA | 3-042934 | VIAL | BRAZO AC GALVANIZADO CURVO | CERRADA | 141
ARTURO PRAT | P1 | LUMINARIA | SODIO ALTA PRESION | 250 | 10 | ACERO CONICO | ELECDA | M2-05475-A | PEATONAL | BRAZO AC GALVANIZADO RECTO PEAT | CERRADA | 356
ARTURO PRAT | P1 | LUMINARIA | SODIO ALTA PRESION | 250 | 10 | ACERO CONICO | ELECDA | M2-05475-B | PEATONAL | BRAZO AC GALVANIZADO RECTO PEAT | CERRADA | 356
ARTURO PRAT | P1 | LUMINARIA | SODIO ALTA PRESION | 250 | 10 | ACERO CONICO | ELECDA | M2-05475-C | PEATONAL | BRAZO AC GALVANIZADO RECTO PEAT | CERRADA | 356
ARTURO PRAT | P3 | LUMINARIA | SODIO ALTA PRESION | 100 | 8 | HORMIGON | ELECDA | 3-012167 | VIAL | BRAZO AC GALVANIZADO L150 | CERRADA | 356
SANTA BEATRIZ |  | LUMINARIA | LED | 56 | 7 | ACERO CONICO | MUNICIPAL | M3-10669 | VIAL | BRAZO AC GALVANIZADO RECTO PEAT | CERRADA | 0
SANTA BEATRIZ |  | LUMINARIA | LED | 56 | 7 | ACERO CONICO | MUNICIPAL | M3-10668 | VIAL | BRAZO AC GALVANIZADO RECTO PEAT | CERRADA | 0
RODOMIRO TOMIC | P2 | LUMINARIA | SODIO ALTA PRESION | 150 | 8 | HORMIGON | ELECDA | 3-042928 | VIAL | BRAZO AC GALVANIZADO CURVO | CERRADA | 142
AV. CHUQUICAMATA | P2 | LUMINARIA | SODIO ALTA PRESION | 150 | 8 | HORMIGON | ELECDA | 3-042936 | VIAL | BRAZO AC GALVANIZADO CURVO | CERRADA | 141 |  | MEDIDOR SIN ACCESO | MEDIDOR SIN ACCESO
AV. CHUQUICAMATA | P2 | LUMINARIA | SODIO ALTA PRESION | 150 | 8 | HORMIGON | ELECDA | 3-042952 | VIAL | BRAZO AC GALVANIZADO CURVO | CERRADA | 139
CONDOMINIO DON ARTURO 2128 | P2 | LUMINARIA | SODIO ALTA PRESION | 150 | 8 | HORMIGON | ELECDA | 3-061442P | VIAL | BRAZO AC GALVANIZADO L400 | CERRADA | 386
GRANADEROS | P1 | LUMINARIA | SODIO ALTA PRESION | 400 | 8 | HORMIGON | ELECDA | 3-046390-A | VIAL | BRAZO AC GALVANIZADO L400 | CERRADA | 385
GRANADEROS | P3 | LUMINARIA | SODIO ALTA PRESION | 100 | 5 | HORMIGON | ELECDA | 3-046390-B | PEATONAL | BRAZO AC GALVANIZADO RECTO PEAT | CERRADA | 385
SANTA BEATRIZ |  | LUMINARIA | LED | 56 | 7 | ACERO CONICO | MUNICIPAL | M3-10670 | VIAL | BRAZO AC GALVANIZADO RECTO PEAT | CERRADA | 0
SANTA BEATRIZ |  | LUMINARIA | LED | 56 | 7 | ACERO CONICO | MUNICIPAL | M3-10671 | VIAL | BRAZO AC GALVANIZADO RECTO PEAT | CERRADA | 0
AV. EL FERROCARRIL | P2 | LUMINARIA | SODIO ALTA PRESION | 150 | 9 | ACERO CONICO | ELECDA | M1-00423 | VIAL | BRAZO AC GALVANIZADO RECTO PEAT | CERRADA | 0
AV. GRAU | P1 | LUMINARIA | SODIO ALTA PRESION | 250 | 8 | HORMIGON | ELECDA | M2-06015 | VIAL | BRAZO CORTO AC GALVANIZADO | CERRADA | 139 |  |  | SIN CABLE
QUEBRADA BALNCA | P2 | LUMINARIA | SODIO ALTA PRESION | 150 | 8 | HORMIGON | ELECDA | 3-040912-A | VIAL | BRAZO AC GALVANIZADO CURVO | CERRADA | 146
QUEBRADA BALNCA | P2 | LUMINARIA | SODIO ALTA PRESION | 150 | 8 | HORMIGON | ELECDA | 3-040912-B | VIAL | BRAZO AC GALVANIZADO CURVO | CERRADA | 146
PJE YACIMIENTOS | P3 | LUMINARIA | SODIO ALTA PRESION | 100 | 8 | HORMIGON | ELECDA | 3-012260 | VIAL | BRAZO AC GALVANIZADO L150 | CERRADA | 336
MATEO TORO Y ZAMBRANO | P3 | LUMINARIA | SODIO ALTA PRESION | 100 | 8 | HORMIGON | ELECDA | M1-00317 | VIAL | BRAZO AC GALVANIZADO L150 | CERRADA | 409
CALLE SANTA BEATRIZ | P2 | LUMINARIA | SODIO ALTA PRESION | 150 | 8 | HORMIGON | ELECDA | 3-039338 | VIAL | BRAZO AC GALVANIZADO L150 | CERRADA | 106
PJE COLONIA ORIENTE | P2 | LUMINARIA | SODIO ALTA PRESION | 150 | 3 | ACERO CUADRADO | ELECDA | M2-05310 | PEATONAL | BRAZO AC GALVANIZADO RECTO PEAT | CERRADA | 337
AV. CHUQUICAMATA | P2 | LUMINARIA | SODIO ALTA PRESION | 150 | 8 | HORMIGON | ELECDA | 3-042935 | VIAL | BRAZO AC GALVANIZADO CURVO | CERRADA | 141
MANZANA D | P2 | LUMINARIA | SODIO ALTA PRESION | 150 | 8 | HORMIGON | ELECDA | M1-00391 | VIAL | BRAZO AC GALVANIZADO L150 | CERRADA | 157
LORD COCHRANE | P3 | LUMINARIA | SODIO ALTA PRESION | 100 | 8 | HORMIGON | ELECDA | 3-013708 | VIAL | BRAZO AC GALVANIZADO L125 | CERRADA | 401
ALMIRANTE GRAU | P2 | LUMINARIA | SODIO ALTA PRESION | 150 | 8 | HORMIGON | ELECDA | 3-038840 | VIAL | BRAZO AC GALVANIZADO L150 | CERRADA | 106
CONDOMINIO DON ARTURO 2128 | P2 | LUMINARIA | SODIO ALTA PRESION | 150 | 8 | HORMIGON | ELECDA | 3-061441P | VIAL | BRAZO AC GALVANIZADO L400 | CERRADA | 386
MANZANA B | P2 | LUMINARIA | SODIO ALTA PRESION | 150 | 8 | HORMIGON | ELECDA | 3-043841 | VIAL | BRAZO AC GALVANIZADO L150 | CERRADA | 157
JOSE S. OSSA | P3 | LUMINARIA | SODIO ALTA PRESION | 100 | 8 | HORMIGON | ELECDA | 3-013739 | VIAL | BRAZO AC GALVANIZADO L125 | CERRADA | 401
AV. CHUQUICAMATA | P2 | LUMINARIA | SODIO ALTA PRESION | 150 | 8 | HORMIGON | ELECDA | 3-042951 | VIAL | BRAZO AC GALVANIZADO CURVO | CERRADA | 139
ARTURO PRAT | P3 | LUMINARIA | SODIO ALTA PRESION | 100 | 8 | HORMIGON | ELECDA | 3-012166 | VIAL | BRAZO AC GALVANIZADO L150 | CERRADA | 356
MANZANA D | P2 | LUMINARIA | SODIO ALTA PRESION | 150 | 8 | HORMIGON | ELECDA | 3-043839 | VIAL | BRAZO AC GALVANIZADO L150 | CERRADA | 157
PJE YACIMIENTOS | P3 | LUMINARIA | SODIO ALTA PRESION | 100 | 8 | HORMIGON | ELECDA | 3-012255 | VIAL | BRAZO AC GALVANIZADO L150 | CERRADA | 336
VOLCAN POMERAPE | P3 | LUMINARIA | SODIO ALTA PRESION | 100 | 8 | HORMIGON | ELECDA | 3-038967 | VIAL | BRAZO AC GALVANIZADO L150 | CERRADA | 106
EL ABRA | P2 | LUMINARIA | SODIO ALTA PRESION | 150 | 9 | ACERO CONICO | ELECDA | M1-00401 | VIAL | BRAZO AC GALVANIZADO RECTO PEAT | CERRADA | 0
SAN BARTOLO | P3 | LUMINARIA | SODIO ALTA PRESION | 100 | 8 | HORMIGON | ELECDA | 3-042923 | VIAL | BRAZO AC GALVANIZADO CURVO | CERRADA | 143
PLAZA |  | LUMINARIA | HALURO METALICO | 400 | 10 | ACERO CONICO | MUNICIPAL | M3-10986-A | PLAZA | PROYECTOR | PROYECTOR | 0
PLAZA |  | LUMINARIA | HALURO METALICO | 400 | 10 | ACERO CONICO | MUNICIPAL | M3-10986-B | PLAZA | PROYECTOR | PROYECTOR | 0
PLAZA |  | LUMINARIA | HALURO METALICO | 400 | 10 | ACERO CONICO | MUNICIPAL | M3-10982-A | PLAZA | PROYECTOR | PROYECTOR | 0
PLAZA |  | LUMINARIA | HALURO METALICO | 400 | 10 | ACERO CONICO | MUNICIPAL | M3-10982-B | PLAZA | PROYECTOR | PROYECTOR | 0
EJERCITO | P3 | LUMINARIA | SODIO ALTA PRESION | 100 | 8 | HORMIGON | ELECDA | 3-012055 | VIAL | BRAZO AC GALVANIZADO L150 | CERRADA | 364
CONDOMINIO DON ARTURO 2128 | P2 | LUMINARIA | SODIO ALTA PRESION | 150 | 8 | HORMIGON | ELECDA | 3-061440P | VIAL | BRAZO AC GALVANIZADO L400 | CERRADA | 386
MANZANA E | P2 | LUMINARIA | SODIO ALTA PRESION | 150 | 8 | HORMIGON | ELECDA | M1-00386 | VIAL | BRAZO AC GALVANIZADO L150 | CERRADA | 157
BALMACEDA | P1 | LUMINARIA | SODIO ALTA PRESION | 400 | 8 | HORMIGON | ELECDA | M1-00316 | VIAL | BRAZO AC GALVANIZADO L400 | CERRADA | 410
HAMBURGO | P3 | LUMINARIA | SODIO ALTA PRESION | 100 | 8 | HORMIGON | ELECDA | 3-012281 | VIAL | BRAZO AC GALVANIZADO L150 | CERRADA | 347
PJE TOKI | P3 | LUMINARIA | SODIO ALTA PRESION | 100 | 8 | HORMIGON | ELECDA | 3-042971 | VIAL | BRAZO AC GALVANIZADO CURVO | CERRADA | 142 |  | MEDIDOR SIN ACCESO | MEDIDOR SIN ACCESO
PJE YACIMIENTOS | P3 | LUMINARIA | SODIO ALTA PRESION | 100 | 8 | HORMIGON | ELECDA | 3-012259 | VIAL | BRAZO AC GALVANIZADO L150 | CERRADA | 336
PJE YACIMIENTOS | P3 | LUMINARIA | SODIO ALTA PRESION | 100 | 8 | HORMIGON | ELECDA | 3-012256 | VIAL | BRAZO AC GALVANIZADO L150 | CERRADA | 336
CALLE SANTA BEATRIZ | P2 | LUMINARIA | SODIO ALTA PRESION | 150 | 8 | HORMIGON | ELECDA | 3-039337 | VIAL | BRAZO AC GALVANIZADO L150 | CERRADA | 0
DINAMARCA | P3 | LUMINARIA | SODIO ALTA PRESION | 100 | 8 | HORMIGON | ELECDA | 3-012101 | VIAL | BRAZO AC GALVANIZADO L150 | CERRADA | 364 |  |  | SIN MICA
PJE COLONIA ORIENTE | P3 | LUMINARIA | SODIO ALTA PRESION | 100 | 8 | HORMIGON | ELECDA | 3-012182 | VIAL | BRAZO AC GALVANIZADO L150 | CERRADA | 0
AV. GRAU | P1 | LUMINARIA | SODIO ALTA PRESION | 250 | 8 | HORMIGON | ELECDA | M2-06014 | VIAL | BRAZO CORTO AC GALVANIZADO | CERRADA | 0 |  |  | SIN CABLE
EL TENIENTE | P3 | LUMINARIA | SODIO ALTA PRESION | 100 | 8 | HORMIGON | ELECDA | 3-042963 | VIAL | BRAZO AC GALVANIZADO CURVO | CERRADA | 143
PLAZA |  | LUMINARIA | LED | 56 | 7 | ACERO CONICO | MUNICIPAL | M3-10714-A | PLAZA | BRAZO AC GALVANIZADO RECTO PEAT | CERRADA | 0
PLAZA |  | LUMINARIA | LED | 56 | 7 | ACERO CONICO | MUNICIPAL | M3-10714-B | PLAZA | BRAZO AC GALVANIZADO RECTO PEAT | CERRADA | 0
LORD COCHRANE | P3 | LUMINARIA | SODIO ALTA PRESION | 100 | 8 | HORMIGON | ELECDA | 3-013754 | VIAL | BRAZO AC GALVANIZADO L125 | CERRADA | 401
ITALIA | P1 | LUMINARIA | SODIO ALTA PRESION | 250 | 8 | HORMIGON | ELECDA | M2-05478 | VIAL | BRAZO CORTO AC GALVANIZADO | CERRADA | 357
SAN BARTOLO | P3 | LUMINARIA | SODIO ALTA PRESION | 100 | 8 | HORMIGON | ELECDA | 3-042924 | VIAL | BRAZO AC GALVANIZADO CURVO | CERRADA | 143
ALMIRANTE GRAU | P2 | LUMINARIA | SODIO ALTA PRESION | 150 | 8 | HORMIGON | ELECDA | 3-038841 | VIAL | BRAZO AC GALVANIZADO L150 | CERRADA | 106
AV. GRECIA | P1 | LUMINARIA | SODIO ALTA PRESION | 250 | 8 | HORMIGON | ELECDA | 3-012123 | VIAL | BRAZO CORTO AC GALVANIZADO | CERRADA | 362
CONDOMINIO DON ARTURO 2128 | P2 | LUMINARIA | SODIO ALTA PRESION | 150 | 8 | HORMIGON | ELECDA | 3-061439P | VIAL | BRAZO AC GALVANIZADO L400 | CERRADA | 386
MANZANA E | P2 | LUMINARIA | SODIO ALTA PRESION | 150 | 8 | HORMIGON | ELECDA | 3-043848 | VIAL | BRAZO AC GALVANIZADO L150 | CERRADA | 157
PJE YACIMIENTOS | P3 | LUMINARIA | SODIO ALTA PRESION | 100 | 8 | HORMIGON | ELECDA | 3-012257 | VIAL | BRAZO AC GALVANIZADO L150 | CERRADA | 336
PJE YACIMIENTOS | P3 | LUMINARIA | SODIO ALTA PRESION | 100 | 8 | HORMIGON | ELECDA | 3-012200 | VIAL | BRAZO AC GALVANIZADO L150 | CERRADA | 337
ROTONDA |  | LUMINARIA | LED | 56 | 7 | ACERO CONICO | MUNICIPAL | M3-10674 | VIAL | BRAZO AC GALVANIZADO RECTO PEAT | CERRADA | 0
PJE FRANKFURT | P3 | LUMINARIA | SODIO ALTA PRESION | 100 | 8 | HORMIGON | ELECDA | 3-012284 | VIAL | BRAZO AC GALVANIZADO L150 | CERRADA | 347
PLAZA |  | LUMINARIA | HALURO METALICO | 400 | 10 | ACERO CONICO | MUNICIPAL | M3-10988-A | PLAZA | PROYECTOR | PROYECTOR | 0
PLAZA |  | LUMINARIA | HALURO METALICO | 400 | 10 | ACERO CONICO | MUNICIPAL | M3-10988-B | PLAZA | PROYECTOR | PROYECTOR | 0
CHUQUICAMATA | P2 | LUMINARIA | SODIO ALTA PRESION | 150 | 8 | HORMIGON | ELECDA | 3-043028 | VIAL | BRAZO AC GALVANIZADO CURVO | CERRADA | 139 |  | MEDIDOR SIN ACCESO | MEDIDOR SIN ACCESO
ARTURO PRAT | P3 | LUMINARIA | SODIO ALTA PRESION | 100 | 8 | HORMIGON | ELECDA | 3-058108 | VIAL | BRAZO AC GALVANIZADO L150 | CERRADA | 356
AV. GRAV | P1 | LUMINARIA | SODIO ALTA PRESION | 250 | 8 | HORMIGON | ELECDA | M2-05973-A | VIAL | BRAZO AC GALVANIZADO L400 | CERRADA | 0
AV. GRAV | P1 | LUMINARIA | SODIO ALTA PRESION | 250 | 8 | HORMIGON | ELECDA | M2-05973-B | VIAL | BRAZO AC GALVANIZADO L400 | CERRADA | 0
PJE VOLCAN PARINACOTA | P3 | LUMINARIA | SODIO ALTA PRESION | 100 | 8 | HORMIGON | ELECDA | 3-038974 | VIAL | BRAZO AC GALVANIZADO L150 | CERRADA | 106
LA PAMPA | P3 | LUMINARIA | SODIO ALTA PRESION | 100 | 8 | HORMIGON | ELECDA | 3-023373 | VIAL | BRAZO AC GALVANIZADO L150 | CERRADA | 120
AV. CHUQUICAMATA | P2 | LUMINARIA | SODIO ALTA PRESION | 150 | 8 | HORMIGON | ELECDA | 3-042950 | VIAL | BRAZO AC GALVANIZADO CURVO | CERRADA | 139
PJE PROYECTO MINA SUR | P2 | LUMINARIA | SODIO ALTA PRESION | 150 | 8 | HORMIGON | ELECDA | 3-012007 | VIAL | BRAZO AC GALVANIZADO L150 | CERRADA | 357
GENERAL SUCRE | P3 | LUMINARIA | SODIO ALTA PRESION | 100 | 8 | HORMIGON | ELECDA | 3-013733 | VIAL | BRAZO AC GALVANIZADO L125 | CERRADA | 401
EL LITIO | P2 | LUMINARIA | SODIO ALTA PRESION | 150 | 8 | HORMIGON | ELECDA | 3-042949 | VIAL | BRAZO AC GALVANIZADO CURVO | CERRADA | 139
PJE YACIMIENTOS | P3 | LUMINARIA | SODIO ALTA PRESION | 100 | 8 | HORMIGON | ELECDA | 3-055801 | VIAL | BRAZO AC GALVANIZADO L150 | CERRADA | 344
PJE YACIMIENTOS | P3 | LUMINARIA | SODIO ALTA PRESION | 100 | 8 | HORMIGON | ELECDA | 3-012258 | VIAL | BRAZO AC GALVANIZADO L150 | CERRADA | 336
ALMIRANTE GRAU | P2 | LUMINARIA | SODIO ALTA PRESION | 150 | 8 | HORMIGON | ELECDA | 3-038842 | VIAL | BRAZO AC GALVANIZADO L150 | CERRADA | 106
CALLE SANTA BEATRIZ | P2 | LUMINARIA | SODIO ALTA PRESION | 150 | 8 | HORMIGON | ELECDA | 3-054032 | VIAL | BRAZO AC GALVANIZADO L150 | CERRADA | 106
LORD COCHRANE | P3 | LUMINARIA | SODIO ALTA PRESION | 100 | 8 | HORMIGON | ELECDA | 3-013753 | VIAL | BRAZO AC GALVANIZADO L125 | CERRADA | 401
TOKI | P3 | LUMINARIA | SODIO ALTA PRESION | 100 | 8 | HORMIGON | ELECDA | 3-042972 | VIAL | BRAZO AC GALVANIZADO CURVO | CERRADA | 142
PLAZA |  | LUMINARIA | HALURO METALICO | 400 | 10 | ACERO CONICO | MUNICIPAL | M3-10981-A | PLAZA | PROYECTOR | PROYECTOR | 0
PLAZA |  | LUMINARIA | HALURO METALICO | 400 | 10 | ACERO CONICO | MUNICIPAL | M3-10981-B | PLAZA | PROYECTOR | PROYECTOR | 0
CHUQUICAMATA | P2 | LUMINARIA | SODIO ALTA PRESION | 150 | 8 | HORMIGON | ELECDA | 3-043027 | VIAL | BRAZO AC GALVANIZADO CURVO | CERRADA | 141
CHUQUICAMATA | P2 | LUMINARIA | SODIO ALTA PRESION | 150 | 8 | HORMIGON | ELECDA | 3-043029-A | VIAL | BRAZO AC GALVANIZADO CURVO | CERRADA | 125 | MONOFASICO MECANICO | 4664858
CHUQUICAMATA |  | SIN LUMINARIA (medidor u otra condición) | SOLO MEDIDOR | 9998 |  | HORMIGON | ELECDA | 3-043029-B |  |  |  | 125 | MONOFASICO MECANICO | 4664859
PAIPOTE | P3 | LUMINARIA | SODIO ALTA PRESION | 100 | 8 | HORMIGON | ELECDA | 3-043200 | VIAL | BRAZO AC GALVANIZADO CURVO | CERRADA | 158
ARTURO PRAT | P3 | LUMINARIA | SODIO ALTA PRESION | 100 | 8 | HORMIGON | ELECDA | 3-012292 | VIAL | BRAZO AC GALVANIZADO L150 | CERRADA | 342
MANUEL BULNES | P3 | LUMINARIA | SODIO ALTA PRESION | 100 | 8 | HORMIGON | ELECDA | 3-040512 | VIAL | BRAZO AC GALVANIZADO L125 | CERRADA | 402
ALMIRANTE GRAU | P2 | LUMINARIA | SODIO ALTA PRESION | 150 | 8 | HORMIGON | ELECDA | 3-039334 | VIAL | BRAZO AC GALVANIZADO L150 | CERRADA | 106
QUEBRADA BALNCA | P2 | LUMINARIA | SODIO ALTA PRESION | 150 | 8 | HORMIGON | ELECDA | M1-00379 | VIAL | BRAZO AC GALVANIZADO L150 | CERRADA | 156
EL ABRA | P2 | LUMINARIA | SODIO ALTA PRESION | 150 | 9 | ACERO CONICO | ELECDA | M1-00402 | VIAL | BRAZO AC GALVANIZADO RECTO PEAT | CERRADA | 0
ALMIRANTE GRAU | P2 | LUMINARIA | SODIO ALTA PRESION | 150 | 8 | HORMIGON | ELECDA | 3-038843 | VIAL | BRAZO AC GALVANIZADO L150 | CERRADA | 106 |  | MEDIDOR SIN ACCESO | MEDIDOR SIN ACCESO
AV. GRAV | P1 | LUMINARIA | SODIO ALTA PRESION | 250 | 8 | HORMIGON | ELECDA | M2-05974-A | VIAL | BRAZO AC GALVANIZADO L400 | CERRADA | 0
AV. GRAV | P1 | LUMINARIA | SODIO ALTA PRESION | 250 | 8 | HORMIGON | ELECDA | M2-05974-B | VIAL | BRAZO AC GALVANIZADO L400 | CERRADA | 0
MANZANA D | P2 | LUMINARIA | SODIO ALTA PRESION | 150 | 8 | HORMIGON | ELECDA | 3-043840 | VIAL | BRAZO AC GALVANIZADO L150 | CERRADA | 157
RODOMIRO TOMIC | P2 | LUMINARIA | SODIO ALTA PRESION | 150 | 8 | HORMIGON | ELECDA | 3-042926 | VIAL | BRAZO AC GALVANIZADO CURVO | CERRADA | 143
PJE COLIBRI | P1 | LUMINARIA | SODIO ALTA PRESION | 250 | 10 | ACERO CONICO | ELECDA | M1-00113-A | VIAL | BRAZO AC GALVANIZADO RECTO PEAT | CERRADA | 384
PJE COLIBRI | P1 | LUMINARIA | SODIO ALTA PRESION | 250 | 10 | ACERO CONICO | ELECDA | M1-00113-B | VIAL | BRAZO AC GALVANIZADO RECTO PEAT | CERRADA | 384
PJE COLIBRI | P1 | LUMINARIA | SODIO ALTA PRESION | 250 | 10 | ACERO CONICO | ELECDA | M1-00113-C | VIAL | BRAZO AC GALVANIZADO RECTO PEAT | CERRADA | 384
ROTONDA |  | LUMINARIA | LED | 56 | 7 | ACERO CONICO | MUNICIPAL | M3-10675 | VIAL | BRAZO AC GALVANIZADO RECTO PEAT | CERRADA | 0
MANZANA E | P2 | LUMINARIA | SODIO ALTA PRESION | 150 | 8 | HORMIGON | ELECDA | M1-00387 | VIAL | BRAZO AC GALVANIZADO L150 | CERRADA | 157
ARGENTINA | P3 | LUMINARIA | SODIO ALTA PRESION | 100 | 8 | HORMIGON | ELECDA | 3-012029 | VIAL | BRAZO AC GALVANIZADO L150 | CERRADA | 388
ITALIA | P2 | LUMINARIA | SODIO ALTA PRESION | 150 | 8 | HORMIGON | ELECDA | 3-012002 | VIAL | BRAZO AC GALVANIZADO L150 | CERRADA | 357 | MONOFASICO ELECTROMECANICO | 02639824
AV. GRAU | P1 | LUMINARIA | SODIO ALTA PRESION | 250 | 12 | ACERO CONICO | ELECDA | M2-06013-A | PEATONAL | BRAZO AC GALVANIZADO RECTO PEAT | CERRADA | 0 |  |  | SIN CABLE
AV. GRAU | P1 | LUMINARIA | SODIO ALTA PRESION | 250 | 12 | ACERO CONICO | ELECDA | M2-06013-B | PEATONAL | BRAZO AC GALVANIZADO RECTO PEAT | CERRADA | 0 |  |  | SIN CABLE
AV. GRAU | P1 | LUMINARIA | SODIO ALTA PRESION | 250 | 12 | ACERO CONICO | ELECDA | M2-06013-C | PEATONAL | BRAZO AC GALVANIZADO RECTO PEAT | CERRADA | 0 |  |  | SIN CABLE
BRASIL | P3 | LUMINARIA | SODIO ALTA PRESION | 100 | 8 | HORMIGON | ELECDA | 3-012044 | VIAL | BRAZO AC GALVANIZADO L150 | CERRADA | 388
CONDOMINIO DON ARTURO 2128 | P2 | LUMINARIA | SODIO ALTA PRESION | 150 | 8 | HORMIGON | ELECDA | 3-061438P | VIAL | BRAZO AC GALVANIZADO L400 | CERRADA | 386
PJE COLIBRI | P3 | LUMINARIA | SODIO ALTA PRESION | 100 | 8 | HORMIGON | ELECDA | M1-00114 | VIAL | BRAZO AC GALVANIZADO L125 | CERRADA | 384
AV. EL FERROCARRIL | P2 | LUMINARIA | SODIO ALTA PRESION | 150 | 9 | ACERO CONICO | ELECDA | M1-00422 | VIAL | BRAZO AC GALVANIZADO RECTO PEAT | CERRADA | 0
CALLE SANTA BEATRIZ | P2 | LUMINARIA | SODIO ALTA PRESION | 150 | 8 | HORMIGON | ELECDA | 3-043898 | VIAL | BRAZO AC GALVANIZADO L150 | CERRADA | 106
GUATEMALA | P3 | LUMINARIA | SODIO ALTA PRESION | 100 | 8 | HORMIGON | ELECDA | 3-012116 | VIAL | BRAZO AC GALVANIZADO L150 | CERRADA | 362
CONDOMINIO DON ARTURO 2128 | P3 | LUMINARIA | SODIO ALTA PRESION | 100 | 8 | HORMIGON | ELECDA | M1-00112 | VIAL | BRAZO AC GALVANIZADO L125 | CERRADA | 384
MANZANA D | P2 | LUMINARIA | SODIO ALTA PRESION | 150 | 8 | HORMIGON | ELECDA | M1-00390 | VIAL | BRAZO AC GALVANIZADO L150 | CERRADA | 157
ALMIRANTE GRAU | P2 | LUMINARIA | SODIO ALTA PRESION | 150 | 8 | HORMIGON | ELECDA | 3-039335 | VIAL | BRAZO AC GALVANIZADO L150 | CERRADA | 106
PLAZA |  | LUMINARIA | LED | 56 | 7 | ACERO CONICO | MUNICIPAL | M3-10713-A | PLAZA | BRAZO AC GALVANIZADO RECTO PEAT | CERRADA | 0
PLAZA |  | LUMINARIA | LED | 56 | 7 | ACERO CONICO | MUNICIPAL | M3-10713-B | PLAZA | BRAZO AC GALVANIZADO RECTO PEAT | CERRADA | 0
LORD COCHRANE | P3 | LUMINARIA | SODIO ALTA PRESION | 100 | 8 | HORMIGON | ELECDA | 3-013752 | VIAL | BRAZO AC GALVANIZADO L125 | CERRADA | 401
CHUQUICAMATA | P2 | LUMINARIA | SODIO ALTA PRESION | 150 | 8 | HORMIGON | ELECDA | 3-042953 | VIAL | BRAZO AC GALVANIZADO CURVO | CERRADA | 142
ARTURO PRAT | P3 | LUMINARIA | SODIO ALTA PRESION | 100 | 8 | HORMIGON | ELECDA | 3-012291 | VIAL | BRAZO AC GALVANIZADO L150 | CERRADA | 342
PJE YACIMIENTO | P3 | LUMINARIA | SODIO ALTA PRESION | 100 | 8 | HORMIGON | ELECDA | 3-012203 | VIAL | BRAZO AC GALVANIZADO L150 | CERRADA | 337
ALMIRANTE GRAU | P2 | LUMINARIA | SODIO ALTA PRESION | 150 | 8 | HORMIGON | ELECDA | 3-038844 | VIAL | BRAZO AC GALVANIZADO L150 | CERRADA | 106
QUEBRADA BALNCA | P2 | LUMINARIA | SODIO ALTA PRESION | 150 | 8 | HORMIGON | ELECDA | 3-040913-A | VIAL | BRAZO AC GALVANIZADO CURVO | CERRADA | 146
QUEBRADA BALNCA | P2 | LUMINARIA | SODIO ALTA PRESION | 150 | 8 | HORMIGON | ELECDA | 3-040913-B | VIAL | BRAZO AC GALVANIZADO CURVO | CERRADA | 146
ROTONDA |  | LUMINARIA | LED | 56 | 7 | ACERO CONICO | MUNICIPAL | M3-10673 | VIAL | BRAZO AC GALVANIZADO RECTO PEAT | CERRADA | 0
PJE PROYECTO TORRE 2 | P3 | LUMINARIA | SODIO ALTA PRESION | 100 | 8 | HORMIGON | ELECDA | 3-041020 | VIAL | BRAZO AC GALVANIZADO L150 | CERRADA | 357
ALMIRANTE GRAU | P2 | LUMINARIA | SODIO ALTA PRESION | 150 | 8 | HORMIGON | ELECDA | 3-039336 | VIAL | BRAZO AC GALVANIZADO L150 | CERRADA | 106
AV. INDEPENDENCIA |  | LUMINARIA | SODIO ALTA PRESION | 400 | 2 | APOYADO MURO | MUNICIPAL | M1-00104-A | MONUMENTO | PROYECTOR | PROYECTOR | 0
AV. INDEPENDENCIA |  | LUMINARIA | SODIO ALTA PRESION | 400 | 2 | APOYADO MURO | MUNICIPAL | M1-00104-B | MONUMENTO | PROYECTOR | PROYECTOR | 0
AV. INDEPENDENCIA |  | LUMINARIA | SODIO ALTA PRESION | 400 | 2 | APOYADO MURO | MUNICIPAL | M1-00104-C | MONUMENTO | PROYECTOR | PROYECTOR | 0
CHUQUICAMATA | P2 | LUMINARIA | SODIO ALTA PRESION | 150 | 8 | HORMIGON | ELECDA | 3-043030 | VIAL | BRAZO AC GALVANIZADO CURVO | CERRADA | 125
AV. INDEPENDENCIA | P3 | LUMINARIA | SODIO ALTA PRESION | 100 | 8 | HORMIGON | ELECDA | 3-012042 | VIAL | BRAZO LARGO AC GALVANIZADO | CERRADA | 388
EL TENIENTE | P3 | LUMINARIA | SODIO ALTA PRESION | 100 | 8 | HORMIGON | ELECDA | 3-042964 | VIAL | BRAZO AC GALVANIZADO CURVO | CERRADA | 143
PJE FREI BONN | P3 | LUMINARIA | SODIO ALTA PRESION | 100 | 8 | HORMIGON | ELECDA | 3-055896 | VIAL | BRAZO AC GALVANIZADO L150 | CERRADA | 337
PJE TOKI | P3 | LUMINARIA | SODIO ALTA PRESION | 100 | 8 | HORMIGON | ELECDA | 3-042973 | VIAL | BRAZO AC GALVANIZADO CURVO | CERRADA | 142
AV. GRAV | P1 | LUMINARIA | SODIO ALTA PRESION | 250 | 8 | HORMIGON | ELECDA | M2-05975-A | VIAL | BRAZO AC GALVANIZADO L400 | CERRADA | 0
AV. GRAV | P1 | LUMINARIA | SODIO ALTA PRESION | 250 | 8 | HORMIGON | ELECDA | M2-05975-B | VIAL | BRAZO AC GALVANIZADO L400 | CERRADA | 0
AV. RIQUELME | P1 | LUMINARIA | SODIO ALTA PRESION | 250 | 8 | HORMIGON | ELECDA | 3-013766 | VIAL | BRAZO AC GALVANIZADO L400 | CERRADA | 402
LA PAMPA | P2 | LUMINARIA | SODIO ALTA PRESION | 150 | 8 | HORMIGON | ELECDA | 3-043025 | VIAL | BRAZO CORTO AC GALVANIZADO | CERRADA | 0
CANCHA | P1 | LUMINARIA | SODIO ALTA PRESION | 250 | 10 | ACERO CONICO | ELECDA | 3-041973-A | CANCHA | BRAZO AC GALVANIZADO RECTO PEAT | CERRADA | 384
CANCHA | P1 | LUMINARIA | SODIO ALTA PRESION | 250 | 10 | ACERO CONICO | ELECDA | 3-041973-B | CANCHA | BRAZO AC GALVANIZADO RECTO PEAT | CERRADA | 384
CANCHA | P1 | LUMINARIA | SODIO ALTA PRESION | 250 | 10 | ACERO CONICO | ELECDA | 3-041973-C | CANCHA | BRAZO AC GALVANIZADO RECTO PEAT | CERRADA | 384
ESPAÐA | P3 | LUMINARIA | SODIO ALTA PRESION | 100 | 8 | HORMIGON | ELECDA | 3-040498 | VIAL | BRAZO AC GALVANIZADO L150 | CERRADA | 363
AV. INDEPENDENCIA | P1 | LUMINARIA | SODIO ALTA PRESION | 250 | 10 | ACERO CONICO | MUNICIPAL | M1-00103-A | PLAZA | BRAZO AC GALVANIZADO CURVO | CERRADA | 0
AV. INDEPENDENCIA | P1 | LUMINARIA | SODIO ALTA PRESION | 250 | 10 | ACERO CONICO | MUNICIPAL | M1-00103-B | MONUMENTO | BRAZO AC GALVANIZADO CURVO | CERRADA | 0
ARTURO PRAT | P3 | LUMINARIA | SODIO ALTA PRESION | 100 | 8 | HORMIGON | ELECDA | 3-012253 | VIAL | BRAZO AC GALVANIZADO L150 | CERRADA | 342
CONDOMINIO DON ARTURO 2128 |  | LUMINARIA | HALURO METALICO | 400 | 5 | ACERO CUADRADO | MUNICIPAL | M1-00107 | CANCHA | PROYECTOR | PROYECTOR | 0
LORD COCHRANE | P3 | LUMINARIA | SODIO ALTA PRESION | 100 | 8 | HORMIGON | ELECDA | 3-013751 | VIAL | BRAZO AC GALVANIZADO L125 | CERRADA | 401
SAN MARTIN | P3 | LUMINARIA | SODIO ALTA PRESION | 100 | 8 | HORMIGON | ELECDA | 3-013775 | VIAL | BRAZO AC GALVANIZADO L125 | CERRADA | 402
CONDOMINIO DON ARTURO 2128 |  | LUMINARIA | HALURO METALICO | 400 | 5 | ACERO CUADRADO | MUNICIPAL | M1-00106 | CANCHA | PROYECTOR | PROYECTOR | 0 |  | MEDIDOR SIN ACCESO | MEDIDOR SIN ACCESO
PJE COLONIA ORIENTE | P3 | LUMINARIA | SODIO ALTA PRESION | 100 | 8 | HORMIGON | ELECDA | 3-012181 | VIAL | BRAZO AC GALVANIZADO L150 | CERRADA | 0
RODOMIRO TOMIC | P2 | LUMINARIA | SODIO ALTA PRESION | 150 | 8 | HORMIGON | ELECDA | 3-042925 | VIAL | BRAZO AC GALVANIZADO CURVO | CERRADA | 143
PJE PROYECTO MINA SUR | P2 | LUMINARIA | SODIO ALTA PRESION | 150 | 8 | HORMIGON | ELECDA | 3-012006 | VIAL | BRAZO AC GALVANIZADO L150 | CERRADA | 357
PJE PROYECTO OXIDO | P2 | LUMINARIA | SODIO ALTA PRESION | 150 | 8 | HORMIGON | ELECDA | 3-012004 | VIAL | BRAZO AC GALVANIZADO L150 | CERRADA | 357
FAUSTINO SARMIENTO | P3 | LUMINARIA | SODIO ALTA PRESION | 100 | 8 | HORMIGON | ELECDA | 3-013782 | VIAL | BRAZO AC GALVANIZADO L125 | CERRADA | 402
AV. INDEPENDENCIA | P3 | LUMINARIA | SODIO ALTA PRESION | 100 | 8 | HORMIGON | ELECDA | 3-012041 | VIAL | BRAZO LARGO AC GALVANIZADO | CERRADA | 388
LAS CANTERAS | P1 | LUMINARIA | SODIO ALTA PRESION | 250 | 12 | ACERO CONICO | ELECDA | 3-042056-A | PEATONAL | BRAZO AC GALVANIZADO RECTO PEAT | CERRADA | 119
LAS CANTERAS | P1 | LUMINARIA | SODIO ALTA PRESION | 250 | 12 | ACERO CONICO | ELECDA | 3-042056-B | PEATONAL | BRAZO AC GALVANIZADO RECTO PEAT | CERRADA | 119
LAS CANTERAS | P1 | LUMINARIA | SODIO ALTA PRESION | 250 | 12 | ACERO CONICO | ELECDA | 3-042056-C | PEATONAL | BRAZO AC GALVANIZADO RECTO PEAT | CERRADA | 119
ÐANDU | P1 | LUMINARIA | SODIO ALTA PRESION | 250 | 10 | ACERO CONICO | ELECDA | 3-041974-A | VIAL | BRAZO AC GALVANIZADO RECTO PEAT | CERRADA | 384
ÐANDU | P1 | LUMINARIA | SODIO ALTA PRESION | 250 | 10 | ACERO CONICO | ELECDA | 3-041974-B | VIAL | BRAZO AC GALVANIZADO RECTO PEAT | CERRADA | 384
ÐANDU | P1 | LUMINARIA | SODIO ALTA PRESION | 250 | 10 | ACERO CONICO | ELECDA | 3-041974-C | VIAL | BRAZO AC GALVANIZADO RECTO PEAT | CERRADA | 384
CHUQUICAMATA | P2 | LUMINARIA | SODIO ALTA PRESION | 150 | 8 | HORMIGON | ELECDA | 3-042975 | VIAL | BRAZO AC GALVANIZADO CURVO | CERRADA | 137
HAMBURGO | P3 | LUMINARIA | SODIO ALTA PRESION | 100 | 8 | HORMIGON | ELECDA | 3-012280 | VIAL | BRAZO AC GALVANIZADO L150 | CERRADA | 342
ARTURO PRAT | P3 | LUMINARIA | SODIO ALTA PRESION | 100 | 8 | HORMIGON | ELECDA | 3-012252 | VIAL | BRAZO AC GALVANIZADO L150 | CERRADA | 342
AV. GRAV | P1 | LUMINARIA | SODIO ALTA PRESION | 250 | 8 | HORMIGON | ELECDA | M2-05976-A | VIAL | BRAZO AC GALVANIZADO L400 | CERRADA | 0
AV. GRAV | P1 | LUMINARIA | SODIO ALTA PRESION | 250 | 8 | HORMIGON | ELECDA | M2-05976-B | VIAL | BRAZO AC GALVANIZADO L400 | CERRADA | 0 | MONOFASICO MECANICO | 95-072567
FREI BONN | P3 | LUMINARIA | SODIO ALTA PRESION | 100 | 8 | HORMIGON | ELECDA | 3-055805 | VIAL | BRAZO AC GALVANIZADO L150 | CERRADA | 344
PLAZA |  | LUMINARIA | LED | 56 | 7 | ACERO CONICO | MUNICIPAL | M3-10712-A | PLAZA | BRAZO AC GALVANIZADO RECTO PEAT | CERRADA | 0
PLAZA |  | LUMINARIA | LED | 56 | 7 | ACERO CONICO | MUNICIPAL | M3-10712-B | PLAZA | BRAZO AC GALVANIZADO RECTO PEAT | CERRADA | 0
EJERCITO | P3 | LUMINARIA | SODIO ALTA PRESION | 100 | 8 | HORMIGON | ELECDA | 3-012054 | VIAL | BRAZO AC GALVANIZADO L150 | CERRADA | 364
PJE PROYECTO OXIDO | P2 | LUMINARIA | SODIO ALTA PRESION | 150 | 8 | HORMIGON | ELECDA | 3-012005 | VIAL | BRAZO AC GALVANIZADO L150 | CERRADA | 357
MATEO TORO Y ZAMBRANO | P3 | LUMINARIA | SODIO ALTA PRESION | 100 | 8 | HORMIGON | ELECDA | 3-013665 | VIAL | BRAZO AC GALVANIZADO L150 | CERRADA | 409
MANZANA D | P2 | LUMINARIA | SODIO ALTA PRESION | 150 | 8 | HORMIGON | ELECDA | M1-00389 | VIAL | BRAZO AC GALVANIZADO L150 | CERRADA | 157
GABY | P3 | LUMINARIA | SODIO ALTA PRESION | 100 | 8 | HORMIGON | ELECDA | 3-043000 | VIAL | BRAZO AC GALVANIZADO CURVO | CERRADA | 136
LORD COCHRANE | P3 | LUMINARIA | SODIO ALTA PRESION | 100 | 8 | HORMIGON | ELECDA | 3-040511 | VIAL | BRAZO AC GALVANIZADO L125 | CERRADA | 402
PEATONAL | P1 | LUMINARIA | SODIO ALTA PRESION | 250 | 12 | ACERO CONICO | ELECDA | M2-06019-A | PEATONAL | BRAZO AC GALVANIZADO RECTO PEAT | CERRADA | 121
PEATONAL | P1 | LUMINARIA | SODIO ALTA PRESION | 250 | 12 | ACERO CONICO | ELECDA | M2-06019-B | PEATONAL | BRAZO AC GALVANIZADO RECTO PEAT | CERRADA | 121
PEATONAL | P1 | LUMINARIA | SODIO ALTA PRESION | 250 | 12 | ACERO CONICO | ELECDA | M2-06019-C | PEATONAL | BRAZO AC GALVANIZADO RECTO PEAT | CERRADA | 121
ROTONDA |  | LUMINARIA | LED | 56 | 7 | ACERO CONICO | MUNICIPAL | M3-10676 | VIAL | BRAZO AC GALVANIZADO RECTO PEAT | CERRADA | 0
CHAÐARCILLO | P3 | LUMINARIA | SODIO ALTA PRESION | 100 | 8 | HORMIGON | ELECDA | 3-013585 | VIAL | BRAZO AC GALVANIZADO L150 | CERRADA | 158
PJE FRANKFURT | P3 | LUMINARIA | SODIO ALTA PRESION | 100 | 8 | HORMIGON | ELECDA | 3-012285 | VIAL | BRAZO AC GALVANIZADO L150 | CERRADA | 342
EL LITIO | P2 | LUMINARIA | SODIO ALTA PRESION | 150 | 8 | HORMIGON | ELECDA | 3-043031 | VIAL | BRAZO AC GALVANIZADO CURVO | CERRADA | 125
ARTURO PRAT | P3 | LUMINARIA | SODIO ALTA PRESION | 100 | 8 | HORMIGON | ELECDA | 3-037909 | VIAL | BRAZO AC GALVANIZADO L150 | CERRADA | 342
CONDOMINIO DON ARTURO 2128 |  | SIN LUMINARIA (medidor u otra condición) | SOLO MEDIDOR | 9998 |  | ACERO REDONDO | MUNICIPAL | M1-00110 |  |  |  | 384 |  | MEDIDOR SIN ACCESO | MEDIDOR SIN ACCESO
GRANADEROS | P1 | LUMINARIA | SODIO ALTA PRESION | 400 | 8 | HORMIGON | ELECDA | M1-00102 | VIAL | BRAZO AC GALVANIZADO CURVO | CERRADA | 385
BALMACEDA | P1 | LUMINARIA | SODIO ALTA PRESION | 400 | 8 | HORMIGON | ELECDA | 3-012967 | VIAL | BRAZO AC GALVANIZADO L400 | CERRADA | 410
AV. INDEPENDENCIA | P3 | LUMINARIA | SODIO ALTA PRESION | 100 | 8 | ACERO CONICO | MUNICIPAL | M2-05516-A | PEATONAL | BRAZO AC GALVANIZADO CURVO | CERRADA | 0
AV. INDEPENDENCIA | P3 | LUMINARIA | SODIO ALTA PRESION | 100 | 8 | ACERO CONICO | MUNICIPAL | M2-05516-B | PEATONAL | BRAZO AC GALVANIZADO CURVO | CERRADA | 0
AV. INDEPENDENCIA | P3 | LUMINARIA | SODIO ALTA PRESION | 100 | 8 | HORMIGON | ELECDA | 3-012040 | VIAL | BRAZO LARGO AC GALVANIZADO | CERRADA | 388
CHUQUICAMATA | P2 | LUMINARIA | SODIO ALTA PRESION | 150 | 8 | HORMIGON | ELECDA | 3-042954 | VIAL | BRAZO AC GALVANIZADO CURVO | CERRADA | 142
QUEBRADA BALNCA | P2 | LUMINARIA | SODIO ALTA PRESION | 150 | 8 | HORMIGON | ELECDA | M1-00378 | VIAL | BRAZO AC GALVANIZADO L150 | CERRADA | 156
PJE TOKI | P3 | LUMINARIA | SODIO ALTA PRESION | 100 | 8 | HORMIGON | ELECDA | 3-042974 | VIAL | BRAZO AC GALVANIZADO CURVO | CERRADA | 142
PJE PROYECTO OXIDO | P2 | LUMINARIA | SODIO ALTA PRESION | 150 | 8 | HORMIGON | ELECDA | 3-012008 | VIAL | BRAZO AC GALVANIZADO L150 | CERRADA | 357
MANZANA D | P2 | LUMINARIA | SODIO ALTA PRESION | 150 | 8 | HORMIGON | ELECDA | M1-00388 | VIAL | BRAZO AC GALVANIZADO L150 | CERRADA | 157
AV. GRAV | P1 | LUMINARIA | SODIO ALTA PRESION | 250 | 8 | HORMIGON | ELECDA | M2-05977-A | VIAL | BRAZO AC GALVANIZADO L400 | CERRADA | 0
AV. GRAV | P1 | LUMINARIA | SODIO ALTA PRESION | 250 | 8 | HORMIGON | ELECDA | M2-05977-B | VIAL | BRAZO AC GALVANIZADO L400 | CERRADA | 0
ARTURO PRAT | P3 | LUMINARIA | SODIO ALTA PRESION | 100 | 8 | HORMIGON | ELECDA | 3-055994 | VIAL | BRAZO AC GALVANIZADO L150 | CERRADA | 335
LAS CANTERAS | P3 | LUMINARIA | SODIO ALTA PRESION | 100 | 8 | HORMIGON | ELECDA | 3-023396 | VIAL | BRAZO AC GALVANIZADO L150 | CERRADA | 119
AV. GRECIA | P1 | LUMINARIA | SODIO ALTA PRESION | 250 | 8 | ACERO CONICO | ELECDA | M2-05527-A | VIAL | BRAZO AC GALVANIZADO CURVO | CERRADA | 0
AV. GRECIA | P1 | LUMINARIA | SODIO ALTA PRESION | 250 | 8 | ACERO CONICO | ELECDA | M2-05527-B | VIAL | BRAZO AC GALVANIZADO CURVO | CERRADA | 0
LA PAMPA | P3 | LUMINARIA | SODIO ALTA PRESION | 100 | 8 | HORMIGON | ELECDA | 3-023372 | VIAL | BRAZO AC GALVANIZADO L150 | CERRADA | 120
GRANADEROS | P1 | LUMINARIA | SODIO ALTA PRESION | 400 | 8 | HORMIGON | ELECDA | 3-037799-A | VIAL | BRAZO AC GALVANIZADO L400 | CERRADA | 381
GRANADEROS | P3 | LUMINARIA | SODIO ALTA PRESION | 100 | 5 | HORMIGON | ELECDA | 3-037799-B | PEATONAL | BRAZO AC GALVANIZADO RECTO PEAT | CERRADA | 381
EL TENIENTE | P3 | LUMINARIA | SODIO ALTA PRESION | 100 | 8 | HORMIGON | ELECDA | 3-042965 | VIAL | BRAZO AC GALVANIZADO CURVO | CERRADA | 143
CONDOMINIO DON ARTURO 2128 |  | LUMINARIA | HALURO METALICO | 400 | 5 | ACERO CUADRADO | MUNICIPAL | M1-00108 | CANCHA | PROYECTOR | PROYECTOR | 0
AV. EL FERROCARRIL | P2 | LUMINARIA | SODIO ALTA PRESION | 150 | 9 | ACERO CONICO | ELECDA | M1-00421 | VIAL | BRAZO AC GALVANIZADO RECTO PEAT | CERRADA | 0
LORD COCHRANE | P3 | LUMINARIA | SODIO ALTA PRESION | 100 | 8 | HORMIGON | ELECDA | 3-013774 | VIAL | BRAZO AC GALVANIZADO L125 | CERRADA | 402
ALMIRANTE GRAU |  | LUMINARIA | LED | 56 | 7 | ACERO CONICO | MUNICIPAL | M3-10688 | VIAL | BRAZO AC GALVANIZADO RECTO PEAT | CERRADA | 0
PLAZA | P1 | LUMINARIA | SODIO ALTA PRESION | 250 | 10 | ACERO CONICO | ELECDA | M2-05307-A | PLAZA | BRAZO AC GALVANIZADO RECTO PEAT | CERRADA | 335
PLAZA | P1 | LUMINARIA | SODIO ALTA PRESION | 250 | 10 | ACERO CONICO | ELECDA | M2-05307-B | PLAZA | BRAZO AC GALVANIZADO RECTO PEAT | CERRADA | 335
PLAZA | P1 | LUMINARIA | SODIO ALTA PRESION | 250 | 10 | ACERO CONICO | ELECDA | M2-05307-C | PLAZA | BRAZO AC GALVANIZADO RECTO PEAT | CERRADA | 335
PJE PROYECTO OXIDO | P2 | LUMINARIA | SODIO ALTA PRESION | 150 | 8 | HORMIGON | ELECDA | 3-012009 | VIAL | BRAZO AC GALVANIZADO L150 | CERRADA | 357
PLAZA |  | LUMINARIA | HALURO METALICO | 400 | 10 | ACERO CONICO | ELECDA | M3-10983-A | PLAZA | PROYECTOR | PROYECTOR | 0 |  |  | MICA QUEBRADA
PLAZA |  | LUMINARIA | HALURO METALICO | 400 | 10 | ACERO CONICO | ELECDA | M3-10983-B | PLAZA | PROYECTOR | PROYECTOR | 0
PJE PROYECTO OXIDO | P2 | LUMINARIA | SODIO ALTA PRESION | 150 | 8 | HORMIGON | ELECDA | M2-05404 | VIAL | BRAZO AC GALVANIZADO L150 | CERRADA | 357
AV. GRECIA | P3 | LUMINARIA | SODIO ALTA PRESION | 100 | 8 | HORMIGON | ELECDA | 3-012122 | VIAL | BRAZO CORTO AC GALVANIZADO | ABIERTA | 362 |  |  | SIN AMPOLLETA
LA GARZA | P3 | LUMINARIA | SODIO ALTA PRESION | 100 | 8 | HORMIGON | ELECDA | 3-013827 | VIAL | BRAZO AC GALVANIZADO L125 | CERRADA | 384
CONDOMINIO DON ARTURO 2128 |  | LUMINARIA | HALURO METALICO | 400 | 5 | ACERO CUADRADO | MUNICIPAL | M1-00109 | CANCHA | PROYECTOR | PROYECTOR | 0
PLAZA |  | LUMINARIA | HALURO METALICO | 400 | 10 | ACERO CONICO | MUNICIPAL | M3-10991-A | PLAZA | PROYECTOR | PROYECTOR | 0
PLAZA |  | LUMINARIA | HALURO METALICO | 400 | 10 | ACERO CONICO | MUNICIPAL | M3-10991-B | PLAZA | PROYECTOR | PROYECTOR | 0
LA PAMPA | P2 | LUMINARIA | SODIO ALTA PRESION | 150 | 8 | HORMIGON | ELECDA | 3-043024 | VIAL | BRAZO CORTO AC GALVANIZADO | CERRADA | 125
AV. INDEPENDENCIA | P3 | LUMINARIA | SODIO ALTA PRESION | 100 | 8 | HORMIGON | ELECDA | 3-012177 | VIAL | BRAZO AC GALVANIZADO L150 | CERRADA | 335
CANCHA | P3 | LUMINARIA | SODIO ALTA PRESION | 100 | 8 | HORMIGON | ELECDA | M1-00111 | CANCHA | BRAZO AC GALVANIZADO L125 | CERRADA | 384
AV. INDEPENDENCIA | P3 | LUMINARIA | SODIO ALTA PRESION | 100 | 8 | HORMIGON | ELECDA | 3-012039 | VIAL | BRAZO LARGO AC GALVANIZADO | CERRADA | 364
ASCOTAN | P3 | LUMINARIA | SODIO ALTA PRESION | 100 | 8 | HORMIGON | ELECDA | M1-00318 | VIAL | BRAZO AC GALVANIZADO L150 | CERRADA | 410 |  | MEDIDOR SIN ACCESO | MEDIDOR SIN ACCESO
QUEBRADA BALNCA | P2 | LUMINARIA | SODIO ALTA PRESION | 150 | 8 | HORMIGON | ELECDA | 3-040914-A | VIAL | BRAZO AC GALVANIZADO CURVO | CERRADA | 146
QUEBRADA BALNCA | P2 | LUMINARIA | SODIO ALTA PRESION | 150 | 8 | HORMIGON | ELECDA | 3-040914-B | PLAZA | BRAZO AC GALVANIZADO CURVO | CERRADA | 146
AV. INDEPENDENCIA | P3 | LUMINARIA | SODIO ALTA PRESION | 100 | 8 | HORMIGON | ELECDA | 3-052629 | VIAL | BRAZO LARGO AC GALVANIZADO | CERRADA | 379
PLAZA |  | LUMINARIA | LED | 56 | 7 | ACERO CONICO | MUNICIPAL | M3-10711-A | PLAZA | BRAZO AC GALVANIZADO RECTO PEAT | CERRADA | 0
PLAZA |  | LUMINARIA | LED | 56 | 7 | ACERO CONICO | MUNICIPAL | M3-10711-B | PLAZA | BRAZO AC GALVANIZADO RECTO PEAT | CERRADA | 0
ALMIRANTE GRAU |  | LUMINARIA | LED | 56 | 7 | ACERO CONICO | MUNICIPAL | M3-10687 | VIAL | BRAZO AC GALVANIZADO RECTO PEAT | CERRADA | 0
PAIPOTE | P3 | LUMINARIA | SODIO ALTA PRESION | 100 | 8 | HORMIGON | ELECDA | 3-058129 | VIAL | BRAZO AC GALVANIZADO CURVO | CERRADA | 158
LAS CANTERAS | P3 | LUMINARIA | SODIO ALTA PRESION | 100 | 8 | HORMIGON | ELECDA | 3-023395 | VIAL | BRAZO AC GALVANIZADO L150 | CERRADA | 119
PROYECTO TORRE 2 | P2 | LUMINARIA | SODIO ALTA PRESION | 150 | 8 | HORMIGON | ELECDA | M2-05405 | VIAL | BRAZO AC GALVANIZADO L150 | CERRADA | 357
AV. INDEPENDENCIA | P3 | LUMINARIA | SODIO ALTA PRESION | 100 | 8 | HORMIGON | ELECDA | 3-012176 | VIAL | BRAZO AC GALVANIZADO L150 | CERRADA | 335 |  | MEDIDOR SIN ACCESO | MEDIDOR SIN ACCESO
PJE PROYECTO OXIDO | P3 | LUMINARIA | SODIO ALTA PRESION | 100 | 8 | HORMIGON | ELECDA | M2-05408 | VIAL | BRAZO AC GALVANIZADO L150 | CERRADA | 343
LORD COCHRANE | P3 | LUMINARIA | SODIO ALTA PRESION | 100 | 8 | HORMIGON | ELECDA | 3-013773 | VIAL | BRAZO AC GALVANIZADO L125 | CERRADA | 402
LAS CANTERAS | P3 | LUMINARIA | SODIO ALTA PRESION | 100 | 8 | HORMIGON | ELECDA | 3-023381 | VIAL | BRAZO AC GALVANIZADO L150 | CERRADA | 121
RODOMIRO TOMIC | P2 | LUMINARIA | SODIO ALTA PRESION | 150 | 8 | HORMIGON | ELECDA | 3-042962 | VIAL | BRAZO AC GALVANIZADO CURVO | CERRADA | 143
EL TENIENTE | P3 | LUMINARIA | SODIO ALTA PRESION | 100 | 8 | HORMIGON | ELECDA | 3-042966 | VIAL | BRAZO AC GALVANIZADO CURVO | CERRADA | 143
ALMIRANTE GRAU |  | LUMINARIA | LED | 56 | 7 | ACERO CONICO | MUNICIPAL | M3-10686 | VIAL | BRAZO AC GALVANIZADO RECTO PEAT | CERRADA | 0
CHUQUICAMATA | P2 | LUMINARIA | SODIO ALTA PRESION | 150 | 8 | HORMIGON | ELECDA | 3-042976 | VIAL | BRAZO AC GALVANIZADO CURVO | CERRADA | 137
GENERAL SUCRE | P3 | LUMINARIA | SODIO ALTA PRESION | 100 | 8 | HORMIGON | ELECDA | 3-013732 | VIAL | BRAZO AC GALVANIZADO L125 | CERRADA | 401
AV. INDEPENDENCIA | P3 | LUMINARIA | SODIO ALTA PRESION | 100 | 8 | ACERO CONICO | MUNICIPAL | M2-05512-A | VIAL | BRAZO AC GALVANIZADO CURVO | CERRADA | 0
AV. INDEPENDENCIA | P3 | LUMINARIA | SODIO ALTA PRESION | 100 | 8 | ACERO CONICO | MUNICIPAL | M2-05512-B | VIAL | BRAZO AC GALVANIZADO CURVO | CERRADA | 0
PJE COLIBRI | P3 | LUMINARIA | SODIO ALTA PRESION | 100 | 8 | HORMIGON | ELECDA | 3-013822 | VIAL | BRAZO AC GALVANIZADO L125 | CERRADA | 384
AV. INDEPENDENCIA | P3 | LUMINARIA | SODIO ALTA PRESION | 100 | 8 | HORMIGON | ELECDA | 3-012038 | VIAL | BRAZO LARGO AC GALVANIZADO | CERRADA | 364
ASCOTAN | P3 | LUMINARIA | SODIO ALTA PRESION | 100 | 8 | HORMIGON | ELECDA | M1-00319 | VIAL | BRAZO AC GALVANIZADO L150 | CERRADA | 410
ITALIA | P1 | LUMINARIA | SODIO ALTA PRESION | 250 | 10 | ACERO CONICO | ELECDA | M2-05474-A | PEATONAL | BRAZO AC GALVANIZADO RECTO PEAT | CERRADA | 357
ITALIA | P1 | LUMINARIA | SODIO ALTA PRESION | 250 | 10 | ACERO CONICO | ELECDA | M2-05474-B | PEATONAL | BRAZO AC GALVANIZADO RECTO PEAT | CERRADA | 357
ITALIA | P1 | LUMINARIA | SODIO ALTA PRESION | 250 | 10 | ACERO CONICO | ELECDA | M2-05474-C | PEATONAL | BRAZO AC GALVANIZADO RECTO PEAT | CERRADA | 357
AV. INDEPENDENCIA | P3 | LUMINARIA | SODIO ALTA PRESION | 100 | 8 | HORMIGON | ELECDA | 3-012174 | VIAL | BRAZO AC GALVANIZADO L150 | CERRADA | 335
AV. INDEPENDENCIA | P3 | LUMINARIA | SODIO ALTA PRESION | 100 | 8 | HORMIGON | ELECDA | 3-012032 | VIAL | BRAZO LARGO AC GALVANIZADO | CERRADA | 379
DINAMARCA | P3 | LUMINARIA | SODIO ALTA PRESION | 100 | 8 | HORMIGON | ELECDA | 3-012100 | VIAL | BRAZO AC GALVANIZADO L150 | CERRADA | 364
FREI BONN | P3 | LUMINARIA | SODIO ALTA PRESION | 100 | 8 | HORMIGON | ELECDA | 3-012248 | VIAL | BRAZO AC GALVANIZADO L150 | CERRADA | 341
ALMIRANTE GRAU |  | LUMINARIA | LED | 56 | 7 | ACERO CONICO | MUNICIPAL | M3-10685 | VIAL | BRAZO AC GALVANIZADO RECTO PEAT | CERRADA | 0
ITALIA | P2 | LUMINARIA | SODIO ALTA PRESION | 150 | 8 | HORMIGON | ELECDA | 3-012001 | VIAL | BRAZO AC GALVANIZADO L150 | CERRADA | 357
PJE COLONIA | P3 | LUMINARIA | SODIO ALTA PRESION | 100 | 8 | HORMIGON | ELECDA | 3-012180 | VIAL | BRAZO AC GALVANIZADO L150 | CERRADA | 335
ÐANDU | P3 | LUMINARIA | SODIO ALTA PRESION | 100 | 8 | HORMIGON | ELECDA | 3-013831 | VIAL | BRAZO AC GALVANIZADO L125 | CERRADA | 384
EL ABRA | P2 | LUMINARIA | SODIO ALTA PRESION | 150 | 9 | ACERO CONICO | ELECDA | M1-00407 | VIAL | BRAZO AC GALVANIZADO RECTO PEAT | CERRADA | 0
PJE FRANKFURT | P3 | LUMINARIA | SODIO ALTA PRESION | 100 | 8 | HORMIGON | ELECDA | 3-036572 | VIAL | BRAZO AC GALVANIZADO L150 | CERRADA | 342
MANUEL BULNES | P3 | LUMINARIA | SODIO ALTA PRESION | 100 | 8 | HORMIGON | ELECDA | 3-013809 | VIAL | BRAZO AC GALVANIZADO L125 | CERRADA | 402
LORD COCHRANE | P3 | LUMINARIA | SODIO ALTA PRESION | 100 | 8 | HORMIGON | ELECDA | 3-013772 | VIAL | BRAZO AC GALVANIZADO L125 | CERRADA | 402
GABY | P3 | LUMINARIA | SODIO ALTA PRESION | 100 | 8 | HORMIGON | ELECDA | 3-042999 | VIAL | BRAZO AC GALVANIZADO CURVO | CERRADA | 136
AV. HUAYTIQUINA | P1 | LUMINARIA | SODIO ALTA PRESION | 250 | 8 | HORMIGON | ELECDA | 3-023397 | VIAL | BRAZO LARGO AC GALVANIZADO | CERRADA | 119
PJE GABY | P3 | LUMINARIA | SODIO ALTA PRESION | 100 | 8 | HORMIGON | ELECDA | 3-042998 | VIAL | BRAZO AC GALVANIZADO CURVO | CERRADA | 136 |  | MEDIDOR SIN ACCESO | MEDIDOR SIN ACCESO
HAMBURGO |  | SIN LUMINARIA (medidor u otra condición) | SOLO MEDIDOR | 9998 |  | HORMIGON | ELECDA | 3-012279 |  |  |  | 342 | MONOFASICO ELECTROMECANICO | 98173760
ALMIRANTE GRAU |  | LUMINARIA | LED | 56 | 7 | ACERO CONICO | MUNICIPAL | M3-10684 | VIAL | BRAZO AC GALVANIZADO RECTO PEAT | CERRADA | 0
ARGENTINA | P3 | LUMINARIA | SODIO ALTA PRESION | 100 | 8 | HORMIGON | ELECDA | 3-012030 | VIAL | BRAZO AC GALVANIZADO L150 | CERRADA | 0
ASCOTAN | P3 | LUMINARIA | SODIO ALTA PRESION | 100 | 8 | HORMIGON | ELECDA | M1-00320 | VIAL | BRAZO AC GALVANIZADO L150 | CERRADA | 410
CHUQUICAMATA | P2 | LUMINARIA | SODIO ALTA PRESION | 150 | 8 | HORMIGON | ELECDA | 3-042955 | VIAL | BRAZO CORTO AC GALVANIZADO | CERRADA | 142
AV. INDEPENDENCIA | P3 | LUMINARIA | SODIO ALTA PRESION | 100 | 8 | HORMIGON | ELECDA | 3-012037 | VIAL | BRAZO LARGO AC GALVANIZADO | CERRADA | 364
HAMBURGO | P3 | LUMINARIA | SODIO ALTA PRESION | 100 | 8 | HORMIGON | ELECDA | 3-012278 | VIAL | BRAZO AC GALVANIZADO L150 | CERRADA | 343 | MONOFASICO ELECTRONICO | 09008546
AV. INDEPENDENCIA | P3 | LUMINARIA | SODIO ALTA PRESION | 100 | 8 | HORMIGON | ELECDA | 3-012033 | VIAL | BRAZO LARGO AC GALVANIZADO | CERRADA | 379
PLAZA |  | LUMINARIA | LED | 56 | 7 | ACERO CONICO | MUNICIPAL | M3-10710-A | PLAZA | BRAZO AC GALVANIZADO RECTO PEAT | CERRADA | 0
PLAZA |  | LUMINARIA | LED | 56 | 7 | ACERO CONICO | MUNICIPAL | M3-10710-B | PLAZA | BRAZO AC GALVANIZADO RECTO PEAT | CERRADA | 0
AYMANI | P3 | LUMINARIA | SODIO ALTA PRESION | 100 | 8 | APOYADO MURO | ELECDA | 3-023323 | VIAL | BRAZO CORTO AC GALVANIZADO | CERRADA | 119
GUATEMALA | P3 | LUMINARIA | SODIO ALTA PRESION | 100 | 8 | HORMIGON | ELECDA | 3-012117 | VIAL | BRAZO AC GALVANIZADO L150 | CERRADA | 362
QUEBRADA BALNCA | P2 | LUMINARIA | SODIO ALTA PRESION | 150 | 8 | HORMIGON | ELECDA | M1-00377 | VIAL | BRAZO AC GALVANIZADO L150 | CERRADA | 156
ROTONDA |  | LUMINARIA | LED | 56 | 7 | ACERO CONICO | MUNICIPAL | M3-10677 | VIAL | BRAZO AC GALVANIZADO RECTO PEAT | CERRADA | 0
CHAÐARCILLO | P3 | LUMINARIA | SODIO ALTA PRESION | 100 | 8 | HORMIGON | ELECDA | M1-00403 | VIAL | BRAZO AC GALVANIZADO L150 | CERRADA | 158
EL LITIO | P2 | LUMINARIA | SODIO ALTA PRESION | 150 | 8 | HORMIGON | ELECDA | 3-042992 | VIAL | BRAZO AC GALVANIZADO CURVO | CERRADA | 125
LORD COCHRANE | P3 | LUMINARIA | SODIO ALTA PRESION | 100 | 8 | HORMIGON | ELECDA | 3-013771 | VIAL | BRAZO AC GALVANIZADO L125 | CERRADA | 402
AV. EL FERROCARRIL | P2 | LUMINARIA | SODIO ALTA PRESION | 150 | 9 | ACERO CONICO | ELECDA | M1-00420 | VIAL | BRAZO AC GALVANIZADO RECTO PEAT | CERRADA | 0
ESPAÐA | P3 | LUMINARIA | SODIO ALTA PRESION | 100 | 8 | HORMIGON | ELECDA | 3-012107 | VIAL | BRAZO AC GALVANIZADO L150 | CERRADA | 364
LA PAMPA | P2 | LUMINARIA | SODIO ALTA PRESION | 150 | 8 | HORMIGON | ELECDA | 3-043023 | VIAL | BRAZO CORTO AC GALVANIZADO | CERRADA | 125
AV. INDEPENDENCIA | P3 | LUMINARIA | SODIO ALTA PRESION | 100 | 8 | ACERO CONICO | MUNICIPAL | M2-05511-A | PEATONAL | BRAZO AC GALVANIZADO CURVO | CERRADA | 0
AV. INDEPENDENCIA | P3 | LUMINARIA | SODIO ALTA PRESION | 100 | 8 | ACERO CONICO | MUNICIPAL | M2-05511-B | PEATONAL | BRAZO AC GALVANIZADO CURVO | CERRADA | 0
ASCOTAN | P3 | LUMINARIA | SODIO ALTA PRESION | 100 | 8 | HORMIGON | ELECDA | 3-012970 | VIAL | BRAZO AC GALVANIZADO L150 | CERRADA | 410
BALMACEDA | P1 | LUMINARIA | SODIO ALTA PRESION | 400 | 8 | HORMIGON | ELECDA | 3-012966 | VIAL | BRAZO AC GALVANIZADO L400 | CERRADA | 410
EL TENIENTE | P3 | LUMINARIA | SODIO ALTA PRESION | 100 | 8 | HORMIGON | ELECDA | 3-042967 | VIAL | BRAZO AC GALVANIZADO CURVO | CERRADA | 143
LA PAMPA | P3 | LUMINARIA | SODIO ALTA PRESION | 100 | 8 | HORMIGON | ELECDA | 3-023371 | VIAL | BRAZO AC GALVANIZADO L150 | CERRADA | 120
AV. INDEPENDENCIA | P3 | LUMINARIA | SODIO ALTA PRESION | 100 | 8 | HORMIGON | ELECDA | M2-05517 | VIAL | BRAZO LARGO AC GALVANIZADO | CERRADA | 364
AV. INDEPENDENCIA | P3 | LUMINARIA | SODIO ALTA PRESION | 100 | 8 | HORMIGON | ELECDA | 3-012034 | VIAL | BRAZO LARGO AC GALVANIZADO | CERRADA | 364
AV. RIQUELME | P1 | LUMINARIA | SODIO ALTA PRESION | 250 | 8 | HORMIGON | ELECDA | M1-00116 | VIAL | BRAZO AC GALVANIZADO L400 | CERRADA | 402
PLAZA |  | LUMINARIA | HALURO METALICO | 400 | 10 | ACERO CONICO | ELECDA | M3-10984-A | PLAZA | PROYECTOR | PROYECTOR | 0
PLAZA |  | LUMINARIA | HALURO METALICO | 400 | 10 | ACERO CONICO | ELECDA | M3-10984-B | PLAZA | PROYECTOR | PROYECTOR | 0
PLAZA |  | LUMINARIA | HALURO METALICO | 400 | 10 | ACERO CONICO | MUNICIPAL | M3-10987-A | PLAZA | PROYECTOR | PROYECTOR | 0
PLAZA |  | LUMINARIA | HALURO METALICO | 400 | 10 | ACERO CONICO | MUNICIPAL | M3-10987-B | CANCHA | PROYECTOR | PROYECTOR | 0
QUEBRADA BALNCA | P2 | LUMINARIA | SODIO ALTA PRESION | 150 | 8 | HORMIGON | ELECDA | 3-040915-A | VIAL | BRAZO AC GALVANIZADO CURVO | CERRADA | 146
QUEBRADA BALNCA | P2 | LUMINARIA | SODIO ALTA PRESION | 150 | 8 | HORMIGON | ELECDA | 3-040915-B | VIAL | BRAZO AC GALVANIZADO CURVO | CERRADA | 146
BRASIL | P3 | LUMINARIA | SODIO ALTA PRESION | 100 | 8 | HORMIGON | ELECDA | 3-012043 | VIAL | BRAZO AC GALVANIZADO L150 | CERRADA | 379
RODOMIRO TOMIC | P2 | LUMINARIA | SODIO ALTA PRESION | 150 | 8 | HORMIGON | ELECDA | 3-042961 | VIAL | BRAZO AC GALVANIZADO CURVO | CERRADA | 143
PJE LOS MINERALES | P3 | LUMINARIA | SODIO ALTA PRESION | 100 | 8 | HORMIGON | ELECDA | 3-012288 | VIAL | BRAZO AC GALVANIZADO L150 | CERRADA | 342
ROTONDA |  | LUMINARIA | LED | 56 | 7 | ACERO CONICO | MUNICIPAL | M3-10681 | VIAL | BRAZO AC GALVANIZADO RECTO PEAT | CERRADA | 0
PJE LOS MINERALES | P3 | LUMINARIA | SODIO ALTA PRESION | 100 | 8 | HORMIGON | ELECDA | 3-012287 | VIAL | BRAZO AC GALVANIZADO L150 | CERRADA | 342
LORD COCHRANE | P3 | LUMINARIA | SODIO ALTA PRESION | 100 | 8 | HORMIGON | ELECDA | 3-013770 | VIAL | BRAZO AC GALVANIZADO L125 | CERRADA | 402
EL ABRA | P2 | LUMINARIA | SODIO ALTA PRESION | 150 | 9 | ACERO CONICO | ELECDA | M1-00408 | VIAL | BRAZO AC GALVANIZADO RECTO PEAT | CERRADA | 0
CIRCUNVALACION |  | LUMINARIA | LED | 56 | 7 | ACERO CONICO | MUNICIPAL | M3-10689 | VIAL | BRAZO AC GALVANIZADO RECTO PEAT | CERRADA | 0
CHUQUICAMATA | P2 | LUMINARIA | SODIO ALTA PRESION | 150 | 8 | HORMIGON | ELECDA | 3-042977 | VIAL | BRAZO AC GALVANIZADO CURVO | CERRADA | 137 |  | MEDIDOR SIN ACCESO | MEDIDOR SIN ACCESO
SAN MARTIN | P3 | LUMINARIA | SODIO ALTA PRESION | 100 | 8 | HORMIGON | ELECDA | M1-00117 | VIAL | BRAZO AC GALVANIZADO L125 | CERRADA | 402
ROTONDA |  | LUMINARIA | LED | 56 | 7 | ACERO CONICO | MUNICIPAL | M3-10682 | VIAL | BRAZO AC GALVANIZADO RECTO PEAT | CERRADA | 0
PJE GABY | P3 | LUMINARIA | SODIO ALTA PRESION | 100 | 8 | HORMIGON | ELECDA | 3-042995 | VIAL | BRAZO AC GALVANIZADO CURVO | CERRADA | 136
AV. INDEPENDENCIA | P3 | LUMINARIA | SODIO ALTA PRESION | 100 | 8 | HORMIGON | ELECDA | 3-012097 | VIAL | BRAZO LARGO AC GALVANIZADO | CERRADA | 364
ASCOTAN | P3 | LUMINARIA | SODIO ALTA PRESION | 100 | 8 | HORMIGON | ELECDA | 3-012969 | VIAL | BRAZO AC GALVANIZADO L125 | CERRADA | 410
PJE LOS MINERALES | P3 | LUMINARIA | SODIO ALTA PRESION | 100 | 8 | HORMIGON | ELECDA | 3-012242 | VIAL | BRAZO AC GALVANIZADO L150 | CERRADA | 341
FREI BONN |  | SIN LUMINARIA (medidor u otra condición) | SOLO MEDIDOR | 9998 |  | HORMIGON | ELECDA | 3-012247 |  |  |  | 341 |  | MEDIDOR SIN ACCESO | MEDIDOR SIN ACCESO
GRANADEROS | P1 | LUMINARIA | SODIO ALTA PRESION | 400 | 8 | HORMIGON | ELECDA | 3-037798-A | VIAL | BRAZO AC GALVANIZADO L400 | CERRADA | 381
GRANADEROS | P3 | LUMINARIA | SODIO ALTA PRESION | 100 | 5 | HORMIGON | ELECDA | 3-037798-B | PEATONAL | BRAZO AC GALVANIZADO RECTO PEAT | CERRADA | 381 |  |  | SIN MICA
AV. INDEPENDENCIA | P3 | LUMINARIA | SODIO ALTA PRESION | 100 | 8 | HORMIGON | ELECDA | 3-012035 | VIAL | BRAZO LARGO AC GALVANIZADO | CERRADA | 364
AYMANI | P3 | LUMINARIA | SODIO ALTA PRESION | 100 | 8 | APOYADO MURO | ELECDA | 3-023320 | VIAL | BRAZO CORTO AC GALVANIZADO | CERRADA | 119
PLAZA |  | LUMINARIA | LED | 56 | 7 | ACERO CONICO | MUNICIPAL | M3-10709-A | PLAZA | BRAZO AC GALVANIZADO RECTO PEAT | CERRADA | 0
PLAZA |  | LUMINARIA | LED | 56 | 7 | ACERO CONICO | MUNICIPAL | M3-10709-B | PLAZA | BRAZO AC GALVANIZADO RECTO PEAT | CERRADA | 0
CHUQUIN | P3 | LUMINARIA | SODIO ALTA PRESION | 100 | 8 | HORMIGON | ELECDA | 3-040931 | VIAL | BRAZO AC GALVANIZADO CURVO | CERRADA | 145
AYMANI | P3 | LUMINARIA | SODIO ALTA PRESION | 100 | 8 | APOYADO MURO | ELECDA | 3-023322 | VIAL | BRAZO CORTO AC GALVANIZADO | CERRADA | 119
TUPAC YUPANQUI | P3 | LUMINARIA | SODIO ALTA PRESION | 100 | 8 | HORMIGON | ELECDA | 3-023394 | VIAL | BRAZO AC GALVANIZADO L150 | CERRADA | 119
PJE FRANKFURT | P3 | LUMINARIA | SODIO ALTA PRESION | 100 | 8 | HORMIGON | ELECDA | 3-036479 | VIAL | BRAZO AC GALVANIZADO L150 | CERRADA | 342
INCACOLLA | P3 | LUMINARIA | SODIO ALTA PRESION | 100 | 8 | HORMIGON | ELECDA | 3-023312 | VIAL | BRAZO CORTO AC GALVANIZADO | CERRADA | 119
ROTONDA |  | LUMINARIA | LED | 56 | 7 | ACERO CONICO | MUNICIPAL | M3-10683 | VIAL | BRAZO AC GALVANIZADO RECTO PEAT | CERRADA | 0
TAIRA | P3 | LUMINARIA | SODIO ALTA PRESION | 100 | 8 | HORMIGON | ELECDA | 3-023313 | VIAL | BRAZO CORTO AC GALVANIZADO | CERRADA | 119
CHUQUIN | P3 | LUMINARIA | SODIO ALTA PRESION | 100 | 8 | HORMIGON | ELECDA | 3-046444 | VIAL | BRAZO AC GALVANIZADO CURVO | CERRADA | 145
LAS CANTERAS | P3 | LUMINARIA | SODIO ALTA PRESION | 100 | 8 | HORMIGON | ELECDA | M2-06018 | VIAL | BRAZO AC GALVANIZADO L150 | CERRADA | 121
TOKI | P3 | LUMINARIA | SODIO ALTA PRESION | 100 | 8 | HORMIGON | ELECDA | 3-043001 | VIAL | BRAZO AC GALVANIZADO CURVO | CERRADA | 137
LORD COCHRANE | P3 | LUMINARIA | SODIO ALTA PRESION | 100 | 8 | HORMIGON | ELECDA | 3-013769 | VIAL | BRAZO AC GALVANIZADO L125 | CERRADA | 402
PJE GABY | P3 | LUMINARIA | SODIO ALTA PRESION | 100 | 8 | HORMIGON | ELECDA | 3-054084 | VIAL | BRAZO AC GALVANIZADO CURVO | CERRADA | 136
LA GARZA | P3 | LUMINARIA | SODIO ALTA PRESION | 100 | 8 | HORMIGON | ELECDA | 3-013828 | VIAL | BRAZO AC GALVANIZADO L125 | CERRADA | 384
LOS MINERALES | P3 | LUMINARIA | SODIO ALTA PRESION | 100 | 8 | HORMIGON | ELECDA | 3-056493 | VIAL | BRAZO AC GALVANIZADO L150 | CERRADA | 341
GUAYACAN | P3 | LUMINARIA | SODIO ALTA PRESION | 100 | 8 | HORMIGON | ELECDA | 3-023380 | VIAL | BRAZO AC GALVANIZADO L150 | CERRADA | 121
RODOMIRO TOMIC | P2 | LUMINARIA | SODIO ALTA PRESION | 150 | 8 | HORMIGON | ELECDA | 3-042991 | VIAL | BRAZO AC GALVANIZADO CURVO | CERRADA | 136
AV. INDEPENDENCIA | P3 | LUMINARIA | SODIO ALTA PRESION | 100 | 8 | HORMIGON | ELECDA | 3-012096 | VIAL | BRAZO LARGO AC GALVANIZADO | CERRADA | 364
PJE GABY | P3 | LUMINARIA | SODIO ALTA PRESION | 100 | 8 | HORMIGON | ELECDA | 3-042996 | VIAL | BRAZO AC GALVANIZADO CURVO | CERRADA | 136
AV. INDEPENDENCIA | P3 | LUMINARIA | SODIO ALTA PRESION | 100 | 8 | ACERO CONICO | MUNICIPAL | M2-05515-A | PEATONAL | BRAZO AC GALVANIZADO CURVO | CERRADA | 0
AV. INDEPENDENCIA | P3 | LUMINARIA | SODIO ALTA PRESION | 100 | 8 | ACERO CONICO | MUNICIPAL | M2-05515-B | PEATONAL | BRAZO AC GALVANIZADO CURVO | CERRADA | 0
PROYECTO TORRE 2 | P2 | LUMINARIA | SODIO ALTA PRESION | 150 | 8 | HORMIGON | ELECDA | M2-05402 | VIAL | BRAZO AC GALVANIZADO L150 | CERRADA | 357
PAIPOTE | P3 | LUMINARIA | SODIO ALTA PRESION | 100 | 9 | HORMIGON | ELECDA | 3-046436 | VIAL | BRAZO AC GALVANIZADO L150 | CERRADA | 158
TAGUA | P3 | LUMINARIA | SODIO ALTA PRESION | 100 | 8 | APOYADO MURO | ELECDA | 3-023321 | VIAL | BRAZO CORTO AC GALVANIZADO | CERRADA | 119
CHUQUICAMATA | P2 | LUMINARIA | SODIO ALTA PRESION | 150 | 8 | HORMIGON | ELECDA | 3-042956 | VIAL | BRAZO AC GALVANIZADO CURVO | CERRADA | 142
ITALIA | P3 | LUMINARIA | SODIO ALTA PRESION | 100 | 8 | HORMIGON | ELECDA | 3-010986 | VIAL | BRAZO AC GALVANIZADO L150 | CERRADA | 357
PJE COLIBRI | P3 | LUMINARIA | SODIO ALTA PRESION | 100 | 8 | HORMIGON | ELECDA | M1-00115 | VIAL | BRAZO AC GALVANIZADO L125 | CERRADA | 384
EL TENIENTE | P3 | LUMINARIA | SODIO ALTA PRESION | 100 | 8 | HORMIGON | ELECDA | 3-042968 | VIAL | BRAZO AC GALVANIZADO CURVO | CERRADA | 143
AV. INDEPENDENCIA | P3 | LUMINARIA | SODIO ALTA PRESION | 100 | 8 | HORMIGON | ELECDA | 3-012036 | VIAL | BRAZO LARGO AC GALVANIZADO | CERRADA | 364
AV. HUAYTIQUINA | P1 | LUMINARIA | SODIO ALTA PRESION | 250 | 8 | HORMIGON | ELECDA | 3-023393 | VIAL | BRAZO LARGO AC GALVANIZADO | CERRADA | 119
FREI BONN | P3 | LUMINARIA | SODIO ALTA PRESION | 100 | 8 | HORMIGON | ELECDA | 3-012246 | VIAL | BRAZO AC GALVANIZADO L150 | CERRADA | 341
ASCOTAN | P3 | LUMINARIA | SODIO ALTA PRESION | 100 | 8 | HORMIGON | ELECDA | 3-012968 | VIAL | BRAZO AC GALVANIZADO L125 | CERRADA | 410
EJERCITO | P3 | LUMINARIA | SODIO ALTA PRESION | 100 | 8 | HORMIGON | ELECDA | 3-012053 | VIAL | BRAZO AC GALVANIZADO L150 | CERRADA | 364
LOS MINERALES | P3 | LUMINARIA | SODIO ALTA PRESION | 100 | 8 | HORMIGON | ELECDA | 3-012244 | VIAL | BRAZO AC GALVANIZADO L150 | CERRADA | 341
EL LITIO | P2 | LUMINARIA | SODIO ALTA PRESION | 150 | 8 | HORMIGON | ELECDA | 3-042993 | VIAL | BRAZO AC GALVANIZADO CURVO | CERRADA | 125
AV. GRECIA | P1 | LUMINARIA | SODIO ALTA PRESION | 250 | 8 | HORMIGON | ELECDA | 3-012121 | VIAL | BRAZO CORTO AC GALVANIZADO | CERRADA | 362
PLAZA | P1 | LUMINARIA | SODIO ALTA PRESION | 250 | 10 | ACERO CONICO | ELECDA | 3-041975-A | PLAZA | BRAZO AC GALVANIZADO RECTO PEAT | CERRADA | 0
PLAZA | P1 | LUMINARIA | SODIO ALTA PRESION | 250 | 10 | ACERO CONICO | ELECDA | 3-041975-B | PLAZA | BRAZO AC GALVANIZADO RECTO PEAT | CERRADA | 0
PLAZA | P1 | LUMINARIA | SODIO ALTA PRESION | 250 | 10 | ACERO CONICO | ELECDA | 3-041975-C | PLAZA | BRAZO AC GALVANIZADO RECTO PEAT | CERRADA | 0
LA PAMPA | P2 | LUMINARIA | SODIO ALTA PRESION | 150 | 8 | HORMIGON | ELECDA | 3-043022 | VIAL | BRAZO CORTO AC GALVANIZADO | CERRADA | 125
PROYECTO TORRE 2 | P2 | LUMINARIA | SODIO ALTA PRESION | 150 | 8 | HORMIGON | ELECDA | 3-031253 | VIAL | BRAZO AC GALVANIZADO L150 | CERRADA | 357
PJE LOS MINERALES | P3 | LUMINARIA | SODIO ALTA PRESION | 100 | 8 | HORMIGON | ELECDA | 3-012245 | VIAL | BRAZO AC GALVANIZADO L150 | CERRADA | 341
CHUQUIN | P3 | LUMINARIA | SODIO ALTA PRESION | 100 | 8 | HORMIGON | ELECDA | 3-040927 | VIAL | BRAZO AC GALVANIZADO CURVO | CERRADA | 145
GENERAL SUCRE | P3 | LUMINARIA | SODIO ALTA PRESION | 100 | 8 | HORMIGON | ELECDA | 3-012877 | VIAL | BRAZO AC GALVANIZADO L125 | CERRADA | 405
PLAZA | P1 | LUMINARIA | SODIO ALTA PRESION | 250 | 10 | ACERO CONICO | ELECDA | M2-05306-A | PEATONAL | BRAZO AC GALVANIZADO RECTO PEAT | CERRADA | 338
PLAZA | P1 | LUMINARIA | SODIO ALTA PRESION | 250 | 10 | ACERO CONICO | ELECDA | M2-05306-B | PEATONAL | BRAZO AC GALVANIZADO RECTO PEAT | CERRADA | 338
PLAZA | P1 | LUMINARIA | SODIO ALTA PRESION | 250 | 10 | ACERO CONICO | ELECDA | M2-05306-C | PEATONAL | BRAZO AC GALVANIZADO RECTO PEAT | CERRADA | 338
CIRCUNVALACION |  | LUMINARIA | LED | 56 | 7 | ACERO CONICO | MUNICIPAL | M3-10690 | VIAL | BRAZO AC GALVANIZADO RECTO PEAT | CERRADA | 0
AV. INDEPENDENCIA | P3 | LUMINARIA | SODIO ALTA PRESION | 100 | 8 | HORMIGON | ELECDA | 3-012095 | VIAL | BRAZO LARGO AC GALVANIZADO | CERRADA | 364
PJE GABY | P3 | LUMINARIA | SODIO ALTA PRESION | 100 | 8 | HORMIGON | ELECDA | 3-042994 | VIAL | BRAZO AC GALVANIZADO CURVO | CERRADA | 136
GUAYACAN | P3 | LUMINARIA | SODIO ALTA PRESION | 100 | 8 | HORMIGON | ELECDA | 3-023374 | VIAL | BRAZO AC GALVANIZADO L150 | CERRADA | 120
ÐANDU | P3 | LUMINARIA | SODIO ALTA PRESION | 100 | 8 | HORMIGON | ELECDA | 3-013832 | VIAL | BRAZO AC GALVANIZADO L125 | CERRADA | 384
EL ABRA | P2 | LUMINARIA | SODIO ALTA PRESION | 150 | 9 | ACERO CONICO | ELECDA | M1-00409 | VIAL | BRAZO AC GALVANIZADO RECTO PEAT | CERRADA | 0
GRANADEROS | P1 | LUMINARIA | SODIO ALTA PRESION | 400 | 8 | HORMIGON | ELECDA | 3-013819 | VIAL | BRAZO AC GALVANIZADO CURVO | CERRADA | 385
AV. EL FERROCARRIL | P2 | LUMINARIA | SODIO ALTA PRESION | 150 | 9 | ACERO CONICO | ELECDA | M1-00419 | VIAL | BRAZO AC GALVANIZADO RECTO PEAT | CERRADA | 0
PJE MALAQUITA | P2 | LUMINARIA | SODIO ALTA PRESION | 150 | 8 | HORMIGON | ELECDA | M2-05401 | VIAL | BRAZO LARGO AC GALVANIZADO | CERRADA | 357
AV. INDEPENDENCIA | P3 | LUMINARIA | SODIO ALTA PRESION | 100 | 8 | HORMIGON | ELECDA | 3-012087 | VIAL | BRAZO LARGO AC GALVANIZADO | CERRADA | 364
PLAZA |  | LUMINARIA | LED | 56 | 7 | ACERO CONICO | MUNICIPAL | M3-10708-A | PLAZA | BRAZO AC GALVANIZADO RECTO PEAT | CERRADA | 0
PLAZA |  | LUMINARIA | LED | 56 | 7 | ACERO CONICO | MUNICIPAL | M3-10708-B | PLAZA | BRAZO AC GALVANIZADO RECTO PEAT | CERRADA | 0
LAS CANTERAS | P3 | LUMINARIA | SODIO ALTA PRESION | 100 | 8 | HORMIGON | ELECDA | 3-023378 | VIAL | BRAZO AC GALVANIZADO L150 | CERRADA | 121
HAMBURGO | P3 | LUMINARIA | SODIO ALTA PRESION | 100 | 8 | HORMIGON | ELECDA | 3-012277 | VIAL | BRAZO AC GALVANIZADO L150 | CERRADA | 343
QUEBRADA BALNCA | P2 | LUMINARIA | SODIO ALTA PRESION | 150 | 8 | HORMIGON | ELECDA | 3-040916-A | VIAL | BRAZO AC GALVANIZADO CURVO | CERRADA | 146 |  | MEDIDOR SIN ACCESO | MEDIDOR SIN ACCESO
QUEBRADA BALNCA | P2 | LUMINARIA | SODIO ALTA PRESION | 150 | 8 | HORMIGON | ELECDA | 3-040916-B | VIAL | BRAZO AC GALVANIZADO CURVO | CERRADA | 146 |  | MEDIDOR SIN ACCESO | MEDIDOR SIN ACCESO
ASCOTAN | P3 | LUMINARIA | SODIO ALTA PRESION | 100 | 8 | HORMIGON | ELECDA | 3-055951 | VIAL | BRAZO AC GALVANIZADO L125 | CERRADA | 410
RODOMIRO TOMIC | P2 | LUMINARIA | SODIO ALTA PRESION | 150 | 8 | HORMIGON | ELECDA | 3-042960 | VIAL | BRAZO AC GALVANIZADO CURVO | CERRADA | 143
TUPAC YUPANQUI | P3 | LUMINARIA | SODIO ALTA PRESION | 100 | 8 | APOYADO MURO | ELECDA | 3-023392 | VIAL | BRAZO CORTO AC GALVANIZADO | CERRADA | 119
PJE TOKI | P3 | LUMINARIA | SODIO ALTA PRESION | 100 | 8 | HORMIGON | ELECDA | 3-043003 | VIAL | BRAZO AC GALVANIZADO CURVO | CERRADA | 137
PJE LOS MINERALES | P3 | LUMINARIA | SODIO ALTA PRESION | 100 | 8 | HORMIGON | ELECDA | 3-031160 | VIAL | BRAZO AC GALVANIZADO L150 | CERRADA | 338
MALAQUITA | P2 | LUMINARIA | SODIO ALTA PRESION | 150 | 8 | HORMIGON | ELECDA | 3-010987 | VIAL | BRAZO AC GALVANIZADO L150 | CERRADA | 357
ROTONDA |  | LUMINARIA | LED | 56 | 7 | ACERO CONICO | MUNICIPAL | M3-10680 | VIAL | BRAZO AC GALVANIZADO RECTO PEAT | CERRADA | 0
AYMANI | P3 | LUMINARIA | SODIO ALTA PRESION | 100 | 8 | APOYADO MURO | ELECDA | M2-05981 | VIAL | BRAZO CORTO AC GALVANIZADO | CERRADA | 119
PLAZA |  | SIN LUMINARIA (medidor u otra condición) | SOLO MEDIDOR | 9998 |  | ACERO CUADRADO | ELECDA | M2-05428 |  |  |  | 341 | MONOFASICO MECANICO | 2013-347938
PJE FREI BONN PONIENTE | P3 | LUMINARIA | SODIO ALTA PRESION | 100 | 8 | HORMIGON | ELECDA | 3-031158 | VIAL | BRAZO AC GALVANIZADO L150 | CERRADA | 338
LA PAMPA | P3 | LUMINARIA | SODIO ALTA PRESION | 100 | 8 | HORMIGON | ELECDA | 3-023370 | VIAL | BRAZO AC GALVANIZADO L150 | CERRADA | 120
AV. INDEPENDENCIA | P3 | LUMINARIA | SODIO ALTA PRESION | 100 | 8 | HORMIGON | ELECDA | 3-012094 | VIAL | BRAZO LARGO AC GALVANIZADO | CERRADA | 362
CHAÐARCILLO | P3 | LUMINARIA | SODIO ALTA PRESION | 100 | 8 | HORMIGON | ELECDA | 3-051698 | VIAL | BRAZO CORTO AC GALVANIZADO | CERRADA | 158
AV. INDEPENDENCIA | P3 | LUMINARIA | SODIO ALTA PRESION | 100 | 8 | ACERO CONICO | MUNICIPAL | M2-05518-A | PEATONAL | BRAZO AC GALVANIZADO CURVO | CERRADA | 0
AV. INDEPENDENCIA | P3 | LUMINARIA | SODIO ALTA PRESION | 100 | 8 | ACERO CONICO | MUNICIPAL | M2-05518-B | PEATONAL | BRAZO AC GALVANIZADO CURVO | CERRADA | 0
CHUQUICAMATA | P2 | LUMINARIA | SODIO ALTA PRESION | 150 | 8 | HORMIGON | ELECDA | 3-042978 | VIAL | BRAZO AC GALVANIZADO CURVO | CERRADA | 138
PJE MALAQUITA | P2 | LUMINARIA | SODIO ALTA PRESION | 150 | 8 | HORMIGON | ELECDA | M2-05400 | VIAL | BRAZO LARGO AC GALVANIZADO | CERRADA | 343
PJE COLONIA | P3 | LUMINARIA | SODIO ALTA PRESION | 100 | 8 | HORMIGON | ELECDA | 3-031134 | VIAL | BRAZO AC GALVANIZADO L150 | CERRADA | 338
TOKI | P3 | LUMINARIA | SODIO ALTA PRESION | 100 | 8 | HORMIGON | ELECDA | 3-049309 | VIAL | BRAZO AC GALVANIZADO CURVO | CERRADA | 137
PLAZA |  | LUMINARIA | HALURO METALICO | 400 | 10 | ACERO CONICO | MUNICIPAL | M3-11003-A | PLAZA | PROYECTOR | PROYECTOR | 0
PLAZA |  | LUMINARIA | HALURO METALICO | 400 | 10 | ACERO CONICO | MUNICIPAL | M3-11003-B | PLAZA | PROYECTOR | PROYECTOR | 0
PLAZA |  | LUMINARIA | SODIO ALTA PRESION | 150 | 4 | ACERO CONICO | MUNICIPAL | M2-05411 | PLAZA | BRAZO ORNAMENTAL | ORNAMENTAL | 0
AV. INDEPENDENCIA | P3 | LUMINARIA | SODIO ALTA PRESION | 100 | 8 | HORMIGON | ELECDA | 3-012088 | VIAL | BRAZO LARGO AC GALVANIZADO | CERRADA | 364
PLAZA | P1 | LUMINARIA | SODIO ALTA PRESION | 250 | 12 | ACERO CONICO | ELECDA | M2-06017-A | PLAZA | BRAZO AC GALVANIZADO RECTO PEAT | CERRADA | 121
PLAZA | P1 | LUMINARIA | SODIO ALTA PRESION | 250 | 12 | ACERO CONICO | ELECDA | M2-06017-B | PLAZA | BRAZO AC GALVANIZADO RECTO PEAT | CERRADA | 121
PLAZA | P1 | LUMINARIA | SODIO ALTA PRESION | 250 | 12 | ACERO CONICO | ELECDA | M2-06017-C | PLAZA | BRAZO AC GALVANIZADO RECTO PEAT | CERRADA | 121
DINAMARCA | P3 | LUMINARIA | SODIO ALTA PRESION | 100 | 8 | HORMIGON | ELECDA | 3-012099 | VIAL | BRAZO AC GALVANIZADO L150 | CERRADA | 364
MALAQUITA | P2 | LUMINARIA | SODIO ALTA PRESION | 150 | 8 | HORMIGON | ELECDA | 3-010988 | VIAL | BRAZO AC GALVANIZADO L150 | CERRADA | 357
SALAR DE CARMEN | P3 | LUMINARIA | SODIO ALTA PRESION | 100 | 8 | HORMIGON | ELECDA | 3-042567 | VIAL | BRAZO AC GALVANIZADO L150 | CERRADA | 410
TAIRA | P3 | LUMINARIA | SODIO ALTA PRESION | 100 | 8 | HORMIGON | ELECDA | 3-023314 | VIAL | BRAZO CORTO AC GALVANIZADO | CERRADA | 119
ITALIA | P1 | LUMINARIA | SODIO ALTA PRESION | 250 | 10 | ACERO CONICO | ELECDA | M2-05479-A | PEATONAL | BRAZO AC GALVANIZADO RECTO PEAT | CERRADA | 0
ITALIA | P1 | LUMINARIA | SODIO ALTA PRESION | 250 | 10 | ACERO CONICO | ELECDA | M2-05479-B | PEATONAL | BRAZO AC GALVANIZADO RECTO PEAT | CERRADA | 0
ITALIA | P1 | LUMINARIA | SODIO ALTA PRESION | 250 | 10 | ACERO CONICO | ELECDA | M2-05479-C | PEATONAL | BRAZO AC GALVANIZADO RECTO PEAT | CERRADA | 0
PLAZA |  | LUMINARIA | SODIO ALTA PRESION | 150 | 4 | HORMIGON | MUNICIPAL | M2-05415 | PLAZA | BRAZO ORNAMENTAL | ORNAMENTAL | 0
PLAZA |  | LUMINARIA | SODIO ALTA PRESION | 150 | 4 | ACERO CONICO | MUNICIPAL | M2-05412 | PLAZA | BRAZO ORNAMENTAL | ORNAMENTAL | 0
PLAZA |  | LUMINARIA | HALURO METALICO | 150 | 4 | HORMIGON | MUNICIPAL | M2-05425 | PLAZA | BRAZO ORNAMENTAL | ORNAMENTAL | 0
BALMACEDA | P1 | LUMINARIA | SODIO ALTA PRESION | 400 | 8 | HORMIGON | ELECDA | 3-012965 | VIAL | BRAZO AC GALVANIZADO L400 | CERRADA | 410
PJE LOS MINERALES | P3 | LUMINARIA | SODIO ALTA PRESION | 100 | 8 | HORMIGON | ELECDA | 3-031159 | VIAL | BRAZO AC GALVANIZADO L150 | CERRADA | 338
GUATEMALA | P3 | LUMINARIA | SODIO ALTA PRESION | 100 | 8 | HORMIGON | ELECDA | 3-012118 | VIAL | BRAZO AC GALVANIZADO L150 | CERRADA | 362
CHUQUICAMATA | P2 | LUMINARIA | SODIO ALTA PRESION | 150 | 8 | HORMIGON | ELECDA | 3-042957 | VIAL | BRAZO AC GALVANIZADO CURVO | CERRADA | 143
PJE FRANKFURT | P3 | LUMINARIA | SODIO ALTA PRESION | 100 | 8 | HORMIGON | ELECDA | 3-012290 | VIAL | BRAZO AC GALVANIZADO L150 | CERRADA | 342
ARGENTINA | P3 | LUMINARIA | SODIO ALTA PRESION | 100 | 8 | HORMIGON | ELECDA | 3-010943 | VIAL | BRAZO AC GALVANIZADO L150 | CERRADA | 381
CHUQUIN | P3 | LUMINARIA | SODIO ALTA PRESION | 100 | 8 | HORMIGON | ELECDA | 3-040929 | VIAL | BRAZO AC GALVANIZADO CURVO | CERRADA | 145
ASCOTAN | P3 | LUMINARIA | SODIO ALTA PRESION | 100 | 8 | HORMIGON | ELECDA | 3-058158 | VIAL | BRAZO AC GALVANIZADO L125 | CERRADA | 405
PLAZA |  | LUMINARIA | HALURO METALICO | 150 | 4 | ACERO CONICO | MUNICIPAL | M2-05420 | PLAZA | BRAZO ORNAMENTAL | ORNAMENTAL | 0
AV. RIQUELME | P1 | LUMINARIA | SODIO ALTA PRESION | 250 | 8 | HORMIGON | ELECDA | 3-013768 | VIAL | BRAZO AC GALVANIZADO L400 | CERRADA | 402
MALAQUITA | P2 | LUMINARIA | SODIO ALTA PRESION | 150 | 8 | HORMIGON | ELECDA | 3-010989 | VIAL | BRAZO AC GALVANIZADO L150 | CERRADA | 357
PLAZA |  | LUMINARIA | SODIO ALTA PRESION | 150 | 4 | HORMIGON | MUNICIPAL | M2-05413 | PLAZA | BRAZO ORNAMENTAL | ORNAMENTAL | 0
RODOMIRO TOMIC | P3 | LUMINARIA | SODIO ALTA PRESION | 100 | 8 | HORMIGON | ELECDA | 3-042990 | VIAL | BRAZO AC GALVANIZADO CURVO | CERRADA | 136
PLAZA |  | LUMINARIA | HALURO METALICO | 150 | 4 | ACERO CONICO | MUNICIPAL | M2-05421 | PLAZA | BRAZO ORNAMENTAL | ORNAMENTAL | 0
MALAQUITA | P3 | LUMINARIA | SODIO ALTA PRESION | 100 | 8 | HORMIGON | ELECDA | 3-010985 | VIAL | BRAZO AC GALVANIZADO L150 | CERRADA | 358
PJE PROYECTO TOKY | P2 | LUMINARIA | SODIO ALTA PRESION | 150 | 8 | HORMIGON | ELECDA | 3-010991 | VIAL | BRAZO AC GALVANIZADO L150 | CERRADA | 357
AV. INDEPENDENCIA | P3 | LUMINARIA | SODIO ALTA PRESION | 100 | 8 | HORMIGON | ELECDA | 3-051747 | VIAL | BRAZO AC GALVANIZADO L150 | CERRADA | 362
AV. INDEPENDENCIA | P3 | LUMINARIA | SODIO ALTA PRESION | 100 | 8 | HORMIGON | ELECDA | 3-012089 | VIAL | BRAZO LARGO AC GALVANIZADO | CERRADA | 364
PLAZA |  | LUMINARIA | HALURO METALICO | 150 | 4 | HORMIGON | MUNICIPAL | M2-05424 | PLAZA | BRAZO ORNAMENTAL | ORNAMENTAL | 0
LAS CANTERAS | P3 | LUMINARIA | SODIO ALTA PRESION | 100 | 8 | HORMIGON | ELECDA | M2-06016 | VIAL | BRAZO AC GALVANIZADO L150 | CERRADA | 121
PJE LAS ROCAS | P3 | LUMINARIA | SODIO ALTA PRESION | 100 | 8 | HORMIGON | ELECDA | 3-052940 | VIAL | BRAZO AC GALVANIZADO L150 | CERRADA | 340
PLAZA |  | LUMINARIA | HALURO METALICO | 150 | 4 | ACERO CONICO | MUNICIPAL | M2-05422 | PLAZA | BRAZO ORNAMENTAL | ORNAMENTAL | 0
PLAZA |  | LUMINARIA | LED | 56 | 7 | ACERO CONICO | MUNICIPAL | M3-10707-A | PLAZA | BRAZO AC GALVANIZADO RECTO PEAT | CERRADA | 0
PLAZA |  | LUMINARIA | LED | 56 | 7 | ACERO CONICO | MUNICIPAL | M3-10707-B | PLAZA | BRAZO AC GALVANIZADO RECTO PEAT | CERRADA | 0
CIRCUNVALACION |  | LUMINARIA | LED | 56 | 7 | ACERO CONICO | MUNICIPAL | M3-10691 | VIAL | BRAZO AC GALVANIZADO RECTO PEAT | CERRADA | 0
PORTEZUELO DEL INCA | P3 | LUMINARIA | SODIO ALTA PRESION | 100 | 8 | HORMIGON | ELECDA | 3-012997 | VIAL | BRAZO AC GALVANIZADO L150 | CERRADA | 410
PLAZA |  | LUMINARIA | SODIO ALTA PRESION | 150 | 4 | HORMIGON | MUNICIPAL | M2-05414 | PLAZA | BRAZO ORNAMENTAL | ORNAMENTAL | 0
CHUQUIN | P3 | LUMINARIA | SODIO ALTA PRESION | 100 | 8 | HORMIGON | ELECDA | 3-040926 | VIAL | BRAZO AC GALVANIZADO CURVO | CERRADA | 0
PLAZA |  | LUMINARIA | HALURO METALICO | 150 | 4 | HORMIGON | MUNICIPAL | M2-05426 | PLAZA | BRAZO ORNAMENTAL | ORNAMENTAL | 0
PLAZA |  | LUMINARIA | HALURO METALICO | 400 | 10 | ACERO CONICO | ELECDA | M3-10985-A | PLAZA | PROYECTOR | PROYECTOR | 0
PLAZA |  | LUMINARIA | HALURO METALICO | 400 | 10 | ACERO CONICO | ELECDA | M3-10985-B | PLAZA | PROYECTOR | PROYECTOR | 0
MALAQUITA | P2 | LUMINARIA | SODIO ALTA PRESION | 150 | 8 | HORMIGON | ELECDA | 3-010990 | VIAL | BRAZO AC GALVANIZADO L150 | CERRADA | 357
EL ABRA | P2 | LUMINARIA | SODIO ALTA PRESION | 150 | 9 | ACERO CONICO | ELECDA | M1-00410 | VIAL | BRAZO AC GALVANIZADO RECTO PEAT | CERRADA | 0
PLAZA |  | LUMINARIA | HALURO METALICO | 150 | 4 | ACERO CONICO | MUNICIPAL | M2-05423 | PLAZA | BRAZO ORNAMENTAL | ORNAMENTAL | 0
PJE LAS ROCAS | P3 | LUMINARIA | SODIO ALTA PRESION | 100 | 8 | HORMIGON | ELECDA | 3-012221 | VIAL | BRAZO AC GALVANIZADO L150 | CERRADA | 340
GRANADEROS | P3 | LUMINARIA | SODIO ALTA PRESION | 100 | 5 | HORMIGON | ELECDA | 3-036576 | PEATONAL | BRAZO AC GALVANIZADO RECTO PEAT | CERRADA | 381
BRASIL | P3 | LUMINARIA | SODIO ALTA PRESION | 100 | 8 | HORMIGON | ELECDA | 3-010964 | VIAL | BRAZO AC GALVANIZADO L150 | CERRADA | 379
PLAZA | P1 | LUMINARIA | SODIO ALTA PRESION | 250 | 10 | ACERO CONICO | ELECDA | M2-05429-A | PLAZA | BRAZO AC GALVANIZADO RECTO PEAT | CERRADA | 338
PLAZA | P1 | LUMINARIA | SODIO ALTA PRESION | 250 | 10 | ACERO CONICO | ELECDA | M2-05429-B | PLAZA | BRAZO AC GALVANIZADO RECTO PEAT | CERRADA | 338
PLAZA | P1 | LUMINARIA | SODIO ALTA PRESION | 250 | 10 | ACERO CONICO | ELECDA | M2-05429-C | PLAZA | BRAZO AC GALVANIZADO RECTO PEAT | CERRADA | 338
LA PAMPA | P2 | LUMINARIA | SODIO ALTA PRESION | 150 | 8 | HORMIGON | ELECDA | M2-06020 | VIAL | BRAZO CORTO AC GALVANIZADO | CERRADA | 125
PLAZA |  | LUMINARIA | HALURO METALICO | 400 | 10 | ACERO CONICO | MUNICIPAL | M3-10989-A | PLAZA | PROYECTOR | PROYECTOR | 0
PLAZA |  | LUMINARIA | HALURO METALICO | 400 | 10 | ACERO CONICO | MUNICIPAL | M3-10989-B | PLAZA | PROYECTOR | PROYECTOR | 0
AMINCHA | P3 | LUMINARIA | SODIO ALTA PRESION | 100 | 8 | HORMIGON | ELECDA | 3-012974 | VIAL | BRAZO AC GALVANIZADO L150 | CERRADA | 410
PLAZA |  | LUMINARIA | HALURO METALICO | 150 | 4 | HORMIGON | MUNICIPAL | M2-05427 | PLAZA | BRAZO ORNAMENTAL | ORNAMENTAL | 0
HAMBURGO | P3 | LUMINARIA | SODIO ALTA PRESION | 100 | 8 | HORMIGON | ELECDA | 3-012219 | VIAL | BRAZO AC GALVANIZADO L150 | CERRADA | 340
ESPAÐA | P3 | LUMINARIA | SODIO ALTA PRESION | 100 | 8 | HORMIGON | ELECDA | M2-05520 | VIAL | BRAZO AC GALVANIZADO L150 | CERRADA | 364
AV. INDEPENDENCIA | P3 | LUMINARIA | SODIO ALTA PRESION | 100 | 8 | ACERO CONICO | MUNICIPAL | M2-05463-A | PEATONAL | BRAZO AC GALVANIZADO CURVO | CERRADA | 0
AV. INDEPENDENCIA | P3 | LUMINARIA | SODIO ALTA PRESION | 100 | 8 | ACERO CONICO | MUNICIPAL | M2-05463-B | PEATONAL | BRAZO AC GALVANIZADO CURVO | CERRADA | 0
ASCOTAN | P3 | LUMINARIA | SODIO ALTA PRESION | 100 | 8 | HORMIGON | ELECDA | 3-032417 | VIAL | BRAZO AC GALVANIZADO L125 | CERRADA | 405
CANCHA |  | LUMINARIA | HALURO METALICO | 400 | 4 | ACERO CUADRADO | MUNICIPAL | M2-05298 | CANCHA | PROYECTOR | PROYECTOR | 0 |  |  | SIN MICA, SIN AMPOLLETA
CHUQUIN | P3 | LUMINARIA | SODIO ALTA PRESION | 100 | 8 | HORMIGON | ELECDA | 3-040928 | VIAL | BRAZO AC GALVANIZADO CURVO | CERRADA | 145
PJE TAGUA | P3 | LUMINARIA | SODIO ALTA PRESION | 100 | 8 | APOYADO MURO | ELECDA | 3-023324 | VIAL | BRAZO CORTO AC GALVANIZADO | CERRADA | 119
AV. INDEPENDENCIA | P3 | LUMINARIA | SODIO ALTA PRESION | 100 | 8 | HORMIGON | ELECDA | 3-012090 | VIAL | BRAZO LARGO AC GALVANIZADO | CERRADA | 364
PJE FRANKFURT | P3 | LUMINARIA | SODIO ALTA PRESION | 100 | 8 | HORMIGON | ELECDA | 3-012222 | VIAL | BRAZO AC GALVANIZADO L150 | CERRADA | 340
GUAYACAN | P3 | LUMINARIA | SODIO ALTA PRESION | 100 | 8 | HORMIGON | ELECDA | 3-023375-A | VIAL | BRAZO AC GALVANIZADO L150 | CERRADA | 121
GUAYACAN |  | LUMINARIA | HALURO METALICO | 400 | 6 | HORMIGON | ELECDA | 3-023375-B | PLAZA | PROYECTOR | PROYECTOR | 121
COLIBRI | P3 | LUMINARIA | SODIO ALTA PRESION | 100 | 8 | HORMIGON | ELECDA | 3-013824 | VIAL | BRAZO AC GALVANIZADO L125 | CERRADA | 384
INCACOLLA | P3 | LUMINARIA | SODIO ALTA PRESION | 100 | 8 | HORMIGON | ELECDA | 3-023311 | VIAL | BRAZO CORTO AC GALVANIZADO | CERRADA | 119
CHUQUICAMATA | P2 | LUMINARIA | SODIO ALTA PRESION | 150 | 8 | HORMIGON | ELECDA | 3-042979 | VIAL | BRAZO AC GALVANIZADO CURVO | CERRADA | 138 |  | MEDIDOR SIN ACCESO | MEDIDOR SIN ACCESO
AV. HUAYTIQUINA | P1 | LUMINARIA | SODIO ALTA PRESION | 250 | 8 | HORMIGON | ELECDA | 3-023384 | VIAL | BRAZO LARGO AC GALVANIZADO | CERRADA | 0
PUKARA | P3 | LUMINARIA | SODIO ALTA PRESION | 100 | 8 | HORMIGON | ELECDA | M2-06012 | VIAL | BRAZO AC GALVANIZADO L150 | CERRADA | 121
PAIPOTE | P3 | LUMINARIA | SODIO ALTA PRESION | 100 | 8 | HORMIGON | ELECDA | 3-043203 | VIAL | BRAZO AC GALVANIZADO L150 | CERRADA | 158
PJE LOS MINERALES | P3 | LUMINARIA | SODIO ALTA PRESION | 100 | 8 | HORMIGON | ELECDA | M2-05305 | VIAL | BRAZO AC GALVANIZADO L150 | CERRADA | 338
PJE TAGUA | P3 | LUMINARIA | SODIO ALTA PRESION | 100 | 8 | HORMIGON | ELECDA | 3-023349 | VIAL | BRAZO CORTO AC GALVANIZADO | CERRADA | 119
LA GARZA | P3 | LUMINARIA | SODIO ALTA PRESION | 100 | 8 | HORMIGON | ELECDA | 3-013829 | VIAL | BRAZO AC GALVANIZADO L125 | CERRADA | 384
PLAZA |  | LUMINARIA | HALURO METALICO | 150 | 4 | ACERO CONICO | MUNICIPAL | M2-05419 | PLAZA | BRAZO ORNAMENTAL | ORNAMENTAL | 0
ROTONDA |  | LUMINARIA | LED | 56 | 7 | ACERO CONICO | MUNICIPAL | M3-10679 | VIAL | BRAZO AC GALVANIZADO RECTO PEAT | CERRADA | 0
AV. EL FERROCARRIL | P2 | LUMINARIA | SODIO ALTA PRESION | 150 | 9 | ACERO CONICO | ELECDA | M1-00418 | VIAL | BRAZO AC GALVANIZADO RECTO PEAT | CERRADA | 0
CANCHA |  | LUMINARIA | HALURO METALICO | 400 | 4 | ACERO CUADRADO | MUNICIPAL | M2-05301 | CANCHA | PROYECTOR | PROYECTOR | 0
PJE. FREI BONN ORIENTE | P3 | LUMINARIA | SODIO ALTA PRESION | 100 | 8 | HORMIGON | ELECDA | 3-012238 | VIAL | BRAZO AC GALVANIZADO L150 | CERRADA | 0
PLAZA |  | LUMINARIA | SODIO ALTA PRESION | 150 | 4 | ACERO CONICO | MUNICIPAL | M2-05418 | PLAZA | BRAZO ORNAMENTAL | ORNAMENTAL | 0
TUPAC YUPANQUI | P3 | LUMINARIA | SODIO ALTA PRESION | 100 | 8 | APOYADO MURO | ELECDA | 3-023318 | VIAL | BRAZO CORTO AC GALVANIZADO | CERRADA | 119
PLAZA |  | LUMINARIA | SODIO ALTA PRESION | 150 | 4 | ACERO CONICO | MUNICIPAL | M2-05417 | PLAZA | BRAZO ORNAMENTAL | ORNAMENTAL | 0
PLAZA |  | LUMINARIA | SODIO ALTA PRESION | 150 | 4 | ACERO CONICO | MUNICIPAL | M2-05416 | PLAZA | BRAZO ORNAMENTAL | ORNAMENTAL | 0
CANCHA |  | LUMINARIA | HALURO METALICO | 400 | 4 | ACERO CUADRADO | MUNICIPAL | M2-05481 | CANCHA | PROYECTOR | PROYECTOR | 0 |  |  | MICA QUEBRADA
TOKI | P3 | LUMINARIA | SODIO ALTA PRESION | 100 | 8 | HORMIGON | ELECDA | 3-043005 | VIAL | BRAZO AC GALVANIZADO CURVO | CERRADA | 137
PJE FRANKFURT | P3 | LUMINARIA | SODIO ALTA PRESION | 100 | 8 | HORMIGON | ELECDA | 3-012230 | VIAL | BRAZO AC GALVANIZADO L150 | CERRADA | 340
PJE FREI BONN PONIENTE | P3 | LUMINARIA | SODIO ALTA PRESION | 100 | 8 | HORMIGON | ELECDA | 3-031157 | VIAL | BRAZO AC GALVANIZADO L150 | CERRADA | 338
PJE PROYECTO TOKY | P2 | LUMINARIA | SODIO ALTA PRESION | 150 | 8 | HORMIGON | ELECDA | 3-010995-A | VIAL | BRAZO AC GALVANIZADO L150 | CERRADA | 358
PJE PROYECTO TOKY | P1 | LUMINARIA | SODIO ALTA PRESION | 400 | 8 | HORMIGON | ELECDA | 3-010995-B | VIAL | BRAZO AC GALVANIZADO L400 | CERRADA | 358
RODOMIRO TOMIC | P2 | LUMINARIA | SODIO ALTA PRESION | 150 | 8 | HORMIGON | ELECDA | 3-042959 | VIAL | BRAZO AC GALVANIZADO CURVO | CERRADA | 143
ÐANDU | P3 | LUMINARIA | SODIO ALTA PRESION | 100 | 8 | HORMIGON | ELECDA | 3-054208 | VIAL | BRAZO AC GALVANIZADO L125 | CERRADA | 384
TOKI | P3 | LUMINARIA | SODIO ALTA PRESION | 100 | 8 | HORMIGON | ELECDA | 3-043004 | VIAL | BRAZO AC GALVANIZADO CURVO | CERRADA | 137
CHUQUICAMATA | P2 | LUMINARIA | SODIO ALTA PRESION | 150 | 8 | HORMIGON | ELECDA | 3-042958 | VIAL | BRAZO AC GALVANIZADO CURVO | CERRADA | 143
PLAZA |  | LUMINARIA | LED | 56 | 7 | ACERO CONICO | MUNICIPAL | M3-10706-A | PLAZA | BRAZO AC GALVANIZADO RECTO PEAT | CERRADA | 0
PLAZA |  | LUMINARIA | LED | 56 | 7 | ACERO CONICO | MUNICIPAL | M3-10706-B | PLAZA | BRAZO AC GALVANIZADO RECTO PEAT | CERRADA | 0
AV. INDEPENDENCIA | P3 | LUMINARIA | SODIO ALTA PRESION | 100 | 8 | HORMIGON | ELECDA | 3-012091 | VIAL | BRAZO LARGO AC GALVANIZADO | CERRADA | 364
CANCHA |  | LUMINARIA | HALURO METALICO | 400 | 4 | ACERO CUADRADO | MUNICIPAL | M2-05484 | CANCHA | PROYECTOR | PROYECTOR | 0 |  |  | MICA QUEBRADA
AMINCHA | P3 | LUMINARIA | SODIO ALTA PRESION | 100 | 8 | HORMIGON | ELECDA | 3-012975 | VIAL | BRAZO AC GALVANIZADO L150 | CERRADA | 410
SANTA FILOMENA | P3 | LUMINARIA | SODIO ALTA PRESION | 100 | 8 | HORMIGON | ELECDA | 3-040960 | VIAL | BRAZO AC GALVANIZADO CURVO | CERRADA | 145
ASCOTAN | P3 | LUMINARIA | SODIO ALTA PRESION | 100 | 8 | HORMIGON | ELECDA | 3-032418 | VIAL | BRAZO AC GALVANIZADO CURVO | CERRADA | 404
QUEBRADA BALNCA | P2 | LUMINARIA | SODIO ALTA PRESION | 150 | 8 | HORMIGON | ELECDA | M1-00376-A | VIAL | BRAZO AC GALVANIZADO CURVO | CERRADA | 146
QUEBRADA BALNCA | P2 | LUMINARIA | SODIO ALTA PRESION | 150 | 8 | HORMIGON | ELECDA | M1-00376-B | VIAL | BRAZO AC GALVANIZADO CURVO | CERRADA | 146
LAS CANTERAS | P3 | LUMINARIA | SODIO ALTA PRESION | 100 | 8 | HORMIGON | ELECDA | 3-023377 | VIAL | BRAZO AC GALVANIZADO L150 | CERRADA | 121
PJE GABY | P3 | LUMINARIA | SODIO ALTA PRESION | 100 | 8 | HORMIGON | ELECDA | 3-042989 | VIAL | BRAZO AC GALVANIZADO CURVO | CERRADA | 136
CANCHA |  | LUMINARIA | HALURO METALICO | 400 | 4 | ACERO CUADRADO | MUNICIPAL | M2-05299 | CANCHA | PROYECTOR | PROYECTOR | 0 |  |  | SIN MICA, SIN AMPOLLETA
SANTA FILOMENA | P3 | LUMINARIA | SODIO ALTA PRESION | 100 | 8 | HORMIGON | ELECDA | 3-040962 | VIAL | BRAZO AC GALVANIZADO CURVO | CERRADA | 145
PJE PROYECTO TOKY | P2 | LUMINARIA | SODIO ALTA PRESION | 150 | 8 | HORMIGON | ELECDA | 3-010992-A | VIAL | BRAZO AC GALVANIZADO L150 | CERRADA | 357
PJE PROYECTO TOKY | P1 | LUMINARIA | SODIO ALTA PRESION | 400 | 8 | HORMIGON | ELECDA | 3-010992-B | PLAZA | BRAZO AC GALVANIZADO L400 | CERRADA | 357
CIRCUNVALACION |  | LUMINARIA | LED | 56 | 7 | ACERO CONICO | MUNICIPAL | M3-10692 | VIAL | BRAZO AC GALVANIZADO RECTO PEAT | CERRADA | 0
CHUQUIN | P3 | LUMINARIA | SODIO ALTA PRESION | 100 | 8 | HORMIGON | ELECDA | 3-040925 | VIAL | BRAZO AC GALVANIZADO CURVO | CERRADA | 145
PUKARA | P3 | LUMINARIA | SODIO ALTA PRESION | 100 | 8 | HORMIGON | ELECDA | 3-023385 | VIAL | BRAZO CORTO AC GALVANIZADO | CERRADA | 120
PJE LAS ROCAS | P3 | LUMINARIA | SODIO ALTA PRESION | 100 | 8 | HORMIGON | ELECDA | 3-012231 | VIAL | BRAZO AC GALVANIZADO L150 | CERRADA | 340
TAIRA | P3 | LUMINARIA | SODIO ALTA PRESION | 100 | 8 | HORMIGON | ELECDA | 3-023315 | VIAL | BRAZO CORTO AC GALVANIZADO | CERRADA | 119
FREI BONN | P3 | LUMINARIA | SODIO ALTA PRESION | 100 | 8 | HORMIGON | ELECDA | 3-058159 | VIAL | BRAZO AC GALVANIZADO L150 | CERRADA | 341
PJE COLONIA | P3 | LUMINARIA | SODIO ALTA PRESION | 100 | 8 | HORMIGON | ELECDA | 3-031135 | VIAL | BRAZO AC GALVANIZADO L150 | CERRADA | 0
LA PAMPA | P3 | LUMINARIA | SODIO ALTA PRESION | 100 | 8 | HORMIGON | ELECDA | 3-023368 | VIAL | BRAZO AC GALVANIZADO L150 | CERRADA | 124
EJERCITO | P3 | LUMINARIA | SODIO ALTA PRESION | 100 | 8 | HORMIGON | ELECDA | 3-010965 | VIAL | BRAZO AC GALVANIZADO L150 | CERRADA | 364 | MONOFASICO ELECTRONICO | 11034344
CANCHA |  | LUMINARIA | HALURO METALICO | 400 | 4 | ACERO CUADRADO | MUNICIPAL | M2-05300 | CANCHA | PROYECTOR | PROYECTOR | 0
PJE POCOR | P3 | LUMINARIA | SODIO ALTA PRESION | 100 | 8 | HORMIGON | ELECDA | 3-023351 | VIAL | BRAZO CORTO AC GALVANIZADO | CERRADA | 119
ROTONDA |  | LUMINARIA | LED | 56 | 7 | ACERO CONICO | MUNICIPAL | M3-10678 | VIAL | BRAZO AC GALVANIZADO RECTO PEAT | CERRADA | 0
EL ABRA | P2 | LUMINARIA | SODIO ALTA PRESION | 150 | 9 | ACERO CONICO | ELECDA | M1-00411 | VIAL | BRAZO AC GALVANIZADO RECTO PEAT | CERRADA | 0
LOS FLAMENCOS | P3 | LUMINARIA | SODIO ALTA PRESION | 100 | 8 | HORMIGON | ELECDA | 3-013825 | VIAL | BRAZO AC GALVANIZADO L125 | CERRADA | 384
EL TENIENTE | P3 | LUMINARIA | SODIO ALTA PRESION | 100 | 8 | HORMIGON | ELECDA | 3-043007 | VIAL | BRAZO AC GALVANIZADO CURVO | CERRADA | 138
PLACILLA | P3 | LUMINARIA | SODIO ALTA PRESION | 100 | 8 | HORMIGON | ELECDA | 3-013546 | VIAL | BRAZO CORTO AC GALVANIZADO | CERRADA | 158
CHAÐARCILLO | P3 | LUMINARIA | SODIO ALTA PRESION | 100 | 8 | HORMIGON | ELECDA | 3-013588 | VIAL | BRAZO AC GALVANIZADO L150 | CERRADA | 158
EL LITIO | P3 | LUMINARIA | SODIO ALTA PRESION | 100 | 8 | HORMIGON | ELECDA | 3-023367 | VIAL | BRAZO AC GALVANIZADO L150 | CERRADA | 120
AV. INDEPENDENCIA | P3 | LUMINARIA | SODIO ALTA PRESION | 100 | 8 | HORMIGON | ELECDA | 3-012092 | VIAL | BRAZO LARGO AC GALVANIZADO | CERRADA | 362
AMINCHA | P3 | LUMINARIA | SODIO ALTA PRESION | 100 | 8 | HORMIGON | ELECDA | 3-042563 | VIAL | BRAZO AC GALVANIZADO L150 | CERRADA | 410
PJE LOS MINERALES | P3 | LUMINARIA | SODIO ALTA PRESION | 100 | 8 | HORMIGON | ELECDA | 3-031136 | VIAL | BRAZO AC GALVANIZADO L150 | CERRADA | 338
PJE FREI BONN PONIENTE | P1 | LUMINARIA | SODIO ALTA PRESION | 250 | 10 | ACERO CONICO | ELECDA | M2-05303-A | PEATONAL | BRAZO AC GALVANIZADO RECTO PEAT | CERRADA | 338
PJE FREI BONN PONIENTE | P1 | LUMINARIA | SODIO ALTA PRESION | 250 | 10 | ACERO CONICO | ELECDA | M2-05303-B | PEATONAL | BRAZO AC GALVANIZADO RECTO PEAT | CERRADA | 338
PJE FREI BONN PONIENTE | P1 | LUMINARIA | SODIO ALTA PRESION | 250 | 10 | ACERO CONICO | ELECDA | M2-05303-C | PEATONAL | BRAZO AC GALVANIZADO RECTO PEAT | CERRADA | 338
ASCOTAN | P3 | LUMINARIA | SODIO ALTA PRESION | 100 | 8 | HORMIGON | ELECDA | 3-012865 | VIAL | BRAZO AC GALVANIZADO L125 | CERRADA | 404
PORTEZUELO DEL INCA | P3 | LUMINARIA | SODIO ALTA PRESION | 100 | 8 | HORMIGON | ELECDA | 3-012876 | VIAL | BRAZO AC GALVANIZADO L150 | CERRADA | 405
AV. GRECIA | P1 | LUMINARIA | SODIO ALTA PRESION | 250 | 8 | HORMIGON | ELECDA | 3-012120 | VIAL | BRAZO CORTO AC GALVANIZADO | CERRADA | 364
PJE LAS ROCAS | P3 | LUMINARIA | SODIO ALTA PRESION | 100 | 8 | HORMIGON | ELECDA | 3-012232 | VIAL | BRAZO AC GALVANIZADO L150 | CERRADA | 340
CHUQUICAMATA | P2 | LUMINARIA | SODIO ALTA PRESION | 150 | 8 | HORMIGON | ELECDA | 3-042980-A | VIAL | BRAZO AC GALVANIZADO CURVO | CERRADA | 140 | MONOFASICO MECANICO | 4464856
CHUQUICAMATA |  | SIN LUMINARIA (medidor u otra condición) | SOLO MEDIDOR | 9998 |  | HORMIGON | ELECDA | 3-042980-B |  |  |  | 143 | MONOFASICO MECANICO | 4464857
LA PAMPA | P2 | LUMINARIA | SODIO ALTA PRESION | 150 | 8 | HORMIGON | ELECDA | 3-043020 | VIAL | BRAZO CORTO AC GALVANIZADO | CERRADA | 125
PJE FRANKFURT | P3 | LUMINARIA | SODIO ALTA PRESION | 100 | 8 | HORMIGON | ELECDA | 3-012223 | VIAL | BRAZO AC GALVANIZADO L150 | CERRADA | 340
TOKI | P3 | LUMINARIA | SODIO ALTA PRESION | 100 | 8 | HORMIGON | ELECDA | 3-043006 | VIAL | BRAZO AC GALVANIZADO CURVO | CERRADA | 137
CANCHA |  | LUMINARIA | HALURO METALICO | 400 | 4 | ACERO CUADRADO | MUNICIPAL | M2-05482 | CANCHA | PROYECTOR | PROYECTOR | 0 |  |  | SIN MICA
PLAZA | P1 | LUMINARIA | SODIO ALTA PRESION | 250 | 10 | ACERO CONICO | ELECDA | 3-041927-A | PLAZA | BRAZO AC GALVANIZADO RECTO PEAT | CERRADA | 362
PLAZA | P1 | LUMINARIA | SODIO ALTA PRESION | 250 | 10 | ACERO CONICO | ELECDA | 3-041927-B | PLAZA | BRAZO AC GALVANIZADO RECTO PEAT | CERRADA | 362
PLAZA | P1 | LUMINARIA | SODIO ALTA PRESION | 250 | 10 | ACERO CONICO | ELECDA | 3-041927-C | PLAZA | BRAZO AC GALVANIZADO RECTO PEAT | CERRADA | 362
PJE. FREI BONN ORIENTE | P3 | LUMINARIA | SODIO ALTA PRESION | 100 | 8 | HORMIGON | ELECDA | 3-012239 | VIAL | BRAZO AC GALVANIZADO L150 | CERRADA | 340
SANTA FILOMENA | P3 | LUMINARIA | SODIO ALTA PRESION | 100 | 8 | HORMIGON | ELECDA | 3-040959 | VIAL | BRAZO AC GALVANIZADO CURVO | CERRADA | 145
PJE LOS MINERALES | P3 | LUMINARIA | SODIO ALTA PRESION | 100 | 8 | HORMIGON | ELECDA | 3-031137 | VIAL | BRAZO AC GALVANIZADO L150 | CERRADA | 338
RIO NEGRO | P3 | LUMINARIA | SODIO ALTA PRESION | 100 | 8 | HORMIGON | ELECDA | M1-00322 | VIAL | BRAZO AC GALVANIZADO L150 | CERRADA | 410
LOS FLAMENCOS | P3 | LUMINARIA | SODIO ALTA PRESION | 100 | 8 | HORMIGON | ELECDA | 3-013826 | VIAL | BRAZO AC GALVANIZADO L125 | CERRADA | 384
AYMANI | P3 | LUMINARIA | SODIO ALTA PRESION | 100 | 8 | APOYADO MURO | ELECDA | 3-023325 | VIAL | BRAZO CORTO AC GALVANIZADO | CERRADA | 0
CIRCUNVALACION |  | LUMINARIA | LED | 56 | 7 | ACERO CONICO | MUNICIPAL | M3-10705-A | VIAL | BRAZO AC GALVANIZADO RECTO PEAT | CERRADA | 0
CIRCUNVALACION |  | LUMINARIA | LED | 56 | 7 | ACERO CONICO | MUNICIPAL | M3-10705-B | VIAL | BRAZO AC GALVANIZADO RECTO PEAT | CERRADA | 0
PJE TAGUA | P3 | LUMINARIA | SODIO ALTA PRESION | 100 | 8 | HORMIGON | ELECDA | 3-023350 | VIAL | BRAZO CORTO AC GALVANIZADO | CERRADA | 119
EL LACO | P3 | LUMINARIA | SODIO ALTA PRESION | 100 | 8 | HORMIGON | ELECDA | 3-012878 | VIAL | BRAZO AC GALVANIZADO L150 | CERRADA | 405
AV. INDEPENDENCIA | P3 | LUMINARIA | SODIO ALTA PRESION | 100 | 8 | HORMIGON | ELECDA | 3-055927 | VIAL | BRAZO LARGO AC GALVANIZADO | CERRADA | 362
PJE LAS ROCAS | P3 | LUMINARIA | SODIO ALTA PRESION | 100 | 8 | HORMIGON | ELECDA | 3-044644 | VIAL | BRAZO AC GALVANIZADO L150 | CERRADA | 338
PJE PROYECTO GALOY | P3 | LUMINARIA | SODIO ALTA PRESION | 100 | 8 | HORMIGON | ELECDA | 3-031254 | VIAL | BRAZO AC GALVANIZADO L150 | CERRADA | 357
CANCHA |  | LUMINARIA | HALURO METALICO | 400 | 4 | ACERO CUADRADO | MUNICIPAL | M2-05477 | CANCHA | PROYECTOR | PROYECTOR | 0 |  |  | MICA QUEBRADA
ASCOTAN | P3 | LUMINARIA | SODIO ALTA PRESION | 100 | 8 | HORMIGON | ELECDA | 3-012863 | VIAL | BRAZO AC GALVANIZADO L125 | CERRADA | 404 | MONOFASICO ELECTRONICO | 0003314
AMINCHA | P3 | LUMINARIA | SODIO ALTA PRESION | 100 | 8 | HORMIGON | ELECDA | 3-042562 | VIAL | BRAZO AC GALVANIZADO L150 | CERRADA | 410
RODOMIRO TOMIC | P3 | LUMINARIA | SODIO ALTA PRESION | 100 | 8 | HORMIGON | ELECDA | 3-042988 | VIAL | BRAZO AC GALVANIZADO CURVO | CERRADA | 136
SANTA FILOMENA | P3 | LUMINARIA | SODIO ALTA PRESION | 100 | 8 | HORMIGON | ELECDA | 3-040961 | VIAL | BRAZO AC GALVANIZADO CURVO | CERRADA | 145
AV. EL FERROCARRIL | P2 | LUMINARIA | SODIO ALTA PRESION | 150 | 9 | ACERO CONICO | ELECDA | M1-00417 | VIAL | BRAZO AC GALVANIZADO RECTO PEAT | CERRADA | 0
LOS FLAMENCOS | P1 | LUMINARIA | SODIO ALTA PRESION | 250 | 10 | ACERO CONICO | ELECDA | M1-00105-A | VIAL | BRAZO AC GALVANIZADO RECTO PEAT | CERRADA | 384
LOS FLAMENCOS | P1 | LUMINARIA | SODIO ALTA PRESION | 250 | 10 | ACERO CONICO | ELECDA | M1-00105-B | VIAL | BRAZO AC GALVANIZADO RECTO PEAT | CERRADA | 384
LOS FLAMENCOS | P1 | LUMINARIA | SODIO ALTA PRESION | 250 | 10 | ACERO CONICO | ELECDA | M1-00105-C | VIAL | BRAZO AC GALVANIZADO RECTO PEAT | CERRADA | 384
ITALIA | P3 | LUMINARIA | SODIO ALTA PRESION | 100 | 8 | HORMIGON | ELECDA | 3-010984 | VIAL | BRAZO CORTO AC GALVANIZADO | CERRADA | 358
BALMACEDA | P1 | LUMINARIA | SODIO ALTA PRESION | 400 | 8 | HORMIGON | ELECDA | 3-012964 | VIAL | BRAZO AC GALVANIZADO L400 | CERRADA | 410
PLAZA |  | LUMINARIA | HALURO METALICO | 400 | 10 | ACERO CONICO | MUNICIPAL | M3-11001-A | PLAZA | PROYECTOR | PROYECTOR | 0
PLAZA |  | LUMINARIA | HALURO METALICO | 400 | 10 | ACERO CONICO | MUNICIPAL | M3-11001-B | PLAZA | PROYECTOR | PROYECTOR | 0
PJE FRANKFURT | P3 | LUMINARIA | SODIO ALTA PRESION | 100 | 8 | HORMIGON | ELECDA | 3-012224 | VIAL | BRAZO AC GALVANIZADO L150 | CERRADA | 340
EL ABRA | P2 | LUMINARIA | SODIO ALTA PRESION | 150 | 8 | HORMIGON | ELECDA | 3-040920 | VIAL | BRAZO AC GALVANIZADO CURVO | CERRADA | 146
EL TENIENTE | P3 | LUMINARIA | SODIO ALTA PRESION | 100 | 8 | HORMIGON | ELECDA | 3-043009 | VIAL | BRAZO AC GALVANIZADO CURVO | CERRADA | 138
PJE PROYECTO GALOY | P2 | LUMINARIA | SODIO ALTA PRESION | 150 | 8 | HORMIGON | ELECDA | 3-031255 | VIAL | BRAZO AC GALVANIZADO L150 | CERRADA | 357
PJE PROYECTO TOKY | P3 | LUMINARIA | SODIO ALTA PRESION | 100 | 8 | HORMIGON | ELECDA | 3-010996 | VIAL | BRAZO AC GALVANIZADO L150 | CERRADA | 358
GRANADEROS | P1 | LUMINARIA | SODIO ALTA PRESION | 400 | 8 | HORMIGON | ELECDA | 3-013820 | VIAL | BRAZO AC GALVANIZADO CURVO | CERRADA | 385
INCACOLLA | P3 | LUMINARIA | SODIO ALTA PRESION | 100 | 8 | HORMIGON | ELECDA | 3-023310 | VIAL | BRAZO CORTO AC GALVANIZADO | CERRADA | 119
DINAMARCA | P3 | LUMINARIA | SODIO ALTA PRESION | 100 | 8 | HORMIGON | ELECDA | 3-010936 | VIAL | BRAZO AC GALVANIZADO L150 | CERRADA | 364
AV. RIQUELME | P1 | LUMINARIA | SODIO ALTA PRESION | 250 | 8 | HORMIGON | ELECDA | 3-012828 | VIAL | BRAZO AC GALVANIZADO L400 | CERRADA | 383
LOS FLAMENCOS | P3 | LUMINARIA | SODIO ALTA PRESION | 100 | 8 | HORMIGON | ELECDA | 3-054207 | VIAL | BRAZO AC GALVANIZADO L125 | CERRADA | 384
LAS PARINAS | P3 | LUMINARIA | SODIO ALTA PRESION | 100 | 8 | HORMIGON | ELECDA | M2-05978 | VIAL | BRAZO CORTO AC GALVANIZADO | CERRADA | 119
PJE FRANKFURT | P3 | LUMINARIA | SODIO ALTA PRESION | 100 | 8 | HORMIGON | ELECDA | 3-012229 | VIAL | BRAZO AC GALVANIZADO L150 | CERRADA | 340
AMINCHA | P3 | LUMINARIA | SODIO ALTA PRESION | 100 | 8 | HORMIGON | ELECDA | M1-00323 | VIAL | BRAZO AC GALVANIZADO L150 | CERRADA | 410
HAMBURGO | P3 | LUMINARIA | SODIO ALTA PRESION | 100 | 8 | HORMIGON | ELECDA | 3-012218 | VIAL | BRAZO AC GALVANIZADO L150 | CERRADA | 340
PJE LAS ROCAS | P3 | LUMINARIA | SODIO ALTA PRESION | 100 | 8 | HORMIGON | ELECDA | 3-012234 | VIAL | BRAZO AC GALVANIZADO L150 | CERRADA | 338 |  | MEDIDOR SIN ACCESO | MEDIDOR SIN ACCESO
ALMIRANTE GRAU |  | LUMINARIA | LED | 56 | 7 | ACERO CONICO | MUNICIPAL | M3-10693 | VIAL | BRAZO AC GALVANIZADO RECTO PEAT | CERRADA | 0
EL TENIENTE | P3 | LUMINARIA | SODIO ALTA PRESION | 100 | 8 | HORMIGON | ELECDA | 3-043008 | VIAL | BRAZO AC GALVANIZADO CURVO | CERRADA | 138
TUPAC YUPANQUI | P3 | LUMINARIA | SODIO ALTA PRESION | 100 | 8 | HORMIGON | ELECDA | 3-023317 | VIAL | BRAZO CORTO AC GALVANIZADO | CERRADA | 119
ARGENTINA | P3 | LUMINARIA | SODIO ALTA PRESION | 100 | 8 | HORMIGON | ELECDA | 3-010944 | VIAL | BRAZO AC GALVANIZADO L150 | CERRADA | 381
CANCHA |  | SIN LUMINARIA (medidor u otra condición) | SOLO MEDIDOR | 9998 |  |  | MUNICIPAL | M2-05480 |  |  |  | 0 | MONOFASICO ELECTROMECANICO | 2012-11260500
ASCOTAN | P3 | LUMINARIA | SODIO ALTA PRESION | 100 | 8 | HORMIGON | ELECDA | 3-012862 | VIAL | BRAZO AC GALVANIZADO L125 | CERRADA | 404
JOSE MIGUEL CARRERA | P3 | LUMINARIA | SODIO ALTA PRESION | 100 | 8 | HORMIGON | ELECDA | 3-012888 | VIAL | BRAZO AC GALVANIZADO L150 | CERRADA | 404
AV. INDEPENDENCIA | P2 | LUMINARIA | SODIO ALTA PRESION | 150 | 8 | HORMIGON | ELECDA | 3-055928 | VIAL | BRAZO LARGO AC GALVANIZADO | CERRADA | 362 |  |  | MICA QUEBRADA
PLAZA | P1 | LUMINARIA | SODIO ALTA PRESION | 250 | 10 | ACERO CONICO | MUNICIPAL | M1-00321-A | PLAZA | BRAZO AC GALVANIZADO RECTO PEAT | CERRADA | 0
PLAZA | P1 | LUMINARIA | SODIO ALTA PRESION | 250 | 10 | ACERO CONICO | MUNICIPAL | M1-00321-B | PLAZA | BRAZO AC GALVANIZADO RECTO PEAT | CERRADA | 0
PLAZA | P1 | LUMINARIA | SODIO ALTA PRESION | 250 | 10 | ACERO CONICO | MUNICIPAL | M1-00321-C | PLAZA | BRAZO AC GALVANIZADO RECTO PEAT | CERRADA | 0
PJE FREI BONN PONIENTE | P3 | LUMINARIA | SODIO ALTA PRESION | 100 | 8 | HORMIGON | ELECDA | 3-031156 | VIAL | BRAZO AC GALVANIZADO L150 | CERRADA | 0
TAGUA | P3 | LUMINARIA | SODIO ALTA PRESION | 100 | 8 | HORMIGON | ELECDA | 3-023348 | VIAL | BRAZO CORTO AC GALVANIZADO | CERRADA | 119
QUEBRADA BLANCA | P2 | LUMINARIA | SODIO ALTA PRESION | 150 | 8 | HORMIGON | ELECDA | 3-040918-A | VIAL | BRAZO AC GALVANIZADO CURVO | CERRADA | 146
QUEBRADA BLANCA | P2 | LUMINARIA | SODIO ALTA PRESION | 150 | 8 | HORMIGON | ELECDA | 3-040918-B | VIAL | BRAZO AC GALVANIZADO CURVO | CERRADA | 146
GUATEMALA | P1 | LUMINARIA | SODIO ALTA PRESION | 250 | 10 | ACERO CONICO | ELECDA | M2-05472-A | PEATONAL | BRAZO AC GALVANIZADO RECTO PEAT | CERRADA | 362
GUATEMALA | P1 | LUMINARIA | SODIO ALTA PRESION | 250 | 10 | ACERO CONICO | ELECDA | M2-05472-B | PEATONAL | BRAZO AC GALVANIZADO RECTO PEAT | CERRADA | 362
GUATEMALA | P1 | LUMINARIA | SODIO ALTA PRESION | 250 | 10 | ACERO CONICO | ELECDA | M2-05472-C | PEATONAL | BRAZO AC GALVANIZADO RECTO PEAT | CERRADA | 362
EL ABRA | P2 | LUMINARIA | SODIO ALTA PRESION | 150 | 9 | ACERO CONICO | ELECDA | M1-00412 | VIAL | BRAZO AC GALVANIZADO RECTO PEAT | CERRADA | 0
PUKARA | P3 | LUMINARIA | SODIO ALTA PRESION | 100 | 8 | APOYADO MURO | ELECDA | 3-023386 | VIAL | BRAZO CORTO AC GALVANIZADO | CERRADA | 120
PAIPOTE |  | SIN LUMINARIA (medidor u otra condición) | SOLO MEDIDOR | 9998 |  | HORMIGON | ELECDA | 3-013580 |  |  |  | 158 |  | MEDIDOR SIN ACCESO | MEDIDOR SIN ACCESO
PLAZA | P1 | LUMINARIA | SODIO ALTA PRESION | 250 | 12 | ACERO CONICO | ELECDA | M2-05979-A | PLAZA | BRAZO AC GALVANIZADO RECTO PEAT | CERRADA | 119
PLAZA | P1 | LUMINARIA | SODIO ALTA PRESION | 250 | 12 | ACERO CONICO | ELECDA | M2-05979-B | PLAZA | BRAZO AC GALVANIZADO RECTO PEAT | CERRADA | 119
PLAZA | P1 | LUMINARIA | SODIO ALTA PRESION | 250 | 12 | ACERO CONICO | ELECDA | M2-05979-C | PLAZA | BRAZO AC GALVANIZADO RECTO PEAT | CERRADA | 119
AYMANI | P3 | LUMINARIA | SODIO ALTA PRESION | 100 | 8 | APOYADO MURO | ELECDA | 3-023387 | VIAL | BRAZO CORTO AC GALVANIZADO | CERRADA | 120
FREI BONN | P3 | LUMINARIA | SODIO ALTA PRESION | 100 | 8 | HORMIGON | ELECDA | 3-012205 | VIAL | BRAZO AC GALVANIZADO L150 | CERRADA | 340
PJE COLONIA | P3 | LUMINARIA | SODIO ALTA PRESION | 100 | 8 | HORMIGON | ELECDA | 3-031143 | VIAL | BRAZO AC GALVANIZADO L150 | CERRADA | 338
RODOMIRO TOMIC | P2 | LUMINARIA | SODIO ALTA PRESION | 150 | 8 | HORMIGON | ELECDA | 3-042981 | VIAL | BRAZO AC GALVANIZADO CURVO | CERRADA | 140
CHUQUICAMATA | P2 | LUMINARIA | SODIO ALTA PRESION | 150 | 8 | HORMIGON | ELECDA | 3-040968-A | VIAL | BRAZO AC GALVANIZADO CURVO | CERRADA | 143
CHUQUICAMATA | P2 | LUMINARIA | SODIO ALTA PRESION | 150 | 8 | HORMIGON | ELECDA | 3-040968-B | VIAL | BRAZO AC GALVANIZADO CURVO | CERRADA | 0
EL ABRA | P2 | LUMINARIA | SODIO ALTA PRESION | 150 | 8 | HORMIGON | ELECDA | 3-040921 | VIAL | BRAZO AC GALVANIZADO CURVO | CERRADA | 146
SALAR DE CARMEN | P3 | LUMINARIA | SODIO ALTA PRESION | 100 | 8 | HORMIGON | ELECDA | 3-044647 | VIAL | BRAZO AC GALVANIZADO L150 | CERRADA | 410
AV. HUAYTIQUINA | P1 | LUMINARIA | SODIO ALTA PRESION | 250 | 8 | HORMIGON | ELECDA | 3-023361 | VIAL | BRAZO LARGO AC GALVANIZADO | CERRADA | 121 |  | MEDIDOR SIN ACCESO | MEDIDOR SIN ACCESO
LOS FLAMENCOS | P3 | LUMINARIA | SODIO ALTA PRESION | 100 | 8 | HORMIGON | ELECDA | 3-054206 | VIAL | BRAZO AC GALVANIZADO L125 | CERRADA | 384
EL TENIENTE |  | LUMINARIA | HALURO METALICO | 400 | 10 | ACERO CONICO | MUNICIPAL | M3-10990-A | PLAZA | PROYECTOR | PROYECTOR | 0
EL TENIENTE |  | LUMINARIA | HALURO METALICO | 400 | 10 | ACERO CONICO | MUNICIPAL | M3-10990-B | PLAZA | PROYECTOR | PROYECTOR | 0
CIRCUNVALACION |  | LUMINARIA | LED | 56 | 7 | ACERO CONICO | MUNICIPAL | M3-10704-A | VIAL | BRAZO AC GALVANIZADO RECTO PEAT | CERRADA | 0
CIRCUNVALACION |  | LUMINARIA | LED | 56 | 7 | ACERO CONICO | MUNICIPAL | M3-10704-B | VIAL | BRAZO AC GALVANIZADO RECTO PEAT | CERRADA | 0
AMINCHA | P3 | LUMINARIA | SODIO ALTA PRESION | 100 | 8 | HORMIGON | ELECDA | 3-012982 | VIAL | BRAZO AC GALVANIZADO L150 | CERRADA | 410
PJE CHUQUIN | P3 | LUMINARIA | SODIO ALTA PRESION | 100 | 8 | HORMIGON | ELECDA | 3-040924 | VIAL | BRAZO AC GALVANIZADO CURVO | CERRADA | 145
GUATEMALA | P2 | LUMINARIA | SODIO ALTA PRESION | 150 | 8 | HORMIGON | ELECDA | 3-012119 | VIAL | BRAZO AC GALVANIZADO L400 | CERRADA | 362 |  |  | SIN MICA
TAIRA | P3 | LUMINARIA | SODIO ALTA PRESION | 100 | 8 | HORMIGON | ELECDA | 3-023316 | VIAL | BRAZO CORTO AC GALVANIZADO | CERRADA | 119
ASCOTAN | P3 | LUMINARIA | SODIO ALTA PRESION | 100 | 8 | HORMIGON | ELECDA | 3-055738 | VIAL | BRAZO AC GALVANIZADO L125 | CERRADA | 383
LAS CANTERAS | P3 | LUMINARIA | SODIO ALTA PRESION | 100 | 8 | HORMIGON | ELECDA | 3-023376 | VIAL | BRAZO AC GALVANIZADO L150 | CERRADA | 121
AV. INDEPENDENCIA | P2 | LUMINARIA | SODIO ALTA PRESION | 150 | 8 | HORMIGON | ELECDA | 3-055929 | VIAL | BRAZO LARGO AC GALVANIZADO | CERRADA | 362
LA PAMPA | P3 | LUMINARIA | SODIO ALTA PRESION | 100 | 8 | HORMIGON | ELECDA | 3-023410 | VIAL | BRAZO AC GALVANIZADO L150 | CERRADA | 124
BRASIL | P3 | LUMINARIA | SODIO ALTA PRESION | 100 | 8 | HORMIGON | ELECDA | 3-010963 | VIAL | BRAZO AC GALVANIZADO L150 | CERRADA | 379
LA PAMPA | P2 | LUMINARIA | SODIO ALTA PRESION | 150 | 8 | HORMIGON | ELECDA | 3-043019 | VIAL | BRAZO CORTO AC GALVANIZADO | CERRADA | 125
ESPAÐA | P3 | LUMINARIA | SODIO ALTA PRESION | 100 | 8 | HORMIGON | ELECDA | 3-010925 | VIAL | BRAZO AC GALVANIZADO L150 | CERRADA | 364
RODOMIRO TOMIC | P3 | LUMINARIA | SODIO ALTA PRESION | 100 | 8 | HORMIGON | ELECDA | 3-042987 | VIAL | BRAZO AC GALVANIZADO CURVO | CERRADA | 137
AYMANI | P3 | LUMINARIA | SODIO ALTA PRESION | 100 | 8 | APOYADO MURO | ELECDA | 3-023326 | VIAL | BRAZO CORTO AC GALVANIZADO | CERRADA | 120
RIO NEGRO | P3 | LUMINARIA | SODIO ALTA PRESION | 100 | 8 | HORMIGON | ELECDA | 3-012985 | VIAL | BRAZO AC GALVANIZADO L150 | CERRADA | 410
CHAÐARCILLO | P3 | LUMINARIA | SODIO ALTA PRESION | 100 | 8 | HORMIGON | ELECDA | 3-013589 | VIAL | BRAZO AC GALVANIZADO L150 | CERRADA | 158
PALQUI | P3 | LUMINARIA | SODIO ALTA PRESION | 100 | 8 | HORMIGON | ELECDA | 3-023411 | VIAL | BRAZO AC GALVANIZADO L150 | CERRADA | 124
EL TENIENTE | P3 | LUMINARIA | SODIO ALTA PRESION | 100 | 8 | HORMIGON | ELECDA | 3-043011 | VIAL | BRAZO AC GALVANIZADO CURVO | CERRADA | 138
AMINCHA | P3 | LUMINARIA | SODIO ALTA PRESION | 100 | 8 | HORMIGON | ELECDA | 3-012981 | VIAL | BRAZO AC GALVANIZADO L150 | CERRADA | 410
LOS FLAMENCOS | P3 | LUMINARIA | SODIO ALTA PRESION | 100 | 8 | HORMIGON | ELECDA | 3-013835 | VIAL | BRAZO AC GALVANIZADO L125 | CERRADA | 384
AV. INDEPENDENCIA | P2 | LUMINARIA | SODIO ALTA PRESION | 150 | 8 | HORMIGON | ELECDA | 3-012000 | VIAL | BRAZO AC GALVANIZADO L150 | CERRADA | 358 |  |  | SIN MICA
PJE POCOR | P3 | LUMINARIA | SODIO ALTA PRESION | 100 | 8 | HORMIGON | ELECDA | 3-023352 | VIAL | BRAZO CORTO AC GALVANIZADO | CERRADA | 119
EL LITIO | P3 | LUMINARIA | SODIO ALTA PRESION | 100 | 8 | HORMIGON | ELECDA | 3-023365 | VIAL | BRAZO AC GALVANIZADO L150 | CERRADA | 120
CANCHA |  | LUMINARIA | HALURO METALICO | 400 | 4 | MADERA | MUNICIPAL | M2-05984 | CANCHA | PROYECTOR | PROYECTOR | 0
ASCOTAN | P3 | LUMINARIA | SODIO ALTA PRESION | 100 | 8 | HORMIGON | ELECDA | 3-012850 | VIAL | BRAZO AC GALVANIZADO L125 | CERRADA | 383 | MONOFASICO ELECTRONICO | 2010-0506552
SANTA FILOMENA | P3 | LUMINARIA | SODIO ALTA PRESION | 100 | 8 | HORMIGON | ELECDA | 3-040958 | VIAL | BRAZO AC GALVANIZADO CURVO | CERRADA | 145
EL ABRA | P2 | LUMINARIA | SODIO ALTA PRESION | 150 | 8 | HORMIGON | ELECDA | 3-040922 | VIAL | BRAZO AC GALVANIZADO CURVO | CERRADA | 146
COLONIA | P3 | LUMINARIA | SODIO ALTA PRESION | 100 | 8 | HORMIGON | ELECDA | 3-031138 | VIAL | BRAZO AC GALVANIZADO L150 | CERRADA | 338
EL TENIENTE | P3 | LUMINARIA | SODIO ALTA PRESION | 100 | 8 | HORMIGON | ELECDA | 3-043010 | VIAL | BRAZO AC GALVANIZADO CURVO | CERRADA | 138
PJE PROYECTO TOKY | P2 | LUMINARIA | SODIO ALTA PRESION | 150 | 8 | HORMIGON | ELECDA | 3-055816 | VIAL | BRAZO AC GALVANIZADO L150 | CERRADA | 357
PJE PROYECTO TOKY | P3 | LUMINARIA | SODIO ALTA PRESION | 100 | 8 | HORMIGON | ELECDA | 3-010997-A | VIAL | BRAZO AC GALVANIZADO L150 | CERRADA | 358 | MONOFASICO MECANICO | 0600437
PJE PROYECTO TOKY | P1 | LUMINARIA | SODIO ALTA PRESION | 400 | 8 | HORMIGON | ELECDA | 3-010997-B | VIAL | BRAZO AC GALVANIZADO L400 | CERRADA | 358
AV. INDEPENDENCIA | P2 | LUMINARIA | SODIO ALTA PRESION | 150 | 8 | HORMIGON | ELECDA | 3-055930 | VIAL | BRAZO LARGO AC GALVANIZADO | CERRADA | 362
PJE POCOR | P3 | LUMINARIA | SODIO ALTA PRESION | 100 | 8 | HORMIGON | ELECDA | 3-023353 | VIAL | BRAZO CORTO AC GALVANIZADO | CERRADA | 119
PLACILLA | P3 | LUMINARIA | SODIO ALTA PRESION | 100 | 8 | HORMIGON | ELECDA | M1-00375 | VIAL | BRAZO AC GALVANIZADO L150 | CERRADA | 158
AV. INDEPENDENCIA | P2 | LUMINARIA | SODIO ALTA PRESION | 150 | 8 | HORMIGON | ELECDA | 3-010999 | VIAL | BRAZO AC GALVANIZADO L150 | CERRADA | 358
CIRCUNVALACION |  | LUMINARIA | LED | 56 | 7 | ACERO CONICO | MUNICIPAL | M3-10694 | VIAL | BRAZO AC GALVANIZADO RECTO PEAT | CERRADA | 0
AV. EL FERROCARRIL | P2 | LUMINARIA | SODIO ALTA PRESION | 150 | 9 | ACERO CONICO | ELECDA | M1-00416 | VIAL | BRAZO AC GALVANIZADO RECTO PEAT | CERRADA | 0
PJE FRANKFURT | P3 | LUMINARIA | SODIO ALTA PRESION | 100 | 8 | HORMIGON | ELECDA | 3-012225 | VIAL | BRAZO AC GALVANIZADO L150 | CERRADA | 340
EL ABRA | P2 | LUMINARIA | SODIO ALTA PRESION | 150 | 9 | ACERO CONICO | ELECDA | M1-00413 | VIAL | BRAZO AC GALVANIZADO RECTO PEAT | CERRADA | 0
PJE. FREI BONN ORIENTE | P3 | LUMINARIA | SODIO ALTA PRESION | 100 | 8 | HORMIGON | ELECDA | M2-05410 | VIAL | BRAZO AC GALVANIZADO L150 | CERRADA | 340
CIRCUNVALACION |  | LUMINARIA | LED | 56 | 7 | ACERO CONICO | MUNICIPAL | M3-10702-A | VIAL | BRAZO AC GALVANIZADO RECTO PEAT | CERRADA | 0
CIRCUNVALACION |  | LUMINARIA | LED | 56 | 7 | ACERO CONICO | MUNICIPAL | M3-10702-B | VIAL | BRAZO AC GALVANIZADO RECTO PEAT | CERRADA | 0
GRANADEROS | P1 | LUMINARIA | SODIO ALTA PRESION | 400 | 8 | HORMIGON | ELECDA | 3-056455-A | VIAL | BRAZO AC GALVANIZADO L400 | CERRADA | 381
GRANADEROS | P3 | LUMINARIA | SODIO ALTA PRESION | 100 | 5 | HORMIGON | ELECDA | 3-056455-B | PEATONAL | BRAZO AC GALVANIZADO RECTO PEAT | CERRADA | 381
PJE FRANKFURT | P3 | LUMINARIA | SODIO ALTA PRESION | 100 | 8 | HORMIGON | ELECDA | 3-012228 | VIAL | BRAZO AC GALVANIZADO L150 | CERRADA | 340
CANCHA |  | LUMINARIA | HALURO METALICO | 400 | 4 | ACERO CUADRADO | MUNICIPAL | M2-05985 | CANCHA | PROYECTOR | PROYECTOR | 0
PORTEZUELO DEL INCA | P3 | LUMINARIA | SODIO ALTA PRESION | 100 | 8 | HORMIGON | ELECDA | 3-012996 | VIAL | BRAZO AC GALVANIZADO L150 | CERRADA | 410
LASCAR | P3 | LUMINARIA | SODIO ALTA PRESION | 100 | 8 | HORMIGON | ELECDA | 3-012901 | VIAL | BRAZO AC GALVANIZADO L150 | CERRADA | 403
AV. INDEPENDENCIA | P3 | LUMINARIA | SODIO ALTA PRESION | 100 | 8 | HORMIGON | ELECDA | 3-055848 | VIAL | BRAZO AC GALVANIZADO L150 | CERRADA | 358
AMINCHA | P3 | LUMINARIA | SODIO ALTA PRESION | 100 | 8 | HORMIGON | ELECDA | 3-050715 | VIAL | BRAZO AC GALVANIZADO L150 | CERRADA | 410
AYMANI | P3 | LUMINARIA | SODIO ALTA PRESION | 100 | 8 | APOYADO MURO | ELECDA | 3-023388 | VIAL | BRAZO CORTO AC GALVANIZADO | CERRADA | 120
LAS PARINAS | P3 | LUMINARIA | SODIO ALTA PRESION | 100 | 8 | HORMIGON | ELECDA | 3-023306 | VIAL | BRAZO CORTO AC GALVANIZADO | CERRADA | 119
EJERCITO | P3 | LUMINARIA | SODIO ALTA PRESION | 100 | 8 | HORMIGON | ELECDA | 3-010966 | VIAL | BRAZO AC GALVANIZADO L150 | CERRADA | 364
CANCHA |  | SIN LUMINARIA (medidor u otra condición) | SOLO MEDIDOR | 9998 |  | ACERO CUADRADO | MUNICIPAL | M2-05986 |  |  |  | 0 |  | MEDIDOR SIN ACCESO | MEDIDOR SIN ACCESO
AMINCHA | P3 | LUMINARIA | SODIO ALTA PRESION | 100 | 8 | HORMIGON | ELECDA | M3-10185 | VIAL | BRAZO AC GALVANIZADO L150 | CERRADA | 405
CANCHA |  | LUMINARIA | HALURO METALICO | 400 | 4 | MADERA | MUNICIPAL | M2-05983 | CANCHA | PROYECTOR | PROYECTOR | 0
TAIRA |  | SIN LUMINARIA (medidor u otra condición) | SOLO MEDIDOR | 9998 |  | HORMIGON | ELECDA | 3-023296 |  |  |  | 119 | MONOFASICO ELECTRONICO | 0046332
QUEBRADA BLANCA | P2 | LUMINARIA | SODIO ALTA PRESION | 150 | 8 | HORMIGON | ELECDA | 3-040919-A | VIAL | BRAZO AC GALVANIZADO CURVO | CERRADA | 146
QUEBRADA BLANCA | P2 | LUMINARIA | SODIO ALTA PRESION | 150 | 8 | HORMIGON | ELECDA | 3-040919-B | VIAL | BRAZO AC GALVANIZADO CURVO | CERRADA | 146
PJE COLONIA | P3 | LUMINARIA | SODIO ALTA PRESION | 100 | 8 | HORMIGON | ELECDA | 3-031142 | VIAL | BRAZO AC GALVANIZADO L150 | CERRADA | 338
AV. INDEPENDENCIA | P2 | LUMINARIA | SODIO ALTA PRESION | 150 | 8 | HORMIGON | ELECDA | 3-010994 | VIAL | BRAZO AC GALVANIZADO L150 | CERRADA | 358 |  |  | SIN MICA
PJE TUINA | P3 | LUMINARIA | SODIO ALTA PRESION | 100 | 8 | HORMIGON | ELECDA | 3-040934 | VIAL | BRAZO AC GALVANIZADO CURVO | CERRADA | 147
PJE FREI BONN PONIENTE | P3 | LUMINARIA | SODIO ALTA PRESION | 100 | 8 | HORMIGON | ELECDA | 3-031155 | VIAL | BRAZO AC GALVANIZADO L150 | CERRADA | 0
AV. GRECIA | P1 | LUMINARIA | SODIO ALTA PRESION | 250 | 8 | ACERO CONICO | ELECDA | M2-05464-A | VIAL | BRAZO AC GALVANIZADO CURVO | CERRADA | 0
AV. GRECIA | P1 | LUMINARIA | SODIO ALTA PRESION | 250 | 8 | ACERO CONICO | ELECDA | M2-05464-B | VIAL | BRAZO AC GALVANIZADO CURVO | CERRADA | 0
ASCOTAN | P3 | LUMINARIA | SODIO ALTA PRESION | 100 | 8 | HORMIGON | ELECDA | 3-012849 | VIAL | BRAZO AC GALVANIZADO L125 | CERRADA | 383
TAIRA |  | SIN LUMINARIA (medidor u otra condición) | SOLO MEDIDOR | 9998 |  | HORMIGON | ELECDA | 3-023297 |  |  |  | 120 | MONOFASICO MECANICO | 0027354
RODOMIRO TOMIC | P2 | LUMINARIA | SODIO ALTA PRESION | 150 | 8 | HORMIGON | ELECDA | 3-042982 | VIAL | BRAZO AC GALVANIZADO CURVO | CERRADA | 140
AV. HUAYTIQUINA | P1 | LUMINARIA | SODIO ALTA PRESION | 250 | 8 | HORMIGON | ELECDA | 3-023362 | VIAL | BRAZO LARGO AC GALVANIZADO | CERRADA | 121
EL ABRA | P2 | LUMINARIA | SODIO ALTA PRESION | 150 | 8 | HORMIGON | ELECDA | M3-11002 | VIAL | BRAZO AC GALVANIZADO CURVO | CERRADA | 146
AMINCHA | P3 | LUMINARIA | SODIO ALTA PRESION | 100 | 8 | HORMIGON | ELECDA | 3-012887 | VIAL | BRAZO AC GALVANIZADO L150 | CERRADA | 405
HAMBURGO | P3 | LUMINARIA | SODIO ALTA PRESION | 100 | 8 | HORMIGON | ELECDA | 3-012217 | VIAL | BRAZO AC GALVANIZADO L150 | CERRADA | 340
CHUQUICAMATA | P2 | LUMINARIA | SODIO ALTA PRESION | 150 | 8 | HORMIGON | ELECDA | 3-040967-A | VIAL | BRAZO CORTO AC GALVANIZADO | CERRADA | 143
CHUQUICAMATA | P2 | LUMINARIA | SODIO ALTA PRESION | 150 | 8 | HORMIGON | ELECDA | 3-040967-B | VIAL | BRAZO CORTO AC GALVANIZADO | CERRADA | 143
EL TENIENTE | P3 | LUMINARIA | SODIO ALTA PRESION | 100 | 8 | HORMIGON | ELECDA | 3-043012 | VIAL | BRAZO AC GALVANIZADO CURVO | CERRADA | 138
PJE FRANKFURT | P3 | LUMINARIA | SODIO ALTA PRESION | 100 | 8 | HORMIGON | ELECDA | 3-044645 | VIAL | BRAZO AC GALVANIZADO L150 | CERRADA | 340
EL ABRA | P3 | LUMINARIA | SODIO ALTA PRESION | 100 | 8 | HORMIGON | ELECDA | M3-11009 | VIAL | BRAZO AC GALVANIZADO CURVO | CERRADA | 147
CAMARONES ORIENTE | P3 | LUMINARIA | SODIO ALTA PRESION | 100 | 8 | HORMIGON | ELECDA | 3-012875 | VIAL | BRAZO AC GALVANIZADO L150 | CERRADA | 405
TUPAC YUPANQUI | P3 | LUMINARIA | SODIO ALTA PRESION | 100 | 8 | HORMIGON | ELECDA | 3-023346 | VIAL | BRAZO CORTO AC GALVANIZADO | CERRADA | 119
AV. INDEPENDENCIA | P2 | LUMINARIA | SODIO ALTA PRESION | 150 | 8 | HORMIGON | ELECDA | 3-031211 | VIAL | BRAZO AC GALVANIZADO L150 | CERRADA | 358
BALMACEDA | P1 | LUMINARIA | SODIO ALTA PRESION | 400 | 8 | HORMIGON | ELECDA | 3-012963 | VIAL | BRAZO AC GALVANIZADO L400 | CERRADA | 410
FREI BONN |  | SIN LUMINARIA (medidor u otra condición) | SOLO MEDIDOR | 9998 |  | HORMIGON | ELECDA | 3-012206 |  |  |  | 340 |  | MEDIDOR SIN ACCESO | MEDIDOR SIN ACCESO
PJE LAS ROCAS | P3 | LUMINARIA | SODIO ALTA PRESION | 100 | 8 | HORMIGON | ELECDA | 3-031140 | VIAL | BRAZO AC GALVANIZADO L150 | CERRADA | 338
PAIPOTE | P3 | LUMINARIA | SODIO ALTA PRESION | 100 | 8 | HORMIGON | ELECDA | 3-013593 | VIAL | BRAZO AC GALVANIZADO L150 | CERRADA | 158
CANCHA |  | LUMINARIA | HALURO METALICO | 400 | 4 | ACERO CUADRADO | MUNICIPAL | M2-05982 | CANCHA | PROYECTOR | PROYECTOR | 0
FREI BONN | P3 | LUMINARIA | SODIO ALTA PRESION | 100 | 8 | HORMIGON | ELECDA | 3-012207 | VIAL | BRAZO AC GALVANIZADO L150 | CERRADA | 340
PJE INDEPENDENCIA | P3 | LUMINARIA | SODIO ALTA PRESION | 100 | 8 | HORMIGON | ELECDA | 3-012236 | VIAL | BRAZO AC GALVANIZADO L150 | CERRADA | 338
PJE POCOR | P3 | LUMINARIA | SODIO ALTA PRESION | 100 | 8 | HORMIGON | ELECDA | 3-023347 | VIAL | BRAZO CORTO AC GALVANIZADO | CERRADA | 119
AV. EL FERROCARRIL | P2 | LUMINARIA | SODIO ALTA PRESION | 150 | 9 | ACERO CONICO | ELECDA | M1-00415 | VIAL | BRAZO AC GALVANIZADO RECTO PEAT | CERRADA | 0
LA PAMPA | P3 | LUMINARIA | SODIO ALTA PRESION | 100 | 8 | HORMIGON | ELECDA | 3-023409 | VIAL | BRAZO AC GALVANIZADO L150 | CERRADA | 124
LA PAMPA | P2 | LUMINARIA | SODIO ALTA PRESION | 150 | 8 | HORMIGON | ELECDA | 3-043018 | VIAL | BRAZO CORTO AC GALVANIZADO | CERRADA | 125
AV. INDEPENDENCIA | P2 | LUMINARIA | SODIO ALTA PRESION | 150 | 8 | HORMIGON | ELECDA | 3-052632 | VIAL | BRAZO AC GALVANIZADO L150 | CERRADA | 0
EL LACO | P3 | LUMINARIA | SODIO ALTA PRESION | 100 | 8 | HORMIGON | ELECDA | 3-012879 | VIAL | BRAZO AC GALVANIZADO L150 | CERRADA | 405
PLAZA | P1 | LUMINARIA | SODIO ALTA PRESION | 250 | 10 | ACERO CONICO | ELECDA | M2-05485-A | PLAZA | BRAZO AC GALVANIZADO RECTO PEAT | CERRADA | 362
PLAZA | P1 | LUMINARIA | SODIO ALTA PRESION | 250 | 10 | ACERO CONICO | ELECDA | M2-05485-B | PLAZA | BRAZO AC GALVANIZADO RECTO PEAT | CERRADA | 362
PLAZA | P1 | LUMINARIA | SODIO ALTA PRESION | 250 | 10 | ACERO CONICO | ELECDA | M2-05485-C | PLAZA | BRAZO AC GALVANIZADO RECTO PEAT | CERRADA | 362
CIRCUNVALACION |  | LUMINARIA | LED | 56 | 7 | ACERO CONICO | MUNICIPAL | M3-10695 | VIAL | BRAZO AC GALVANIZADO RECTO PEAT | CERRADA | 0
RODOMIRO TOMIC | P3 | LUMINARIA | SODIO ALTA PRESION | 100 | 8 | HORMIGON | ELECDA | 3-042986 | VIAL | BRAZO AC GALVANIZADO CURVO | CERRADA | 138
CIRCUNVALACION |  | LUMINARIA | LED | 56 | 7 | ACERO CONICO | MUNICIPAL | M3-10701-A | VIAL | BRAZO AC GALVANIZADO RECTO PEAT | CERRADA | 0
CIRCUNVALACION |  | LUMINARIA | LED | 56 | 7 | ACERO CONICO | MUNICIPAL | M3-10701-B | VIAL | BRAZO AC GALVANIZADO RECTO PEAT | CERRADA | 0
PJE LAS ROCAS | P3 | LUMINARIA | SODIO ALTA PRESION | 100 | 8 | HORMIGON | ELECDA | M2-05309 | VIAL | BRAZO AC GALVANIZADO L150 | CERRADA | 338
PLAZA | P1 | LUMINARIA | SODIO ALTA PRESION | 250 | 12 | ACERO CONICO | ELECDA | M2-05987-A | PLAZA | BRAZO CORTO AC GALVANIZADO | CERRADA | 120
PLAZA | P1 | LUMINARIA | SODIO ALTA PRESION | 250 | 12 | ACERO CONICO | ELECDA | M2-05987-B | PLAZA | BRAZO CORTO AC GALVANIZADO | CERRADA | 120
PLAZA | P1 | LUMINARIA | SODIO ALTA PRESION | 250 | 12 | ACERO CONICO | ELECDA | M2-05987-C | PLAZA | BRAZO CORTO AC GALVANIZADO | CERRADA | 120
EL ABRA | P2 | LUMINARIA | SODIO ALTA PRESION | 150 | 9 | ACERO CONICO | ELECDA | M1-00414 | VIAL | BRAZO AC GALVANIZADO RECTO PEAT | CERRADA | 0
AYMANI | P3 | LUMINARIA | SODIO ALTA PRESION | 100 | 8 | APOYADO MURO | ELECDA | 3-023327 | VIAL | BRAZO CORTO AC GALVANIZADO | CERRADA | 120
LAS CANTERAS | P3 | LUMINARIA | SODIO ALTA PRESION | 100 | 8 | HORMIGON | ELECDA | 3-023366 | VIAL | BRAZO AC GALVANIZADO L150 | CERRADA | 124
AV. INDEPENDENCIA | P2 | LUMINARIA | SODIO ALTA PRESION | 150 | 8 | HORMIGON | ELECDA | 3-031209 | VIAL | BRAZO AC GALVANIZADO L150 | CERRADA | 340
RIO NEGRO | P3 | LUMINARIA | SODIO ALTA PRESION | 100 | 8 | HORMIGON | ELECDA | 3-012986 | VIAL | BRAZO AC GALVANIZADO L150 | CERRADA | 410
PJE SANTA FILOMENA | P3 | LUMINARIA | SODIO ALTA PRESION | 100 | 8 | HORMIGON | ELECDA | 3-040957 | VIAL | BRAZO AC GALVANIZADO CURVO | CERRADA | 145
DINAMARCA | P3 | LUMINARIA | SODIO ALTA PRESION | 100 | 8 | HORMIGON | ELECDA | 3-010935 | VIAL | BRAZO AC GALVANIZADO L150 | CERRADA | 364
ITALIA | P1 | LUMINARIA | SODIO ALTA PRESION | 250 | 8 | HORMIGON | ELECDA | 3-056473 | VIAL | BRAZO AC GALVANIZADO L400 | CERRADA | 358
AV. INDEPENDENCIA | P3 | LUMINARIA | SODIO ALTA PRESION | 100 | 8 | HORMIGON | ELECDA | 3-012235 | VIAL | BRAZO AC GALVANIZADO L150 | CERRADA | 338
ASCOTAN | P3 | LUMINARIA | SODIO ALTA PRESION | 100 | 8 | HORMIGON | ELECDA | 3-012848 | VIAL | BRAZO AC GALVANIZADO L125 | CERRADA | 383
RIQUELME | P3 | LUMINARIA | SODIO ALTA PRESION | 100 | 8 | HORMIGON | ELECDA | M3-10158 | VIAL | BRAZO AC GALVANIZADO L150 | CERRADA | 383
PUKARA | P3 | LUMINARIA | SODIO ALTA PRESION | 100 | 8 | HORMIGON | ELECDA | 3-023412 | VIAL | BRAZO AC GALVANIZADO L150 | CERRADA | 124
PJE TUINA | P3 | LUMINARIA | SODIO ALTA PRESION | 100 | 8 | HORMIGON | ELECDA | 3-040935 | VIAL | BRAZO AC GALVANIZADO CURVO | CERRADA | 147
AV. INDEPENDENCIA | P2 | LUMINARIA | SODIO ALTA PRESION | 150 | 8 | HORMIGON | ELECDA | 3-012216 | VIAL | BRAZO AC GALVANIZADO L150 | CERRADA | 340
PJE FRANKFURT | P3 | LUMINARIA | SODIO ALTA PRESION | 100 | 8 | HORMIGON | ELECDA | 3-012227 | VIAL | BRAZO AC GALVANIZADO L150 | CERRADA | 340
CANADA | P2 | LUMINARIA | SODIO ALTA PRESION | 150 | 8 | HORMIGON | ELECDA | M1-00100 | VIAL | BRAZO AC GALVANIZADO L400 | CERRADA | 381
JOSE MIGUEL CARRERA | P3 | LUMINARIA | SODIO ALTA PRESION | 100 | 8 | HORMIGON | ELECDA | 3-012898 | VIAL | BRAZO AC GALVANIZADO L150 | CERRADA | 404
EL ABRA | P2 | LUMINARIA | SODIO ALTA PRESION | 150 | 8 | HORMIGON | ELECDA | 3-040955-A | VIAL | BRAZO AC GALVANIZADO CURVO | CERRADA | 145 | MONOFASICO MECANICO | 4466864
EL ABRA |  | SIN LUMINARIA (medidor u otra condición) | SOLO MEDIDOR | 9998 |  | HORMIGON | ELECDA | 3-040955-B |  |  |  | 147 | MONOFASICO MECANICO | 4466860
ARGENTINA | P3 | LUMINARIA | SODIO ALTA PRESION | 100 | 8 | HORMIGON | ELECDA | 3-010945 | VIAL | BRAZO AC GALVANIZADO L150 | CERRADA | 381 |  | MEDIDOR SIN ACCESO | MEDIDOR SIN ACCESO
COLONIA | P3 | LUMINARIA | SODIO ALTA PRESION | 100 | 8 | HORMIGON | ELECDA | 3-031144 | VIAL | BRAZO AC GALVANIZADO L150 | CERRADA | 338
EL LACO | P3 | LUMINARIA | SODIO ALTA PRESION | 100 | 8 | HORMIGON | ELECDA | 3-012886 | VIAL | BRAZO AC GALVANIZADO L150 | CERRADA | 405
PJE TAGUA | P3 | LUMINARIA | SODIO ALTA PRESION | 100 | 8 | HORMIGON | ELECDA | 3-023354 | VIAL | BRAZO CORTO AC GALVANIZADO | CERRADA | 119
JOSE MIGUEL CARRERA | P3 | LUMINARIA | SODIO ALTA PRESION | 100 | 8 | HORMIGON | ELECDA | 3-012889 | VIAL | BRAZO AC GALVANIZADO L150 | CERRADA | 404
GUATEMALA | P2 | LUMINARIA | SODIO ALTA PRESION | 150 | 8 | HORMIGON | ELECDA | 3-010882 | VIAL | BRAZO AC GALVANIZADO L400 | CERRADA | 362
RODOMIRO TOMIC | P2 | LUMINARIA | SODIO ALTA PRESION | 150 | 8 | HORMIGON | ELECDA | 3-042983 | VIAL | BRAZO AC GALVANIZADO CURVO | CERRADA | 140
PROYECTO TORRE 2 | P2 | LUMINARIA | SODIO ALTA PRESION | 150 | 8 | HORMIGON | ELECDA | 3-031208 | VIAL | BRAZO AC GALVANIZADO L400 | CERRADA | 358
AUCALQUINCHA | P3 | LUMINARIA | SODIO ALTA PRESION | 100 | 8 | HORMIGON | ELECDA | 3-012987 | VIAL | BRAZO AC GALVANIZADO L150 | CERRADA | 411
CANCHA |  | LUMINARIA | HALURO METALICO | 400 | 4 | ACERO CUADRADO | MUNICIPAL | M2-06025 | CANCHA | PROYECTOR | PROYECTOR | 0
GRANADEROS | P1 | LUMINARIA | SODIO ALTA PRESION | 400 | 8 | HORMIGON | ELECDA | 3-012852 | VIAL | BRAZO AC GALVANIZADO CURVO | CERRADA | 384
EL LITIO | P3 | LUMINARIA | SODIO ALTA PRESION | 100 | 8 | HORMIGON | ELECDA | 3-023364 | VIAL | BRAZO AC GALVANIZADO L150 | CERRADA | 120
CHAÐARCILLO | P3 | LUMINARIA | SODIO ALTA PRESION | 100 | 8 | HORMIGON | ELECDA | 3-013590 | VIAL | BRAZO AC GALVANIZADO L150 | CERRADA | 158
AV. INDEPENDENCIA | P2 | LUMINARIA | SODIO ALTA PRESION | 150 | 8 | HORMIGON | ELECDA | 3-012215 | VIAL | BRAZO AC GALVANIZADO L150 | CERRADA | 340
PJE TUINA | P3 | LUMINARIA | SODIO ALTA PRESION | 100 | 8 | HORMIGON | ELECDA | 3-040938 | VIAL | BRAZO AC GALVANIZADO CURVO | CERRADA | 147
CANADA | P1 | LUMINARIA | SODIO ALTA PRESION | 250 | 8 | HORMIGON | ELECDA | M1-00101 | VIAL | BRAZO AC GALVANIZADO L400 | ABIERTA | 381
CANADA | P3 | LUMINARIA | SODIO ALTA PRESION | 100 | 8 | HORMIGON | ELECDA | 3-010979 | VIAL | BRAZO AC GALVANIZADO L150 | CERRADA | 379
CIRCUNVALACION |  | LUMINARIA | LED | 56 | 7 | ACERO CONICO | MUNICIPAL | M3-10703-A | VIAL | BRAZO AC GALVANIZADO RECTO PEAT | CERRADA | 0
CIRCUNVALACION |  | LUMINARIA | LED | 56 | 7 | ACERO CONICO | MUNICIPAL | M3-10703-B | VIAL | BRAZO AC GALVANIZADO RECTO PEAT | CERRADA | 0
CIRCUNVALACION |  | LUMINARIA | LED | 56 | 7 | ACERO CONICO | MUNICIPAL | M3-10696 | VIAL | BRAZO AC GALVANIZADO RECTO PEAT | CERRADA | 0
JOSE MIGUEL CARRERA | P3 | LUMINARIA | SODIO ALTA PRESION | 100 | 8 | HORMIGON | ELECDA | 3-012899 | VIAL | BRAZO AC GALVANIZADO L150 | CERRADA | 404
BRASIL | P3 | LUMINARIA | SODIO ALTA PRESION | 100 | 8 | HORMIGON | ELECDA | 3-010962 | VIAL | BRAZO AC GALVANIZADO L150 | CERRADA | 379
CANCHA |  | LUMINARIA | HALURO METALICO | 400 | 4 | ACERO CUADRADO | MUNICIPAL | M2-06024 | CANCHA | PROYECTOR | PROYECTOR | 0
AV. INDEPENDENCIA | P2 | LUMINARIA | SODIO ALTA PRESION | 150 | 8 | HORMIGON | ELECDA | 3-012214 | VIAL | BRAZO AC GALVANIZADO L150 | CERRADA | 340
AUCALQUINCHA | P3 | LUMINARIA | SODIO ALTA PRESION | 100 | 8 | HORMIGON | ELECDA | 3-012988 | VIAL | BRAZO AC GALVANIZADO L150 | CERRADA | 411
QUEBRADA BLANCA | P2 | LUMINARIA | SODIO ALTA PRESION | 150 | 8 | HORMIGON | ELECDA | 3-040310-A | VIAL | BRAZO AC GALVANIZADO CURVO | CERRADA | 148
QUEBRADA BLANCA | P2 | LUMINARIA | SODIO ALTA PRESION | 150 | 8 | HORMIGON | ELECDA | 3-040310-B | VIAL | BRAZO AC GALVANIZADO CURVO | CERRADA | 148
PJE FREI BONN PONIENTE | P3 | LUMINARIA | SODIO ALTA PRESION | 100 | 8 | HORMIGON | ELECDA | 3-031154 | VIAL | BRAZO AC GALVANIZADO L150 | CERRADA | 338
ESPAÐA | P3 | LUMINARIA | SODIO ALTA PRESION | 100 | 8 | HORMIGON | ELECDA | 3-010924 | VIAL | BRAZO AC GALVANIZADO L150 | CERRADA | 364
CHUQUICAMATA | P2 | LUMINARIA | SODIO ALTA PRESION | 150 | 8 | HORMIGON | ELECDA | 3-040966-A | VIAL | BRAZO CORTO AC GALVANIZADO | CERRADA | 143
CHUQUICAMATA | P2 | LUMINARIA | SODIO ALTA PRESION | 150 | 8 | HORMIGON | ELECDA | 3-040966-B | VIAL | BRAZO CORTO AC GALVANIZADO | CERRADA | 143
PJE COLONIA | P3 | LUMINARIA | SODIO ALTA PRESION | 100 | 8 | HORMIGON | ELECDA | 3-031141 | VIAL | BRAZO AC GALVANIZADO L150 | CERRADA | 338
PJE. FREI BONN ORIENTE | P3 | LUMINARIA | SODIO ALTA PRESION | 100 | 8 | HORMIGON | ELECDA | M2-05409 | VIAL | BRAZO AC GALVANIZADO L150 | CERRADA | 340
TUPAC YUPANQUI | P3 | LUMINARIA | SODIO ALTA PRESION | 100 | 8 | HORMIGON | ELECDA | 3-023345 | VIAL | BRAZO CORTO AC GALVANIZADO | CERRADA | 119 |  | MEDIDOR SIN ACCESO | MEDIDOR SIN ACCESO
PJE TUINA |  | LUMINARIA | HALURO METALICO | 400 | 10 | ACERO CONICO | MUNICIPAL | M3-11008-A | PLAZA | PROYECTOR | PROYECTOR | 0
PJE TUINA |  | LUMINARIA | HALURO METALICO | 400 | 10 | ACERO CONICO | MUNICIPAL | M3-11008-B | PLAZA | PROYECTOR | PROYECTOR | 0
TAIRA | P3 | LUMINARIA | SODIO ALTA PRESION | 100 | 8 | HORMIGON | ELECDA | 3-023298 | VIAL | BRAZO LARGO AC GALVANIZADO | CERRADA | 120
AYMANI | P3 | LUMINARIA | SODIO ALTA PRESION | 100 | 8 | APOYADO MURO | ELECDA | 3-023389 | VIAL | BRAZO CORTO AC GALVANIZADO | CERRADA | 120
ASCOTAN | P3 | LUMINARIA | SODIO ALTA PRESION | 100 | 8 | HORMIGON | ELECDA | 3-012847 | VIAL | BRAZO AC GALVANIZADO L125 | CERRADA | 383
DOÐA INES SUR | P2 | LUMINARIA | SODIO ALTA PRESION | 150 | 8 | HORMIGON | ELECDA | 3-040932 | VIAL | BRAZO AC GALVANIZADO CURVO | CERRADA | 147
LAS CANTERAS | P3 | LUMINARIA | SODIO ALTA PRESION | 100 | 8 | HORMIGON | ELECDA | 3-023420 | VIAL | BRAZO AC GALVANIZADO L150 | CERRADA | 124
AV. INDEPENDENCIA | P2 | LUMINARIA | SODIO ALTA PRESION | 150 | 8 | HORMIGON | ELECDA | M2-05406 | VIAL | BRAZO AC GALVANIZADO L150 | CERRADA | 340
GRANADEROS | P1 | LUMINARIA | SODIO ALTA PRESION | 400 | 8 | HORMIGON | ELECDA | 3-037794-A | VIAL | BRAZO AC GALVANIZADO L400 | CERRADA | 380
GRANADEROS | P3 | LUMINARIA | SODIO ALTA PRESION | 100 | 5 | HORMIGON | ELECDA | 3-037794-B | PEATONAL | BRAZO AC GALVANIZADO RECTO PEAT | CERRADA | 380
LA PAMPA | P2 | LUMINARIA | SODIO ALTA PRESION | 150 | 8 | HORMIGON | ELECDA | 3-043017 | VIAL | BRAZO CORTO AC GALVANIZADO | CERRADA | 125
AUCALQUINCHA | P3 | LUMINARIA | SODIO ALTA PRESION | 100 | 8 | HORMIGON | ELECDA | 3-050696 | VIAL | BRAZO AC GALVANIZADO L150 | CERRADA | 411
PJE TUINA | P3 | LUMINARIA | SODIO ALTA PRESION | 100 | 8 | HORMIGON | ELECDA | 3-040936 | VIAL | BRAZO AC GALVANIZADO CURVO | CERRADA | 147
CANADA | P3 | LUMINARIA | SODIO ALTA PRESION | 100 | 8 | HORMIGON | ELECDA | 3-010978 | VIAL | BRAZO AC GALVANIZADO L150 | CERRADA | 379
CANCHA |  | LUMINARIA | HALURO METALICO | 400 | 4 | ACERO CUADRADO | MUNICIPAL | M2-06026 | CANCHA | PROYECTOR | PROYECTOR | 0
FREI BONN | P3 | LUMINARIA | SODIO ALTA PRESION | 100 | 8 | HORMIGON | ELECDA | M2-05302 | VIAL | BRAZO AC GALVANIZADO L150 | CERRADA | 340
PAIPOTE | P3 | LUMINARIA | SODIO ALTA PRESION | 100 | 8 | HORMIGON | ELECDA | 3-013594 | VIAL | BRAZO AC GALVANIZADO L150 | CERRADA | 158
ITALIA | P1 | LUMINARIA | SODIO ALTA PRESION | 250 | 8 | HORMIGON | ELECDA | 3-031237 | VIAL | BRAZO AC GALVANIZADO L400 | CERRADA | 358
AYMANI | P3 | LUMINARIA | SODIO ALTA PRESION | 100 | 8 | APOYADO MURO | ELECDA | 3-023328 | VIAL | BRAZO CORTO AC GALVANIZADO | CERRADA | 120
CANCHA |  | LUMINARIA | HALURO METALICO | 400 | 4 | ACERO CUADRADO | MUNICIPAL | M2-06023 | CANCHA | PROYECTOR | PROYECTOR | 0
CANCHA |  | SIN LUMINARIA (medidor u otra condición) | SOLO MEDIDOR | 9998 |  |  | MUNICIPAL | M2-06022 |  |  |  | 0 | MONOFASICO MECANICO | 01855020
HAMBURGO | P1 | LUMINARIA | SODIO ALTA PRESION | 250 | 8 | HORMIGON | ELECDA | 3-031202 | VIAL | BRAZO AC GALVANIZADO L400 | CERRADA | 339
EL ABRA | P2 | LUMINARIA | SODIO ALTA PRESION | 150 | 8 | HORMIGON | ELECDA | 3-040956 | VIAL | BRAZO AC GALVANIZADO CURVO | CERRADA | 145
LASCAR | P3 | LUMINARIA | SODIO ALTA PRESION | 100 | 8 | HORMIGON | ELECDA | 3-012900 | VIAL | BRAZO AC GALVANIZADO L150 | CERRADA | 403
LASCAR | P3 | LUMINARIA | SODIO ALTA PRESION | 100 | 8 | HORMIGON | ELECDA | 3-012902 | VIAL | BRAZO AC GALVANIZADO L150 | CERRADA | 403
LA PAMPA | P3 | LUMINARIA | SODIO ALTA PRESION | 100 | 8 | HORMIGON | ELECDA | 3-023408 | VIAL | BRAZO AC GALVANIZADO L150 | CERRADA | 124
LAS PARINAS | P3 | LUMINARIA | SODIO ALTA PRESION | 100 | 8 | HORMIGON | ELECDA | 3-022288 | VIAL | BRAZO CORTO AC GALVANIZADO | CERRADA | 119
AV. INDEPENDENCIA | P2 | LUMINARIA | SODIO ALTA PRESION | 150 | 8 | HORMIGON | ELECDA | 3-012212 | VIAL | BRAZO AC GALVANIZADO L150 | CERRADA | 340
AUCALQUINCHA | P3 | LUMINARIA | SODIO ALTA PRESION | 100 | 8 | HORMIGON | ELECDA | 3-012989 | VIAL | BRAZO AC GALVANIZADO L150 | CERRADA | 411
PUKARA | P3 | LUMINARIA | SODIO ALTA PRESION | 100 | 8 | APOYADO MURO | ELECDA | 3-023329 | VIAL | BRAZO CORTO AC GALVANIZADO | CERRADA | 120
PJE PUKARA | P3 | LUMINARIA | SODIO ALTA PRESION | 100 | 8 | HORMIGON | ELECDA | 3-023331 | VIAL | BRAZO CORTO AC GALVANIZADO | CERRADA | 120
CANCHA |  | LUMINARIA | HALURO METALICO | 400 | 4 | ACERO CUADRADO | MUNICIPAL | M2-06027 | CANCHA | PROYECTOR | PROYECTOR | 0
AV. INDEPENDENCIA | P1 | LUMINARIA | SODIO ALTA PRESION | 250 | 8 | ACERO CONICO | ELECDA | M2-05407-A | PEATONAL | BRAZO AC GALVANIZADO RECTO PEAT | CERRADA | 339
AV. INDEPENDENCIA | P1 | LUMINARIA | SODIO ALTA PRESION | 250 | 8 | ACERO CONICO | ELECDA | M2-05407-B | PEATONAL | BRAZO AC GALVANIZADO RECTO PEAT | CERRADA | 339
AV. INDEPENDENCIA | P1 | LUMINARIA | SODIO ALTA PRESION | 250 | 8 | ACERO CONICO | ELECDA | M2-05407-C | PEATONAL | BRAZO AC GALVANIZADO RECTO PEAT | CERRADA | 339
RODOMIRO TOMIC | P2 | LUMINARIA | SODIO ALTA PRESION | 150 | 8 | HORMIGON | ELECDA | 3-042984 | VIAL | BRAZO AC GALVANIZADO CURVO | CERRADA | 140
PROYECTO TORRE 2 | P1 | LUMINARIA | SODIO ALTA PRESION | 250 | 8 | HORMIGON | ELECDA | 3-031207 | VIAL | BRAZO AC GALVANIZADO L400 | CERRADA | 358
EJERCITO | P3 | LUMINARIA | SODIO ALTA PRESION | 100 | 8 | HORMIGON | ELECDA | 3-010967 | VIAL | BRAZO AC GALVANIZADO L150 | CERRADA | 364
AV. HUAYTIQUINA | P1 | LUMINARIA | SODIO ALTA PRESION | 250 | 8 | HORMIGON | ELECDA | 3-023363 | VIAL | BRAZO LARGO AC GALVANIZADO | CERRADA | 123
CANADA | P3 | LUMINARIA | SODIO ALTA PRESION | 100 | 8 | HORMIGON | ELECDA | 3-010977 | VIAL | BRAZO AC GALVANIZADO L150 | CERRADA | 379
RODOMIRO TOMIC | P3 | LUMINARIA | SODIO ALTA PRESION | 100 | 8 | HORMIGON | ELECDA | 3-042985 | VIAL | BRAZO AC GALVANIZADO CURVO | CERRADA | 138
CIRCUNVALACION |  | LUMINARIA | LED | 56 | 7 | ACERO CONICO | MUNICIPAL | M3-10697 | VIAL | BRAZO AC GALVANIZADO RECTO PEAT | CERRADA | 0
JOSE MIGUEL CARRERA | P3 | LUMINARIA | SODIO ALTA PRESION | 100 | 8 | HORMIGON | ELECDA | 3-012897 | VIAL | BRAZO AC GALVANIZADO L150 | CERRADA | 404
CIRCUNVALACION |  | LUMINARIA | LED | 56 | 7 | ACERO CONICO | MUNICIPAL | M3-10700-A | VIAL | BRAZO AC GALVANIZADO RECTO PEAT | CERRADA | 0
CIRCUNVALACION |  | LUMINARIA | LED | 56 | 7 | ACERO CONICO | MUNICIPAL | M3-10700-B | VIAL | BRAZO AC GALVANIZADO RECTO PEAT | CERRADA | 0
LAS CANTERAS | P3 | LUMINARIA | SODIO ALTA PRESION | 100 | 8 | HORMIGON | ELECDA | 3-023413 | VIAL | BRAZO AC GALVANIZADO L150 | CERRADA | 124
PLAZA | P1 | LUMINARIA | SODIO ALTA PRESION | 250 | 10 | ACERO CONICO | MUNICIPAL | M3-10178-A | PLAZA | BRAZO AC GALVANIZADO RECTO PEAT | CERRADA | 0
PLAZA | P1 | LUMINARIA | SODIO ALTA PRESION | 250 | 10 | ACERO CONICO | MUNICIPAL | M3-10178-B | PLAZA | BRAZO AC GALVANIZADO RECTO PEAT | CERRADA | 0
PLAZA | P1 | LUMINARIA | SODIO ALTA PRESION | 250 | 10 | ACERO CONICO | MUNICIPAL | M3-10178-C | PLAZA | BRAZO AC GALVANIZADO RECTO PEAT | CERRADA | 0
ASCOTAN | P3 | LUMINARIA | SODIO ALTA PRESION | 100 | 8 | HORMIGON | ELECDA | 3-012846 | VIAL | BRAZO AC GALVANIZADO L125 | CERRADA | 383
PJE FRANKFURT | P3 | LUMINARIA | SODIO ALTA PRESION | 100 | 8 | HORMIGON | ELECDA | 3-031197 | VIAL | BRAZO AC GALVANIZADO L150 | CERRADA | 0
EL LACO | P1 | LUMINARIA | SODIO ALTA PRESION | 250 | 10 | ACERO CONICO | MUNICIPAL | M3-10184-A | PLAZA | BRAZO CORTO AC GALVANIZADO | CERRADA | 0
EL LACO | P1 | LUMINARIA | SODIO ALTA PRESION | 250 | 10 | ACERO CONICO | MUNICIPAL | M3-10184-B | PLAZA | BRAZO CORTO AC GALVANIZADO | CERRADA | 0
EL LACO | P1 | LUMINARIA | SODIO ALTA PRESION | 250 | 10 | ACERO CONICO | MUNICIPAL | M3-10184-C | PLAZA | BRAZO CORTO AC GALVANIZADO | CERRADA | 0
AUCALQUINCHA | P3 | LUMINARIA | SODIO ALTA PRESION | 100 | 8 | HORMIGON | ELECDA | 3-012995 | VIAL | BRAZO AC GALVANIZADO L150 | CERRADA | 410
AV. INDEPENDENCIA | P2 | LUMINARIA | SODIO ALTA PRESION | 150 | 8 | HORMIGON | ELECDA | 3-012211 | VIAL | BRAZO AC GALVANIZADO L150 | CERRADA | 340
PJE LINCE | P3 | LUMINARIA | SODIO ALTA PRESION | 100 | 8 | HORMIGON | ELECDA | 3-040975 | VIAL | BRAZO AC GALVANIZADO CURVO | CERRADA | 144
CANCHA |  | LUMINARIA | HALURO METALICO | 400 | 4 | ACERO CUADRADO | MUNICIPAL | M2-06028 | CANCHA | PROYECTOR | PROYECTOR | 0
AUCALQUINCHA | P3 | LUMINARIA | SODIO ALTA PRESION | 100 | 8 | HORMIGON | ELECDA | 3-012990 | VIAL | BRAZO AC GALVANIZADO L150 | CERRADA | 411 |  | MEDIDOR SIN ACCESO | MEDIDOR SIN ACCESO
RIO NEGRO | P3 | LUMINARIA | SODIO ALTA PRESION | 100 | 8 | HORMIGON | ELECDA | 3-050697 | VIAL | BRAZO AC GALVANIZADO L150 | CERRADA | 411
PJE TUINA | P3 | LUMINARIA | SODIO ALTA PRESION | 100 | 8 | HORMIGON | ELECDA | 3-040939 | VIAL | BRAZO AC GALVANIZADO CURVO | CERRADA | 147
COLONIA | P1 | LUMINARIA | SODIO ALTA PRESION | 250 | 8 | HORMIGON | ELECDA | 3-031163 | VIAL | BRAZO AC GALVANIZADO L400 | CERRADA | 338
PJE FREI BONN PONIENTE | P3 | LUMINARIA | SODIO ALTA PRESION | 100 | 8 | HORMIGON | ELECDA | 3-031153 | VIAL | BRAZO AC GALVANIZADO L150 | CERRADA | 0
SAN BARTOLO | P3 | LUMINARIA | SODIO ALTA PRESION | 100 | 8 | HORMIGON | ELECDA | 3-043013 | VIAL | BRAZO AC GALVANIZADO CURVO | CERRADA | 138
AV. GRECIA | P1 | LUMINARIA | SODIO ALTA PRESION | 250 | 8 | ACERO CONICO | ELECDA | M2-05465-A | VIAL | BRAZO AC GALVANIZADO CURVO | CERRADA | 0
AV. GRECIA | P1 | LUMINARIA | SODIO ALTA PRESION | 250 | 8 | ACERO CONICO | ELECDA | M2-05465-B | VIAL | BRAZO AC GALVANIZADO CURVO | CERRADA | 0
PJE LINCE | P3 | LUMINARIA | SODIO ALTA PRESION | 100 | 8 | HORMIGON | ELECDA | 3-040977 | VIAL | BRAZO AC GALVANIZADO CURVO | CERRADA | 144
BALMACEDA | P1 | LUMINARIA | SODIO ALTA PRESION | 400 | 8 | HORMIGON | ELECDA | M1-00324 | VIAL | BRAZO AC GALVANIZADO L400 | CERRADA | 411
DOÐA INES SUR | P2 | LUMINARIA | SODIO ALTA PRESION | 150 | 8 | HORMIGON | ELECDA | 3-040940 | VIAL | BRAZO AC GALVANIZADO CURVO | CERRADA | 147
PJE ATAHUALPA | P1 | LUMINARIA | SODIO ALTA PRESION | 250 | 8 | HORMIGON | ELECDA | M2-05486 | VIAL | BRAZO AC GALVANIZADO L400 | CERRADA | 358
CAMARONES | P3 | LUMINARIA | SODIO ALTA PRESION | 100 | 8 | HORMIGON | ELECDA | 3-012874 | VIAL | BRAZO AC GALVANIZADO L150 | CERRADA | 405
POCOR | P3 | LUMINARIA | SODIO ALTA PRESION | 100 | 8 | HORMIGON | ELECDA | M2-05980 | VIAL | BRAZO CORTO AC GALVANIZADO | CERRADA | 0
AV. INDEPENDENCIA | P3 | LUMINARIA | SODIO ALTA PRESION | 100 | 8 | HORMIGON | ELECDA | 3-012209 | VIAL | BRAZO AC GALVANIZADO L150 | CERRADA | 338
CANADA | P3 | LUMINARIA | SODIO ALTA PRESION | 100 | 8 | HORMIGON | ELECDA | 3-010976 | VIAL | BRAZO AC GALVANIZADO L150 | CERRADA | 0
PLAZA | P1 | LUMINARIA | SODIO ALTA PRESION | 250 | 12 | ACERO CONICO | MUNICIPAL | M2-06021-A | PLAZA | BRAZO CORTO AC GALVANIZADO | CERRADA | 0
PLAZA | P1 | LUMINARIA | SODIO ALTA PRESION | 250 | 12 | ACERO CONICO | MUNICIPAL | M2-06021-B | PLAZA | BRAZO CORTO AC GALVANIZADO | CERRADA | 0
PLAZA | P1 | LUMINARIA | SODIO ALTA PRESION | 250 | 12 | ACERO CONICO | MUNICIPAL | M2-06021-C | PLAZA | BRAZO CORTO AC GALVANIZADO | CERRADA | 0
EL ABRA | P2 | LUMINARIA | SODIO ALTA PRESION | 150 | 8 | HORMIGON | ELECDA | 3-040963 | VIAL | BRAZO AC GALVANIZADO CURVO | CERRADA | 145
PAJONALES | P3 | LUMINARIA | SODIO ALTA PRESION | 100 | 8 | HORMIGON | ELECDA | 3-012943 | VIAL | BRAZO AC GALVANIZADO L150 | CERRADA | 411
DINAMARCA | P3 | LUMINARIA | SODIO ALTA PRESION | 100 | 8 | HORMIGON | ELECDA | 3-010934 | VIAL | BRAZO AC GALVANIZADO L150 | CERRADA | 364 |  |  | EN PREDIO
QUEBRADA BLANCA | P2 | LUMINARIA | SODIO ALTA PRESION | 150 | 8 | HORMIGON | ELECDA | 3-040309-A | VIAL | BRAZO AC GALVANIZADO CURVO | CERRADA | 148
QUEBRADA BLANCA | P2 | LUMINARIA | SODIO ALTA PRESION | 150 | 8 | HORMIGON | ELECDA | 3-040309-B | VIAL | BRAZO AC GALVANIZADO CURVO | CERRADA | 148
ASCOTAN | P3 | LUMINARIA | SODIO ALTA PRESION | 100 | 8 | HORMIGON | ELECDA | 3-012845 | VIAL | BRAZO AC GALVANIZADO L125 | CERRADA | 383
LASCAR | P3 | LUMINARIA | SODIO ALTA PRESION | 100 | 8 | HORMIGON | ELECDA | 3-012910 | VIAL | BRAZO AC GALVANIZADO L150 | CERRADA | 403
CHUQUICAMATA | P2 | LUMINARIA | SODIO ALTA PRESION | 150 | 8 | HORMIGON | ELECDA | 3-040965-A | VIAL | BRAZO CORTO AC GALVANIZADO | CERRADA | 143
CHUQUICAMATA | P2 | LUMINARIA | SODIO ALTA PRESION | 150 | 8 | HORMIGON | ELECDA | 3-040965-B | VIAL | BRAZO CORTO AC GALVANIZADO | CERRADA | 143
PJE ATAHUALPA | P1 | LUMINARIA | SODIO ALTA PRESION | 250 | 8 | HORMIGON | ELECDA | M2-05494 | VIAL | BRAZO AC GALVANIZADO L400 | CERRADA | 358
AUCALQUINCHA | P3 | LUMINARIA | SODIO ALTA PRESION | 100 | 8 | HORMIGON | ELECDA | 3-012992 | VIAL | BRAZO AC GALVANIZADO L150 | CERRADA | 411
PJE TUINA | P3 | LUMINARIA | SODIO ALTA PRESION | 100 | 8 | HORMIGON | ELECDA | 3-040937 | VIAL | BRAZO AC GALVANIZADO CURVO | CERRADA | 147
PJE FREI BONN ORIENTE | P3 | LUMINARIA | SODIO ALTA PRESION | 100 | 8 | HORMIGON | ELECDA | 3-031190 | VIAL | BRAZO AC GALVANIZADO L150 | CERRADA | 339
PJE EL INCA | P3 | LUMINARIA | SODIO ALTA PRESION | 100 | 8 | HORMIGON | ELECDA | 3-040941 | VIAL | BRAZO AC GALVANIZADO CURVO | CERRADA | 147
POCOR | P3 | LUMINARIA | SODIO ALTA PRESION | 100 | 8 | HORMIGON | ELECDA | 3-023390 | VIAL | BRAZO CORTO AC GALVANIZADO | CERRADA | 120
AV. INDEPENDENCIA | P3 | LUMINARIA | SODIO ALTA PRESION | 100 | 8 | HORMIGON | ELECDA | 3-052628 | VIAL | BRAZO AC GALVANIZADO L150 | CERRADA | 338
EL LITIO | P3 | LUMINARIA | SODIO ALTA PRESION | 100 | 8 | HORMIGON | ELECDA | 3-023391 | VIAL | BRAZO CORTO AC GALVANIZADO | CERRADA | 120
COLONIA | P3 | LUMINARIA | SODIO ALTA PRESION | 100 | 8 | HORMIGON | ELECDA | 3-031145 | VIAL | BRAZO AC GALVANIZADO L150 | CERRADA | 338
PJE ATAHUALPA | P1 | LUMINARIA | SODIO ALTA PRESION | 250 | 8 | HORMIGON | ELECDA | M2-05493 | VIAL | BRAZO AC GALVANIZADO L400 | CERRADA | 358
PLAZA |  | LUMINARIA | HALURO METALICO | 400 | 10 | ACERO CONICO | MUNICIPAL | M3-11000-A | PLAZA | PROYECTOR | PROYECTOR | 0
PLAZA |  | LUMINARIA | HALURO METALICO | 400 | 10 | ACERO CONICO | MUNICIPAL | M3-11000-B | PLAZA | PROYECTOR | PROYECTOR | 0
ITALIA | P1 | LUMINARIA | SODIO ALTA PRESION | 250 | 8 | HORMIGON | ELECDA | 3-031236 | VIAL | BRAZO AC GALVANIZADO L400 | CERRADA | 358
HAMBURGO | P1 | LUMINARIA | SODIO ALTA PRESION | 250 | 8 | HORMIGON | ELECDA | 3-031201 | VIAL | BRAZO AC GALVANIZADO L400 | CERRADA | 339
PJE LINCE | P3 | LUMINARIA | SODIO ALTA PRESION | 100 | 8 | HORMIGON | ELECDA | 3-040974 | VIAL | BRAZO AC GALVANIZADO CURVO | CERRADA | 144
LA PAMPA | P2 | LUMINARIA | SODIO ALTA PRESION | 150 | 8 | HORMIGON | ELECDA | 3-043016 | VIAL | BRAZO CORTO AC GALVANIZADO | CERRADA | 125
PJE COLONIA | P3 | LUMINARIA | SODIO ALTA PRESION | 100 | 8 | HORMIGON | ELECDA | M2-05304 | VIAL | BRAZO AC GALVANIZADO L150 | CERRADA | 338
TUNA | P3 | LUMINARIA | SODIO ALTA PRESION | 100 | 8 | HORMIGON | ELECDA | 3-041017 | VIAL | BRAZO AC GALVANIZADO CURVO | CERRADA | 147
CHAÐARCILLO | P3 | LUMINARIA | SODIO ALTA PRESION | 100 | 8 | HORMIGON | ELECDA | 3-013591 | VIAL | BRAZO AC GALVANIZADO L150 | CERRADA | 158
CANADA | P3 | LUMINARIA | SODIO ALTA PRESION | 100 | 8 | HORMIGON | ELECDA | 3-010915 | VIAL | BRAZO AC GALVANIZADO L150 | CERRADA | 364
EL LACO | P3 | LUMINARIA | SODIO ALTA PRESION | 100 | 8 | HORMIGON | ELECDA | 3-012880 | VIAL | BRAZO AC GALVANIZADO L150 | CERRADA | 405
CIRCUNVALACION |  | LUMINARIA | LED | 56 | 7 | ACERO CONICO | MUNICIPAL | M3-10698 | VIAL | BRAZO AC GALVANIZADO RECTO PEAT | CERRADA | 0
EL LACO |  | SIN LUMINARIA (medidor u otra condición) | SOLO MEDIDOR | 9998 |  | ACERO CUADRADO | ELECDA | M3-10182 |  |  |  | 405 |  | MEDIDOR SIN ACCESO | MEDIDOR SIN ACCESO
AMINCHA | P3 | LUMINARIA | SODIO ALTA PRESION | 100 | 8 | HORMIGON | ELECDA | 3-012834 | VIAL | BRAZO AC GALVANIZADO L150 | CERRADA | 383
SAN BARTOLO | P3 | LUMINARIA | SODIO ALTA PRESION | 100 | 8 | HORMIGON | ELECDA | 3-043014 | VIAL | BRAZO AC GALVANIZADO CURVO | CERRADA | 138
PJE PUKARA | P3 | LUMINARIA | SODIO ALTA PRESION | 100 | 8 | HORMIGON | ELECDA | 3-023332 | VIAL | BRAZO CORTO AC GALVANIZADO | CERRADA | 120
PJE LINCE | P3 | LUMINARIA | SODIO ALTA PRESION | 100 | 8 | HORMIGON | ELECDA | M3-10999 | VIAL | BRAZO AC GALVANIZADO CURVO | CERRADA | 144
PJE ATAHUALPA | P1 | LUMINARIA | SODIO ALTA PRESION | 250 | 8 | HORMIGON | ELECDA | M2-05398 | VIAL | BRAZO AC GALVANIZADO L400 | CERRADA | 358
POCOR | P3 | LUMINARIA | SODIO ALTA PRESION | 100 | 8 | HORMIGON | ELECDA | 3-023342 | VIAL | BRAZO CORTO AC GALVANIZADO | CERRADA | 120
ARGENTINA | P3 | LUMINARIA | SODIO ALTA PRESION | 100 | 8 | HORMIGON | ELECDA | 3-010946 | VIAL | BRAZO AC GALVANIZADO L150 | CERRADA | 380
AV. INDEPENDENCIA | P3 | LUMINARIA | SODIO ALTA PRESION | 100 | 8 | HORMIGON | ELECDA | 3-031151 | VIAL | BRAZO AC GALVANIZADO L150 | CERRADA | 338
LAS PARINAS | P3 | LUMINARIA | SODIO ALTA PRESION | 100 | 8 | HORMIGON | ELECDA | 3-023304 | VIAL | BRAZO CORTO AC GALVANIZADO | CERRADA | 119
FREI BONN | P1 | LUMINARIA | SODIO ALTA PRESION | 250 | 8 | HORMIGON | ELECDA | 3-031182 | VIAL | BRAZO AC GALVANIZADO L400 | CERRADA | 338
LA PAMPA | P3 | LUMINARIA | SODIO ALTA PRESION | 100 | 8 | HORMIGON | ELECDA | 3-023407 | VIAL | BRAZO AC GALVANIZADO L150 | CERRADA | 124
AUCALQUINCHA | P3 | LUMINARIA | SODIO ALTA PRESION | 100 | 8 | HORMIGON | ELECDA | 3-050688 | VIAL | BRAZO AC GALVANIZADO L150 | CERRADA | 404
AUCALQUINCHA | P3 | LUMINARIA | SODIO ALTA PRESION | 100 | 8 | HORMIGON | ELECDA | 3-012993 | VIAL | BRAZO AC GALVANIZADO L150 | CERRADA | 411
RIQUELME | P3 | LUMINARIA | SODIO ALTA PRESION | 100 | 8 | HORMIGON | ELECDA | 3-012830 | VIAL | BRAZO AC GALVANIZADO L150 | CERRADA | 383
LAS CANTERAS | P3 | LUMINARIA | SODIO ALTA PRESION | 100 | 8 | HORMIGON | ELECDA | 3-023419-A | VIAL | BRAZO AC GALVANIZADO L150 | CERRADA | 124
LAS CANTERAS | P3 | LUMINARIA | INCANDESCENTE | 70 | 8 | HORMIGON | ELECDA | 3-023419-B | PLAZA | BRAZO AC GALVANIZADO L150 | ABIERTA | 124
TUPAC YUPANQUI | P3 | LUMINARIA | SODIO ALTA PRESION | 100 | 8 | HORMIGON | ELECDA | 3-023344 | VIAL | BRAZO CORTO AC GALVANIZADO | CERRADA | 119
PLAZA | P1 | LUMINARIA | SODIO ALTA PRESION | 250 | 10 | ACERO CONICO | MUNICIPAL | M3-10179-A | PLAZA | BRAZO AC GALVANIZADO RECTO PEAT | CERRADA | 0 |  |  | MICA QUEBRADA
PLAZA | P1 | LUMINARIA | SODIO ALTA PRESION | 250 | 10 | ACERO CONICO | MUNICIPAL | M3-10179-B | PLAZA | BRAZO AC GALVANIZADO RECTO PEAT | CERRADA | 0
PLAZA | P1 | LUMINARIA | SODIO ALTA PRESION | 250 | 10 | ACERO CONICO | MUNICIPAL | M3-10179-C | PLAZA | BRAZO AC GALVANIZADO RECTO PEAT | CERRADA | 0
TAIRA | P3 | LUMINARIA | SODIO ALTA PRESION | 100 | 8 | HORMIGON | ELECDA | 3-023299 | VIAL | BRAZO LARGO AC GALVANIZADO | CERRADA | 120
PJE PROYECTO TOKY | P2 | LUMINARIA | SODIO ALTA PRESION | 150 | 8 | HORMIGON | ELECDA | 3-031231 | VIAL | BRAZO AC GALVANIZADO L150 | CERRADA | 358
PJE ATAHUALPA | P1 | LUMINARIA | SODIO ALTA PRESION | 250 | 8 | HORMIGON | ELECDA | M2-05399 | VIAL | BRAZO AC GALVANIZADO L400 | CERRADA | 358
CANADA | P3 | LUMINARIA | SODIO ALTA PRESION | 100 | 8 | HORMIGON | ELECDA | 3-010914 | VIAL | BRAZO AC GALVANIZADO L150 | CERRADA | 364
EL LACO | P3 | LUMINARIA | SODIO ALTA PRESION | 100 | 8 | HORMIGON | ELECDA | 3-012885 | VIAL | BRAZO AC GALVANIZADO L150 | CERRADA | 405
GUATEMALA | P2 | LUMINARIA | SODIO ALTA PRESION | 150 | 8 | HORMIGON | ELECDA | 3-010883 | VIAL | BRAZO AC GALVANIZADO L400 | CERRADA | 362
AV. INDEPENDENCIA | P3 | LUMINARIA | SODIO ALTA PRESION | 100 | 8 | HORMIGON | ELECDA | 3-031150 | VIAL | BRAZO AC GALVANIZADO L150 | CERRADA | 338
PJE FRANKFURT | P2 | LUMINARIA | SODIO ALTA PRESION | 150 | 8 | HORMIGON | ELECDA | 3-031196 | VIAL | BRAZO AC GALVANIZADO L150 | CERRADA | 0
DOÐA INES SUR | P2 | LUMINARIA | SODIO ALTA PRESION | 150 | 8 | HORMIGON | ELECDA | 3-040947 | VIAL | BRAZO AC GALVANIZADO CURVO | CERRADA | 147
GRANADEROS | P1 | LUMINARIA | SODIO ALTA PRESION | 400 | 8 | HORMIGON | ELECDA | 3-037793-A | VIAL | BRAZO AC GALVANIZADO L400 | CERRADA | 380
GRANADEROS | P3 | LUMINARIA | SODIO ALTA PRESION | 100 | 5 | HORMIGON | ELECDA | 3-037793-B | PEATONAL | BRAZO AC GALVANIZADO RECTO PEAT | CERRADA | 380
PROYECTO TORRE 2 | P1 | LUMINARIA | SODIO ALTA PRESION | 250 | 8 | HORMIGON | ELECDA | 3-052951 | VIAL | BRAZO AC GALVANIZADO L400 | CERRADA | 0
ATAHUALPA | P1 | LUMINARIA | SODIO ALTA PRESION | 250 | 8 | HORMIGON | ELECDA | M2-05397 | VIAL | BRAZO AC GALVANIZADO L400 | CERRADA | 358
BRASIL | P3 | LUMINARIA | SODIO ALTA PRESION | 100 | 8 | HORMIGON | ELECDA | 3-010961 | VIAL | BRAZO AC GALVANIZADO L150 | CERRADA | 379
INACALIRI | P3 | LUMINARIA | SODIO ALTA PRESION | 100 | 8 | HORMIGON | ELECDA | 3-012839 | VIAL | BRAZO AC GALVANIZADO L150 | CERRADA | 383
AV. INDEPENDENCIA | P3 | LUMINARIA | SODIO ALTA PRESION | 100 | 8 | HORMIGON | ELECDA | 3-031148 | VIAL | BRAZO AC GALVANIZADO L150 | CERRADA | 338
PLAZA | P1 | LUMINARIA | SODIO ALTA PRESION | 250 | 10 | ACERO CONICO | MUNICIPAL | M3-10171-A | PLAZA | BRAZO AC GALVANIZADO RECTO PEAT | CERRADA | 403
PLAZA | P1 | LUMINARIA | SODIO ALTA PRESION | 250 | 10 | ACERO CONICO | MUNICIPAL | M3-10171-B | PLAZA | BRAZO AC GALVANIZADO RECTO PEAT | CERRADA | 403
PLAZA | P1 | LUMINARIA | SODIO ALTA PRESION | 250 | 10 | ACERO CONICO | MUNICIPAL | M3-10171-C | PLAZA | BRAZO AC GALVANIZADO RECTO PEAT | CERRADA | 403
RIO NEGRO | P3 | LUMINARIA | SODIO ALTA PRESION | 100 | 8 | HORMIGON | ELECDA | 3-050698 | VIAL | BRAZO AC GALVANIZADO L150 | CERRADA | 411
PJE POCOR | P3 | LUMINARIA | SODIO ALTA PRESION | 100 | 8 | HORMIGON | ELECDA | 3-023334 | VIAL | BRAZO CORTO AC GALVANIZADO | CERRADA | 120
AMINCHA | P3 | LUMINARIA | SODIO ALTA PRESION | 100 | 8 | HORMIGON | ELECDA | 3-012835 | VIAL | BRAZO AC GALVANIZADO L150 | CERRADA | 383
PLAZA | P1 | LUMINARIA | SODIO ALTA PRESION | 250 | 12 | ACERO CONICO | MUNICIPAL | M2-05990-A | PLAZA | BRAZO CORTO AC GALVANIZADO | CERRADA | 0
PLAZA | P1 | LUMINARIA | SODIO ALTA PRESION | 250 | 12 | ACERO CONICO | MUNICIPAL | M2-05990-B | PLAZA | BRAZO CORTO AC GALVANIZADO | CERRADA | 0
PLAZA | P1 | LUMINARIA | SODIO ALTA PRESION | 250 | 12 | ACERO CONICO | MUNICIPAL | M2-05990-C | PLAZA | BRAZO CORTO AC GALVANIZADO | CERRADA | 0
GRANADEROS | P1 | LUMINARIA | SODIO ALTA PRESION | 400 | 8 | HORMIGON | ELECDA | 3-055915 | VIAL | BRAZO LARGO AC GALVANIZADO | CERRADA | 383 |  |  | MICA QUEBRADA
PJE LINCE | P3 | LUMINARIA | SODIO ALTA PRESION | 100 | 8 | HORMIGON | ELECDA | 3-040973 | VIAL | BRAZO AC GALVANIZADO CURVO | CERRADA | 144
ESPAÐA | P3 | LUMINARIA | SODIO ALTA PRESION | 100 | 8 | HORMIGON | ELECDA | 3-010923 | VIAL | BRAZO AC GALVANIZADO L150 | CERRADA | 364
PUKARA | P3 | LUMINARIA | SODIO ALTA PRESION | 100 | 8 | ACERO CONICO | ELECDA | 3-023330 | VIAL | BRAZO CORTO AC GALVANIZADO | CERRADA | 120
AV. HUAYTIQUINA | P1 | LUMINARIA | SODIO ALTA PRESION | 250 | 8 | HORMIGON | ELECDA | 3-023431 | VIAL | BRAZO LARGO AC GALVANIZADO | CERRADA | 123
AUCALQUINCHA | P3 | LUMINARIA | SODIO ALTA PRESION | 100 | 8 | HORMIGON | ELECDA | 3-012994 | VIAL | BRAZO AC GALVANIZADO L150 | CERRADA | 411
PJE EL INCA | P3 | LUMINARIA | SODIO ALTA PRESION | 100 | 8 | HORMIGON | ELECDA | 3-040942 | VIAL | BRAZO AC GALVANIZADO CURVO | CERRADA | 147
CANADA | P3 | LUMINARIA | SODIO ALTA PRESION | 100 | 8 | HORMIGON | ELECDA | 3-010913 | VIAL | BRAZO AC GALVANIZADO L150 | CERRADA | 364
ATAHUALPA | P1 | LUMINARIA | SODIO ALTA PRESION | 250 | 8 | HORMIGON | ELECDA | 3-031200 | VIAL | BRAZO AC GALVANIZADO L400 | CERRADA | 339
GRANADEROS |  | LUMINARIA | SODIO ALTA PRESION | 100 | 8 | ACERO CONICO | ELECDA | M3-10066 | VIAL | Brazo u otra condición | ORNAMENTAL | 0
CIRCUNVALACION |  | LUMINARIA | LED | 56 | 7 | ACERO CONICO | MUNICIPAL | M3-10699 | VIAL | BRAZO AC GALVANIZADO RECTO PEAT | CERRADA | 0
PJE EL INCA | P3 | LUMINARIA | SODIO ALTA PRESION | 100 | 8 | HORMIGON | ELECDA | 3-040945 | VIAL | BRAZO AC GALVANIZADO CURVO | CERRADA | 147
QUEBRADA BLANCA | P2 | LUMINARIA | SODIO ALTA PRESION | 150 | 8 | HORMIGON | ELECDA | 3-040308-A | VIAL | BRAZO AC GALVANIZADO CURVO | CERRADA | 148
QUEBRADA BLANCA | P2 | LUMINARIA | SODIO ALTA PRESION | 150 | 8 | HORMIGON | ELECDA | 3-040308-B | VIAL | BRAZO AC GALVANIZADO CURVO | CERRADA | 148
EL LACO | P1 | LUMINARIA | SODIO ALTA PRESION | 250 | 10 | ACERO CONICO | MUNICIPAL | M3-10183-A | PLAZA | BRAZO CORTO AC GALVANIZADO | CERRADA | 0
EL LACO | P1 | LUMINARIA | SODIO ALTA PRESION | 250 | 10 | ACERO CONICO | MUNICIPAL | M3-10183-B | PLAZA | BRAZO CORTO AC GALVANIZADO | CERRADA | 0
EL LACO | P1 | LUMINARIA | SODIO ALTA PRESION | 250 | 10 | ACERO CONICO | MUNICIPAL | M3-10183-C | PLAZA | BRAZO CORTO AC GALVANIZADO | CERRADA | 0
EL LITIO | P3 | LUMINARIA | SODIO ALTA PRESION | 100 | 8 | HORMIGON | ELECDA | 3-023359 | VIAL | BRAZO CORTO AC GALVANIZADO | CERRADA | 120
AV. INDEPENDENCIA | P3 | LUMINARIA | SODIO ALTA PRESION | 100 | 8 | HORMIGON | ELECDA | 3-031147 | VIAL | BRAZO AC GALVANIZADO L150 | CERRADA | 338
PJE FREI BONN PONIENTE | P2 | LUMINARIA | SODIO ALTA PRESION | 150 | 8 | HORMIGON | ELECDA | 3-031171 | VIAL | BRAZO AC GALVANIZADO L150 | CERRADA | 338
CANCHA |  | LUMINARIA | HALURO METALICO | 400 | 4 | ACERO CONICO | MUNICIPAL | M2-05992 | CANCHA | PROYECTOR | PROYECTOR | 0
LAS CANTERAS | P3 | LUMINARIA | SODIO ALTA PRESION | 100 | 8 | HORMIGON | ELECDA | 3-052992-A | VIAL | BRAZO AC GALVANIZADO L150 | CERRADA | 124
LAS CANTERAS | P3 | LUMINARIA | INCANDESCENTE | 70 | 8 | HORMIGON | ELECDA | 3-052992-B | PLAZA | BRAZO AC GALVANIZADO L150 | ABIERTA | 124
SUCRE | P3 | LUMINARIA | SODIO ALTA PRESION | 100 | 8 | HORMIGON | ELECDA | 3-055973 | VIAL | BRAZO AC GALVANIZADO L150 | CERRADA | 405
LA PAMPA | P2 | LUMINARIA | SODIO ALTA PRESION | 150 | 8 | HORMIGON | ELECDA | 3-043015 | VIAL | BRAZO AC GALVANIZADO CURVO | CERRADA | 125
PUKARA | P3 | LUMINARIA | SODIO ALTA PRESION | 100 | 8 | HORMIGON | ELECDA | 3-023416-A | VIAL | BRAZO AC GALVANIZADO L150 | CERRADA | 124
PUKARA | P3 | LUMINARIA | INCANDESCENTE | 70 | 8 | HORMIGON | ELECDA | 3-023416-B | PLAZA | BRAZO AC GALVANIZADO L150 | ABIERTA | 124
PJE LINCE | P3 | LUMINARIA | SODIO ALTA PRESION | 100 | 8 | HORMIGON | ELECDA | 3-040972 | VIAL | BRAZO AC GALVANIZADO CURVO | CERRADA | 144
CANADA | P3 | LUMINARIA | SODIO ALTA PRESION | 100 | 8 | HORMIGON | ELECDA | 3-010912 | VIAL | BRAZO AC GALVANIZADO L150 | CERRADA | 364
GRANADEROS |  | LUMINARIA | SODIO ALTA PRESION | 150 | 6 | FIERRO FUNDIDO | MUNICIPAL | M3-10106 | VIAL | BRAZO ORNAMENTAL | ORNAMENTAL | 0
EJERCITO | P3 | LUMINARIA | SODIO ALTA PRESION | 100 | 8 | HORMIGON | ELECDA | 3-010968 | VIAL | BRAZO AC GALVANIZADO L150 | CERRADA | 364
PJE POCOR | P3 | LUMINARIA | SODIO ALTA PRESION | 100 | 8 | HORMIGON | ELECDA | 3-023341 | VIAL | BRAZO CORTO AC GALVANIZADO | CERRADA | 120
AMINCHA | P3 | LUMINARIA | SODIO ALTA PRESION | 100 | 8 | HORMIGON | ELECDA | 3-012836 | VIAL | BRAZO AC GALVANIZADO L150 | CERRADA | 383
GRANADEROS |  | SIN LUMINARIA (medidor u otra condición) | SOLO MEDIDOR | 9998 |  | HORMIGON | ELECDA | 3-036535 |  |  |  | 380 |  | MEDIDOR SIN ACCESO | MEDIDOR SIN ACCESO
LASCAR | P3 | LUMINARIA | SODIO ALTA PRESION | 100 | 8 | HORMIGON | ELECDA | M3-10170 | VIAL | BRAZO AC GALVANIZADO L150 | CERRADA | 403
PUKARA | P3 | LUMINARIA | SODIO ALTA PRESION | 100 | 8 | HORMIGON | ELECDA | 3-023444 | VIAL | BRAZO CORTO AC GALVANIZADO | CERRADA | 123
PJE FREI BONN ORIENTE | P3 | LUMINARIA | SODIO ALTA PRESION | 100 | 8 | HORMIGON | ELECDA | 3-031189 | VIAL | BRAZO AC GALVANIZADO L150 | CERRADA | 339
DOÐA INES SOL | P2 | LUMINARIA | SODIO ALTA PRESION | 150 | 8 | HORMIGON | ELECDA | M3-11004 | VIAL | BRAZO AC GALVANIZADO CURVO | CERRADA | 147
CANCHA |  | LUMINARIA | HALURO METALICO | 400 | 4 | ACERO CONICO | MUNICIPAL | M2-05993 | CANCHA | PROYECTOR | PROYECTOR | 0
PAJONALES | P3 | LUMINARIA | SODIO ALTA PRESION | 100 | 8 | HORMIGON | ELECDA | 3-012944 | VIAL | BRAZO AC GALVANIZADO L150 | CERRADA | 411
ATAHUALPA | P1 | LUMINARIA | SODIO ALTA PRESION | 250 | 8 | HORMIGON | ELECDA | 3-031199 | VIAL | BRAZO AC GALVANIZADO L400 | CERRADA | 339
PJE EL INCA | P3 | LUMINARIA | SODIO ALTA PRESION | 100 | 8 | HORMIGON | ELECDA | 3-040943 | VIAL | BRAZO AC GALVANIZADO CURVO | CERRADA | 147
CANCHA |  | LUMINARIA | HALURO METALICO | 400 | 4 | ACERO CONICO | MUNICIPAL | M2-05991 | CANCHA | PROYECTOR | PROYECTOR | 0
LASCAR |  | LUMINARIA | HALURO METALICO | 400 | 6 | ACERO CUADRADO | MUNICIPAL | M3-10172 | CANCHA | PROYECTOR | PROYECTOR | 0
ITALIA | P1 | LUMINARIA | SODIO ALTA PRESION | 250 | 8 | HORMIGON | ELECDA | 3-031235 | VIAL | BRAZO AC GALVANIZADO L400 | CERRADA | 358
LAS PARINAS | P3 | LUMINARIA | SODIO ALTA PRESION | 100 | 8 | HORMIGON | ELECDA | 3-023303 | VIAL | BRAZO CORTO AC GALVANIZADO | CERRADA | 120
PJE EL INCA |  | LUMINARIA | HALURO METALICO | 400 | 10 | ACERO CONICO | MUNICIPAL | M3-11007-A | PLAZA | PROYECTOR | PROYECTOR | 0
PJE EL INCA |  | LUMINARIA | HALURO METALICO | 400 | 10 | ACERO CONICO | MUNICIPAL | M3-11007-B | PLAZA | PROYECTOR | PROYECTOR | 0
AV. GRECIA | P1 | LUMINARIA | SODIO ALTA PRESION | 250 | 8 | ACERO CONICO | ELECDA | M2-05466-A | VIAL | BRAZO AC GALVANIZADO CURVO | CERRADA | 0
AV. GRECIA | P1 | LUMINARIA | SODIO ALTA PRESION | 250 | 8 | ACERO CONICO | ELECDA | M2-05466-B | VIAL | BRAZO AC GALVANIZADO CURVO | CERRADA | 0
SAN BARTOLO | P3 | LUMINARIA | SODIO ALTA PRESION | 100 | 8 | HORMIGON | ELECDA | 3-036522 | VIAL | BRAZO AC GALVANIZADO L150 | CERRADA | 124
RIQUELME | P3 | LUMINARIA | SODIO ALTA PRESION | 100 | 8 | HORMIGON | ELECDA | 3-012833 | PLAZA | BRAZO AC GALVANIZADO L150 | CERRADA | 383
PLAZA | P1 | LUMINARIA | SODIO ALTA PRESION | 250 | 10 | ACERO CONICO | MUNICIPAL | M3-10180-A | PLAZA | BRAZO AC GALVANIZADO RECTO PEAT | CERRADA | 0
PLAZA | P1 | LUMINARIA | SODIO ALTA PRESION | 250 | 10 | ACERO CONICO | MUNICIPAL | M3-10180-B | PLAZA | BRAZO AC GALVANIZADO RECTO PEAT | CERRADA | 0
PLAZA | P1 | LUMINARIA | SODIO ALTA PRESION | 250 | 10 | ACERO CONICO | MUNICIPAL | M3-10180-C | PLAZA | BRAZO AC GALVANIZADO RECTO PEAT | CERRADA | 0
JOSE MIGUEL CARRERA | P3 | LUMINARIA | SODIO ALTA PRESION | 100 | 8 | HORMIGON | ELECDA | 3-012896 | VIAL | BRAZO AC GALVANIZADO L150 | CERRADA | 404
CANADA | P3 | LUMINARIA | SODIO ALTA PRESION | 100 | 8 | HORMIGON | ELECDA | 3-010911 | VIAL | BRAZO AC GALVANIZADO L150 | CERRADA | 364
BALMACEDA | P1 | LUMINARIA | SODIO ALTA PRESION | 400 | 8 | HORMIGON | ELECDA | 3-012961 | VIAL | BRAZO AC GALVANIZADO L400 | CERRADA | 411
LA PAMPA | P3 | LUMINARIA | SODIO ALTA PRESION | 100 | 8 | HORMIGON | ELECDA | M1-01241 | VIAL | BRAZO AC GALVANIZADO L150 | CERRADA | 127
LASCAR |  | LUMINARIA | HALURO METALICO | 400 | 6 | ACERO CUADRADO | MUNICIPAL | M3-10175 | CANCHA | PROYECTOR | PROYECTOR | 0
PROYECTO TORRE 2 | P1 | LUMINARIA | SODIO ALTA PRESION | 250 | 8 | HORMIGON | ELECDA | 3-031218 | VIAL | BRAZO AC GALVANIZADO L400 | CERRADA | 358
PJE IRMA | P3 | LUMINARIA | SODIO ALTA PRESION | 100 | 8 | HORMIGON | ELECDA | 3-040984 | VIAL | BRAZO CORTO AC GALVANIZADO | CERRADA | 144
PLAZA | P1 | LUMINARIA | SODIO ALTA PRESION | 250 | 10 | ACERO CONICO | MUNICIPAL | M3-10160-A | PLAZA | BRAZO CORTO AC GALVANIZADO | CERRADA | 383
PLAZA | P1 | LUMINARIA | SODIO ALTA PRESION | 250 | 10 | ACERO CONICO | MUNICIPAL | M3-10160-B | PLAZA | BRAZO CORTO AC GALVANIZADO | CERRADA | 383
PLAZA | P1 | LUMINARIA | SODIO ALTA PRESION | 250 | 10 | ACERO CONICO | MUNICIPAL | M3-10160-C | PLAZA | BRAZO CORTO AC GALVANIZADO | CERRADA | 383
CHAÐARCILLO | P3 | LUMINARIA | SODIO ALTA PRESION | 100 | 8 | HORMIGON | ELECDA | 3-036068 | VIAL | BRAZO AC GALVANIZADO L150 | CERRADA | 158
PJE PROYECTO TOKY | P2 | LUMINARIA | SODIO ALTA PRESION | 150 | 8 | HORMIGON | ELECDA | 3-031230 | VIAL | BRAZO AC GALVANIZADO L150 | CERRADA | 358
PJE EL INCA | P3 | LUMINARIA | SODIO ALTA PRESION | 100 | 8 | HORMIGON | ELECDA | 3-040946 | VIAL | BRAZO AC GALVANIZADO CURVO | CERRADA | 147
PJE IRMA | P3 | LUMINARIA | SODIO ALTA PRESION | 100 | 8 | HORMIGON | ELECDA | 3-040986 | VIAL | BRAZO AC GALVANIZADO CURVO | CERRADA | 144
COLONIA | P1 | LUMINARIA | SODIO ALTA PRESION | 250 | 8 | HORMIGON | ELECDA | 3-031162 | VIAL | BRAZO AC GALVANIZADO L400 | CERRADA | 338
LAS CANTERAS | P3 | LUMINARIA | SODIO ALTA PRESION | 100 | 8 | HORMIGON | ELECDA | 3-023418 | VIAL | BRAZO AC GALVANIZADO L150 | CERRADA | 124
FREI BONN | P1 | LUMINARIA | SODIO ALTA PRESION | 250 | 8 | HORMIGON | ELECDA | 3-031181 | VIAL | BRAZO AC GALVANIZADO L400 | CERRADA | 338
CANCHA |  | LUMINARIA | HALURO METALICO | 150 | 4 | ACERO CUADRADO | MUNICIPAL | M2-05995 | PLAZA | PROYECTOR | PROYECTOR | 0 |  | MEDIDOR SIN ACCESO | MEDIDOR SIN ACCESO
GRANADEROS | P3 | LUMINARIA | SODIO ALTA PRESION | 100 | 8 | HORMIGON | ELECDA | 3-010949 | VIAL | BRAZO CORTO AC GALVANIZADO | CERRADA | 380
LASCAR |  | SIN LUMINARIA (medidor u otra condición) | SOLO MEDIDOR | 9998 |  |  | ELECDA | M3-10176 |  |  |  | 403 | MONOFASICO MECANICO | 033-03
PJE EL TESORO | P3 | LUMINARIA | SODIO ALTA PRESION | 100 | 8 | HORMIGON | ELECDA | 3-040332 | VIAL | BRAZO AC GALVANIZADO CURVO | CERRADA | 149
PJE POCOR | P3 | LUMINARIA | SODIO ALTA PRESION | 100 | 8 | HORMIGON | ELECDA | 3-023335 | VIAL | BRAZO CORTO AC GALVANIZADO | CERRADA | 120
CANCHA |  | LUMINARIA | HALURO METALICO | 400 | 4 | ACERO CONICO | MUNICIPAL | M2-05994 | CANCHA | PROYECTOR | PROYECTOR | 0
AYMANI | P3 | LUMINARIA | SODIO ALTA PRESION | 100 | 8 | HORMIGON | ELECDA | 3-023446 | VIAL | BRAZO CORTO AC GALVANIZADO | CERRADA | 123
LASCAR | P3 | LUMINARIA | SODIO ALTA PRESION | 100 | 8 | HORMIGON | ELECDA | 3-012909 | VIAL | BRAZO AC GALVANIZADO L150 | CERRADA | 403
PJE FRANKFURT | P2 | LUMINARIA | SODIO ALTA PRESION | 150 | 8 | HORMIGON | ELECDA | 3-031195 | VIAL | BRAZO AC GALVANIZADO L150 | CERRADA | 339
CANADA | P3 | LUMINARIA | SODIO ALTA PRESION | 100 | 8 | HORMIGON | ELECDA | 3-010910 | VIAL | BRAZO AC GALVANIZADO L150 | CERRADA | 364
EL ABRA | P2 | LUMINARIA | SODIO ALTA PRESION | 150 | 8 | HORMIGON | ELECDA | 3-040969 | VIAL | BRAZO AC GALVANIZADO CURVO | CERRADA | 144
AMINCHA | P3 | LUMINARIA | SODIO ALTA PRESION | 100 | 8 | HORMIGON | ELECDA | 3-012837 | VIAL | BRAZO AC GALVANIZADO L150 | CERRADA | 383
QUEBRADA BLANCA | P2 | LUMINARIA | SODIO ALTA PRESION | 150 | 8 | HORMIGON | ELECDA | 3-040307-A | VIAL | BRAZO AC GALVANIZADO CURVO | CERRADA | 148
QUEBRADA BLANCA | P2 | LUMINARIA | SODIO ALTA PRESION | 150 | 8 | HORMIGON | ELECDA | 3-040307-B | VIAL | BRAZO AC GALVANIZADO CURVO | CERRADA | 148
TAIRA | P3 | LUMINARIA | SODIO ALTA PRESION | 100 | 8 | HORMIGON | ELECDA | 3-023300 | VIAL | BRAZO LARGO AC GALVANIZADO | CERRADA | 120
PJE LINCE | P3 | LUMINARIA | SODIO ALTA PRESION | 100 | 8 | HORMIGON | ELECDA | 3-040971 | VIAL | BRAZO AC GALVANIZADO CURVO | CERRADA | 144
INCAHUASI | P3 | LUMINARIA | SODIO ALTA PRESION | 100 | 8 | HORMIGON | ELECDA | M3-10157 | VIAL | BRAZO AC GALVANIZADO L150 | CERRADA | 383
GRANADEROS |  | LUMINARIA | HALURO METALICO | 70 | 4 | ACERO CONICO | MUNICIPAL | M3-10067 | PEATONAL | ORNAMENTAL | ORNAMENTAL | 0
DINAMARCA | P3 | LUMINARIA | SODIO ALTA PRESION | 100 | 8 | HORMIGON | ELECDA | 3-010933 | VIAL | BRAZO AC GALVANIZADO L150 | CERRADA | 365
SAN BARTOLO | P3 | LUMINARIA | SODIO ALTA PRESION | 100 | 8 | HORMIGON | ELECDA | 3-023401 | VIAL | BRAZO AC GALVANIZADO L150 | CERRADA | 124
LA PAMPA | P2 | LUMINARIA | SODIO ALTA PRESION | 150 | 8 | HORMIGON | ELECDA | 3-040993 | VIAL | BRAZO AC GALVANIZADO CURVO | CERRADA | 125
GRANADEROS | P3 | LUMINARIA | SODIO ALTA PRESION | 100 | 8 | HORMIGON | ELECDA | 3-010948 | VIAL | BRAZO CORTO AC GALVANIZADO | CERRADA | 380
EL LACO | P3 | LUMINARIA | SODIO ALTA PRESION | 100 | 8 | HORMIGON | ELECDA | 3-012881 | VIAL | BRAZO AC GALVANIZADO L150 | CERRADA | 405
ATAHUALPA | P1 | LUMINARIA | SODIO ALTA PRESION | 250 | 8 | HORMIGON | ELECDA | 3-031198 | VIAL | BRAZO AC GALVANIZADO L400 | CERRADA | 339
PAJONALES | P3 | LUMINARIA | SODIO ALTA PRESION | 100 | 8 | HORMIGON | ELECDA | 3-012955 | VIAL | BRAZO AC GALVANIZADO L150 | CERRADA | 411
PLAZA | P1 | LUMINARIA | SODIO ALTA PRESION | 250 | 10 | ACERO CONICO | MUNICIPAL | M3-10161-A | PLAZA | BRAZO CORTO AC GALVANIZADO | CERRADA | 383
PLAZA | P1 | LUMINARIA | SODIO ALTA PRESION | 250 | 10 | ACERO CONICO | MUNICIPAL | M3-10161-B | PLAZA | BRAZO CORTO AC GALVANIZADO | CERRADA | 383
PLAZA | P1 | LUMINARIA | SODIO ALTA PRESION | 250 | 10 | ACERO CONICO | MUNICIPAL | M3-10161-C | PLAZA | BRAZO CORTO AC GALVANIZADO | CERRADA | 383
PJE EL INCA | P3 | LUMINARIA | SODIO ALTA PRESION | 100 | 8 | HORMIGON | ELECDA | M3-11006 | VIAL | BRAZO AC GALVANIZADO CURVO | CERRADA | 147
GRANADEROS |  | LUMINARIA | SODIO ALTA PRESION | 150 | 6 | FIERRO FUNDIDO | MUNICIPAL | M3-10105 | VIAL | BRAZO ORNAMENTAL | ORNAMENTAL | 0
PJE IRMA | P3 | LUMINARIA | SODIO ALTA PRESION | 100 | 8 | HORMIGON | ELECDA | 3-040983 | VIAL | BRAZO AC GALVANIZADO CURVO | CERRADA | 144
LASCAR |  | LUMINARIA | HALURO METALICO | 400 | 6 | ACERO CUADRADO | MUNICIPAL | M3-10173 | CANCHA | PROYECTOR | PROYECTOR | 0
PJE FREI BONN PONIENTE | P2 | LUMINARIA | SODIO ALTA PRESION | 150 | 8 | HORMIGON | ELECDA | 3-031170 | VIAL | BRAZO AC GALVANIZADO L150 | CERRADA | 338
PJE ANDINA | P3 | LUMINARIA | SODIO ALTA PRESION | 100 | 8 | HORMIGON | ELECDA | 3-040949 | VIAL | BRAZO AC GALVANIZADO CURVO | CERRADA | 147
PJE COBRIZO | P2 | LUMINARIA | SODIO ALTA PRESION | 150 | 8 | HORMIGON | ELECDA | 3-031175 | VIAL | BRAZO AC GALVANIZADO L150 | CERRADA | 338
PJE EL INCA | P3 | LUMINARIA | SODIO ALTA PRESION | 100 | 8 | HORMIGON | ELECDA | 3-041018 | VIAL | BRAZO AC GALVANIZADO CURVO | CERRADA | 147
SUCRE | P3 | LUMINARIA | SODIO ALTA PRESION | 100 | 8 | HORMIGON | ELECDA | 3-035336 | VIAL | BRAZO AC GALVANIZADO L150 | CERRADA | 405
PJE EL TESORO | P3 | LUMINARIA | SODIO ALTA PRESION | 100 | 8 | HORMIGON | ELECDA | 3-040333 | VIAL | BRAZO AC GALVANIZADO CURVO | CERRADA | 149
LASCAR |  | LUMINARIA | HALURO METALICO | 400 | 6 | ACERO CUADRADO | MUNICIPAL | M3-10174 | CANCHA | PROYECTOR | PROYECTOR | 0
EL LITIO | P3 | LUMINARIA | SODIO ALTA PRESION | 100 | 8 | HORMIGON | ELECDA | 3-023358 | VIAL | BRAZO CORTO AC GALVANIZADO | CERRADA | 120
CANADA | P3 | LUMINARIA | SODIO ALTA PRESION | 100 | 8 | HORMIGON | ELECDA | 3-010881 | VIAL | BRAZO AC GALVANIZADO CURVO | CERRADA | 367
ARGENTINA | P3 | LUMINARIA | SODIO ALTA PRESION | 100 | 8 | HORMIGON | ELECDA | M2-05513 | VIAL | BRAZO AC GALVANIZADO L150 | CERRADA | 380
PAJONALES | P3 | LUMINARIA | SODIO ALTA PRESION | 100 | 8 | HORMIGON | ELECDA | 3-012945 | VIAL | BRAZO AC GALVANIZADO L150 | CERRADA | 411
PJE PALQUI | P3 | LUMINARIA | SODIO ALTA PRESION | 100 | 8 | HORMIGON | ELECDA | 3-023445 | VIAL | BRAZO CORTO AC GALVANIZADO | CERRADA | 123
COLONIA | P1 | LUMINARIA | SODIO ALTA PRESION | 250 | 8 | HORMIGON | ELECDA | 3-031164 | VIAL | BRAZO AC GALVANIZADO L400 | CERRADA | 338
GRANADEROS | P1 | LUMINARIA | SODIO ALTA PRESION | 400 | 8 | HORMIGON | ELECDA | 3-037792 | VIAL | BRAZO CORTO AC GALVANIZADO | CERRADA | 380
PJE COBRIZO | P2 | LUMINARIA | SODIO ALTA PRESION | 150 | 8 | HORMIGON | ELECDA | 3-031174 | VIAL | BRAZO AC GALVANIZADO L150 | CERRADA | 0
AV. HUAYTIQUINA | P1 | LUMINARIA | SODIO ALTA PRESION | 250 | 8 | HORMIGON | ELECDA | 3-023432 | VIAL | BRAZO LARGO AC GALVANIZADO | CERRADA | 123
PJE FREI BONN ORIENTE | P2 | LUMINARIA | SODIO ALTA PRESION | 150 | 8 | HORMIGON | ELECDA | 3-031188 | VIAL | BRAZO AC GALVANIZADO L150 | CERRADA | 339
LACO | P3 | LUMINARIA | SODIO ALTA PRESION | 100 | 8 | HORMIGON | ELECDA | 3-012884 | VIAL | BRAZO AC GALVANIZADO L150 | CERRADA | 405
PLAZA | P1 | LUMINARIA | SODIO ALTA PRESION | 250 | 12 | ACERO CONICO | MUNICIPAL | M2-05996-A | PLAZA | BRAZO CORTO AC GALVANIZADO | CERRADA | 0
PLAZA | P1 | LUMINARIA | SODIO ALTA PRESION | 250 | 12 | ACERO CONICO | MUNICIPAL | M2-05996-B | PLAZA | BRAZO CORTO AC GALVANIZADO | CERRADA | 0
PLAZA | P1 | LUMINARIA | SODIO ALTA PRESION | 250 | 12 | ACERO CONICO | MUNICIPAL | M2-05996-C | PLAZA | BRAZO CORTO AC GALVANIZADO | CERRADA | 0
AMINCHA | P3 | LUMINARIA | SODIO ALTA PRESION | 100 | 8 | HORMIGON | ELECDA | 3-012838 | VIAL | BRAZO AC GALVANIZADO L150 | CERRADA | 383
PLAZA |  | LUMINARIA | HALURO METALICO | 400 | 10 | ACERO CONICO | MUNICIPAL | M3-10998-A | PLAZA | PROYECTOR | PROYECTOR | 0
PLAZA |  | LUMINARIA | HALURO METALICO | 400 | 10 | ACERO CONICO | MUNICIPAL | M3-10998-B | PLAZA | PROYECTOR | PROYECTOR | 0
ATAHUALPA | P1 | LUMINARIA | SODIO ALTA PRESION | 250 | 8 | HORMIGON | ELECDA | 3-031193 | VIAL | BRAZO AC GALVANIZADO L400 | CERRADA | 339
PAJONALES | P3 | LUMINARIA | SODIO ALTA PRESION | 100 | 8 | HORMIGON | ELECDA | 3-012954 | VIAL | BRAZO AC GALVANIZADO L150 | CERRADA | 411
BRASIL | P3 | LUMINARIA | SODIO ALTA PRESION | 100 | 8 | HORMIGON | ELECDA | 3-010960 | VIAL | BRAZO AC GALVANIZADO L150 | CERRADA | 379
GUATEMALA | P2 | LUMINARIA | SODIO ALTA PRESION | 150 | 8 | HORMIGON | ELECDA | 3-010884 | VIAL | BRAZO AC GALVANIZADO L400 | CERRADA | 362
HUALTATAS | P3 | LUMINARIA | SODIO ALTA PRESION | 100 | 8 | HORMIGON | ELECDA | 3-023415 | VIAL | BRAZO AC GALVANIZADO L150 | CERRADA | 124
PJE IRMA | P3 | LUMINARIA | SODIO ALTA PRESION | 100 | 8 | HORMIGON | ELECDA | 3-040985 | VIAL | BRAZO AC GALVANIZADO CURVO | CERRADA | 144
PJE PROYECTO TOKY | P2 | LUMINARIA | SODIO ALTA PRESION | 150 | 8 | HORMIGON | ELECDA | 3-031229 | VIAL | BRAZO AC GALVANIZADO L150 | CERRADA | 358
PJE COBRIZO | P2 | LUMINARIA | SODIO ALTA PRESION | 150 | 8 | HORMIGON | ELECDA | 3-031173 | VIAL | BRAZO AC GALVANIZADO L150 | CERRADA | 338
AMINCHA | P1 | LUMINARIA | SODIO ALTA PRESION | 250 | 8 | ACERO CONICO | MUNICIPAL | M3-10156-A | PLAZA | BRAZO AC GALVANIZADO RECTO PEAT | CERRADA | 383
AMINCHA | P1 | LUMINARIA | SODIO ALTA PRESION | 250 | 8 | ACERO CONICO | MUNICIPAL | M3-10156-B | PLAZA | BRAZO AC GALVANIZADO RECTO PEAT | CERRADA | 383
AMINCHA | P1 | LUMINARIA | SODIO ALTA PRESION | 250 | 8 | ACERO CONICO | MUNICIPAL | M3-10156-C | PLAZA | BRAZO AC GALVANIZADO RECTO PEAT | CERRADA | 383
PJE EL TESORO | P3 | LUMINARIA | SODIO ALTA PRESION | 100 | 8 | HORMIGON | ELECDA | 3-040331 | VIAL | BRAZO AC GALVANIZADO CURVO | CERRADA | 149
PROYECTO TORRE 2 | P1 | LUMINARIA | SODIO ALTA PRESION | 250 | 8 | HORMIGON | ELECDA | 3-031219 | VIAL | BRAZO AC GALVANIZADO L400 | CERRADA | 358
JOSE MIGUEL CARRERA | P3 | LUMINARIA | SODIO ALTA PRESION | 100 | 8 | HORMIGON | ELECDA | 3-012891 | VIAL | BRAZO AC GALVANIZADO L150 | CERRADA | 404
CANADA | P3 | LUMINARIA | SODIO ALTA PRESION | 100 | 8 | HORMIGON | ELECDA | 3-010880 | VIAL | BRAZO AC GALVANIZADO L150 | CERRADA | 367
CANCHA |  | SIN LUMINARIA (medidor u otra condición) | SOLO MEDIDOR | 9998 |  | ACERO CUADRADO | MUNICIPAL | M2-06008 |  |  |  | 0 |  | MEDIDOR SIN ACCESO | MEDIDOR SIN ACCESO
INCAHUASI | P3 | LUMINARIA | SODIO ALTA PRESION | 100 | 8 | HORMIGON | ELECDA | 3-012861 | VIAL | BRAZO AC GALVANIZADO L150 | CERRADA | 383
PLAZA | P1 | LUMINARIA | SODIO ALTA PRESION | 250 | 10 | ACERO CONICO | MUNICIPAL | M3-10181-A | PLAZA | BRAZO AC GALVANIZADO RECTO PEAT | CERRADA | 0
PLAZA | P1 | LUMINARIA | SODIO ALTA PRESION | 250 | 10 | ACERO CONICO | MUNICIPAL | M3-10181-B | PLAZA | BRAZO AC GALVANIZADO RECTO PEAT | CERRADA | 0
PLAZA | P1 | LUMINARIA | SODIO ALTA PRESION | 250 | 10 | ACERO CONICO | MUNICIPAL | M3-10181-C | PLAZA | BRAZO AC GALVANIZADO RECTO PEAT | CERRADA | 0
INACALIRI | P3 | LUMINARIA | SODIO ALTA PRESION | 100 | 8 | HORMIGON | ELECDA | 3-012840 | VIAL | BRAZO AC GALVANIZADO L150 | CERRADA | 383
AUCALQUINCHA | P3 | LUMINARIA | SODIO ALTA PRESION | 100 | 8 | HORMIGON | ELECDA | 3-012882 | VIAL | BRAZO AC GALVANIZADO L150 | CERRADA | 405
RIQUELME | P3 | LUMINARIA | SODIO ALTA PRESION | 100 | 8 | HORMIGON | ELECDA | 3-012831 | VIAL | BRAZO AC GALVANIZADO L150 | CERRADA | 383
ATAHUALPA | P1 | LUMINARIA | SODIO ALTA PRESION | 250 | 8 | HORMIGON | ELECDA | 3-031192 | VIAL | BRAZO AC GALVANIZADO L400 | CERRADA | 339
PJE POCOR | P3 | LUMINARIA | SODIO ALTA PRESION | 100 | 8 | HORMIGON | ELECDA | 3-023340 | VIAL | BRAZO CORTO AC GALVANIZADO | CERRADA | 120
PLAZA | P1 | LUMINARIA | SODIO ALTA PRESION | 250 | 10 | ACERO CONICO | MUNICIPAL | M3-10159-A | PLAZA | BRAZO AC GALVANIZADO RECTO PEAT | CERRADA | 383
PLAZA | P1 | LUMINARIA | SODIO ALTA PRESION | 250 | 10 | ACERO CONICO | MUNICIPAL | M3-10159-B | PLAZA | BRAZO AC GALVANIZADO RECTO PEAT | CERRADA | 383
PLAZA | P1 | LUMINARIA | SODIO ALTA PRESION | 250 | 10 | ACERO CONICO | MUNICIPAL | M3-10159-C | PLAZA | BRAZO AC GALVANIZADO RECTO PEAT | CERRADA | 383
PJE COBRIZO | P2 | LUMINARIA | SODIO ALTA PRESION | 150 | 8 | HORMIGON | ELECDA | 3-031172 | VIAL | BRAZO AC GALVANIZADO L150 | CERRADA | 338
PJE EL TESORO |  | LUMINARIA | HALURO METALICO | 400 | 10 | ACERO CONICO | MUNICIPAL | M3-11010-A | PLAZA | PROYECTOR | PROYECTOR | 0
PJE EL TESORO |  | LUMINARIA | HALURO METALICO | 400 | 10 | ACERO CONICO | MUNICIPAL | M3-11010-B | PLAZA | PROYECTOR | PROYECTOR | 0
AYMANI | P3 | LUMINARIA | SODIO ALTA PRESION | 100 | 8 | HORMIGON | ELECDA | 3-023452 | VIAL | BRAZO CORTO AC GALVANIZADO | CERRADA | 123
PJE FREI BONN PONIENTE | P2 | LUMINARIA | SODIO ALTA PRESION | 150 | 8 | HORMIGON | ELECDA | 3-031169 | VIAL | BRAZO AC GALVANIZADO L150 | CERRADA | 338
AYMANI | P3 | LUMINARIA | SODIO ALTA PRESION | 100 | 8 | HORMIGON | ELECDA | 3-023447 | VIAL | BRAZO CORTO AC GALVANIZADO | CERRADA | 123
LA PAMPA | P3 | LUMINARIA | SODIO ALTA PRESION | 100 | 8 | HORMIGON | ELECDA | 3-023405 | VIAL | BRAZO AC GALVANIZADO L150 | CERRADA | 127
ESPAÐA | P3 | LUMINARIA | SODIO ALTA PRESION | 100 | 8 | HORMIGON | ELECDA | 3-010922 | VIAL | BRAZO AC GALVANIZADO L150 | CERRADA | 364
RIO NEGRO | P3 | LUMINARIA | SODIO ALTA PRESION | 100 | 8 | HORMIGON | ELECDA | M1-00327 | VIAL | BRAZO AC GALVANIZADO L150 | CERRADA | 411
AV. CHUQUICAMATA | P2 | LUMINARIA | SODIO ALTA PRESION | 150 | 8 | HORMIGON | ELECDA | 3-040369 | VIAL | BRAZO AC GALVANIZADO CURVO | CERRADA | 149
ITALIA | P1 | LUMINARIA | SODIO ALTA PRESION | 250 | 8 | HORMIGON | ELECDA | 3-031234 | VIAL | BRAZO AC GALVANIZADO L400 | CERRADA | 358
ATAHUALPA | P1 | LUMINARIA | SODIO ALTA PRESION | 250 | 8 | HORMIGON | ELECDA | 3-031187 | VIAL | BRAZO AC GALVANIZADO L400 | CERRADA | 339
GRANADEROS |  | LUMINARIA | HALURO METALICO | 70 | 4 | ACERO CONICO | MUNICIPAL | M3-10068 | PEATONAL | ORNAMENTAL | ORNAMENTAL | 0
EL ABRA | P2 | LUMINARIA | SODIO ALTA PRESION | 150 | 8 | HORMIGON | ELECDA | 3-040970 | VIAL | BRAZO AC GALVANIZADO CURVO | CERRADA | 144
CANCHA |  | LUMINARIA | HALURO METALICO | 400 | 4 | ACERO CUADRADO | MUNICIPAL | M2-06009 | CANCHA | PROYECTOR | PROYECTOR | 0
PAJONALES | P3 | LUMINARIA | SODIO ALTA PRESION | 100 | 8 | HORMIGON | ELECDA | 3-055803 | VIAL | BRAZO AC GALVANIZADO L150 | CERRADA | 411
ATAHUALPA |  | SIN LUMINARIA (medidor u otra condición) | SOLO MEDIDOR | 9998 |  | HORMIGON | ELECDA | 3-031185 |  |  |  | 339 |  | MEDIDOR SIN ACCESO | MEDIDOR SIN ACCESO
CASPANA | P3 | LUMINARIA | SODIO ALTA PRESION | 100 | 8 | HORMIGON | ELECDA | 3-054093 | VIAL | BRAZO AC GALVANIZADO L150 | CERRADA | 411
GRANADEROS |  | LUMINARIA | SODIO ALTA PRESION | 150 | 6 | FIERRO FUNDIDO | MUNICIPAL | M3-10104 | VIAL | BRAZO ORNAMENTAL | ORNAMENTAL | 0
AMINCHA | P3 | LUMINARIA | SODIO ALTA PRESION | 100 | 8 | HORMIGON | ELECDA | 3-012843 | VIAL | BRAZO AC GALVANIZADO L150 | CERRADA | 383
PJE ANDINA | P3 | LUMINARIA | SODIO ALTA PRESION | 100 | 8 | HORMIGON | ELECDA | 3-040950 | VIAL | BRAZO AC GALVANIZADO CURVO | CERRADA | 147
ATAHUALPA | P1 | LUMINARIA | SODIO ALTA PRESION | 250 | 8 | HORMIGON | ELECDA | 3-031186 | VIAL | BRAZO AC GALVANIZADO L400 | CERRADA | 339
QUEBRADA BLANCA | P2 | LUMINARIA | SODIO ALTA PRESION | 150 | 9 | HORMIGON | ELECDA | 3-040306-A | VIAL | BRAZO AC GALVANIZADO CURVO | CERRADA | 148 |  | MEDIDOR SIN ACCESO | MEDIDOR SIN ACCESO
QUEBRADA BLANCA | P2 | LUMINARIA | SODIO ALTA PRESION | 150 | 8 | HORMIGON | ELECDA | 3-040306-B | VIAL | BRAZO AC GALVANIZADO CURVO | CERRADA | 148 |  | MEDIDOR SIN ACCESO | MEDIDOR SIN ACCESO
CANADA | P3 | LUMINARIA | SODIO ALTA PRESION | 100 | 8 | HORMIGON | ELECDA | 3-010879 | VIAL | BRAZO AC GALVANIZADO L150 | CERRADA | 367
CANADA | P1 | LUMINARIA | SODIO ALTA PRESION | 250 | 10 | ACERO CONICO | ELECDA | 3-041926-A | PEATONAL | BRAZO AC GALVANIZADO RECTO PEAT | CERRADA | 0
CANADA | P1 | LUMINARIA | SODIO ALTA PRESION | 250 | 10 | ACERO CONICO | ELECDA | 3-041926-B | PEATONAL | BRAZO AC GALVANIZADO RECTO PEAT | CERRADA | 0
CANADA | P1 | LUMINARIA | SODIO ALTA PRESION | 250 | 10 | ACERO CONICO | ELECDA | 3-041926-C | PEATONAL | BRAZO AC GALVANIZADO RECTO PEAT | CERRADA | 0
PJE ANDINA | P3 | LUMINARIA | SODIO ALTA PRESION | 100 | 8 | HORMIGON | ELECDA | 3-040953 | VIAL | BRAZO AC GALVANIZADO CURVO | CERRADA | 147
AUCALQUINCHA | P3 | LUMINARIA | SODIO ALTA PRESION | 100 | 8 | HORMIGON | ELECDA | 3-012892 | VIAL | BRAZO AC GALVANIZADO L150 | CERRADA | 405
PJE IRMA | P3 | LUMINARIA | SODIO ALTA PRESION | 100 | 8 | HORMIGON | ELECDA | M3-10997 | VIAL | BRAZO AC GALVANIZADO CURVO | CERRADA | 144
ATAHUALPA | P1 | LUMINARIA | SODIO ALTA PRESION | 250 | 8 | HORMIGON | ELECDA | 3-031184 | VIAL | BRAZO AC GALVANIZADO L400 | CERRADA | 339
LA PAMPA | P2 | LUMINARIA | SODIO ALTA PRESION | 150 | 8 | HORMIGON | ELECDA | M1-01238 | VIAL | BRAZO AC GALVANIZADO CURVO | CERRADA | 125
PJE IRMA | P3 | LUMINARIA | SODIO ALTA PRESION | 100 | 8 | HORMIGON | ELECDA | 3-040982 | VIAL | BRAZO AC GALVANIZADO CURVO | CERRADA | 144
EJERCITO | P3 | LUMINARIA | SODIO ALTA PRESION | 100 | 8 | HORMIGON | ELECDA | 3-010969 | VIAL | BRAZO AC GALVANIZADO L150 | CERRADA | 364
PJE POCOR | P3 | LUMINARIA | SODIO ALTA PRESION | 100 | 8 | HORMIGON | ELECDA | 3-023336 | VIAL | BRAZO CORTO AC GALVANIZADO | CERRADA | 120
LAS PARINAS | P3 | LUMINARIA | SODIO ALTA PRESION | 100 | 8 | HORMIGON | ELECDA | 3-023302 | VIAL | BRAZO CORTO AC GALVANIZADO | CERRADA | 120
CASPANA | P3 | LUMINARIA | SODIO ALTA PRESION | 100 | 8 | HORMIGON | ELECDA | 3-012952 | VIAL | BRAZO AC GALVANIZADO L150 | CERRADA | 411
PJE EL TESORO | P3 | LUMINARIA | SODIO ALTA PRESION | 100 | 8 | HORMIGON | ELECDA | 3-040334 | VIAL | BRAZO AC GALVANIZADO CURVO | CERRADA | 149
ATAHUALPA | P1 | LUMINARIA | SODIO ALTA PRESION | 250 | 8 | HORMIGON | ELECDA | 3-031179 | VIAL | BRAZO AC GALVANIZADO L400 | CERRADA | 338
AMINCHA | P3 | LUMINARIA | SODIO ALTA PRESION | 100 | 8 | HORMIGON | ELECDA | 3-012842 | VIAL | BRAZO AC GALVANIZADO L150 | CERRADA | 383
PATOR | P3 | LUMINARIA | SODIO ALTA PRESION | 100 | 8 | HORMIGON | ELECDA | 3-023421 | VIAL | BRAZO AC GALVANIZADO L150 | CERRADA | 127
PJE PUKARA | P3 | LUMINARIA | SODIO ALTA PRESION | 100 | 8 | HORMIGON | ELECDA | M2-05989 | VIAL | BRAZO CORTO AC GALVANIZADO | CERRADA | 120
AV. GRECIA | P1 | LUMINARIA | SODIO ALTA PRESION | 250 | 8 | ACERO CONICO | ELECDA | M2-05467-A | VIAL | BRAZO AC GALVANIZADO L150 | CERRADA | 0
AV. GRECIA | P1 | LUMINARIA | SODIO ALTA PRESION | 250 | 8 | ACERO CONICO | ELECDA | M2-05467-B | VIAL | BRAZO AC GALVANIZADO CURVO | CERRADA | 0
EL LITIO | P3 | LUMINARIA | SODIO ALTA PRESION | 100 | 8 | HORMIGON | ELECDA | 3-023357 | VIAL | BRAZO CORTO AC GALVANIZADO | CERRADA | 120
GRANADEROS | P1 | LUMINARIA | SODIO ALTA PRESION | 400 | 8 | HORMIGON | ELECDA | 3-012854 | VIAL | BRAZO LARGO AC GALVANIZADO | CERRADA | 383
CANCHA |  | LUMINARIA | HALURO METALICO | 400 | 4 | ACERO CUADRADO | MUNICIPAL | M2-06007 | CANCHA | PROYECTOR | PROYECTOR | 0
CASPANA | P3 | LUMINARIA | SODIO ALTA PRESION | 100 | 8 | HORMIGON | ELECDA | 3-012947 | VIAL | BRAZO AC GALVANIZADO L150 | CERRADA | 411
CANCHA |  | LUMINARIA | HALURO METALICO | 400 | 4 | ACERO CUADRADO | MUNICIPAL | M2-06010 | CANCHA | PROYECTOR | PROYECTOR | 0
TIARA | P3 | LUMINARIA | SODIO ALTA PRESION | 100 | 8 | HORMIGON | ELECDA | 3-023242 | VIAL | BRAZO LARGO AC GALVANIZADO | CERRADA | 120
JOSE MIGUEL CARRERA | P3 | LUMINARIA | SODIO ALTA PRESION | 100 | 8 | HORMIGON | ELECDA | 3-012893 | VIAL | BRAZO AC GALVANIZADO L150 | CERRADA | 404
BALMACEDA | P1 | LUMINARIA | SODIO ALTA PRESION | 400 | 8 | HORMIGON | ELECDA | M1-00325 | VIAL | BRAZO AC GALVANIZADO L400 | CERRADA | 412
CANADA | P3 | LUMINARIA | SODIO ALTA PRESION | 100 | 8 | HORMIGON | ELECDA | 3-010878 | VIAL | BRAZO AC GALVANIZADO L150 | CERRADA | 367
JOSE MIGUEL CARRERA | P3 | LUMINARIA | SODIO ALTA PRESION | 100 | 8 | HORMIGON | ELECDA | 3-012895 | VIAL | BRAZO AC GALVANIZADO L150 | CERRADA | 404
SAN BARTOLO | P3 | LUMINARIA | SODIO ALTA PRESION | 100 | 8 | HORMIGON | ELECDA | 3-023400 | VIAL | BRAZO AC GALVANIZADO L150 | CERRADA | 124
ATAHUALPA | P1 | LUMINARIA | SODIO ALTA PRESION | 250 | 8 | HORMIGON | ELECDA | 3-031178 | VIAL | BRAZO AC GALVANIZADO L400 | CERRADA | 338
CANCHA | P1 | LUMINARIA | SODIO ALTA PRESION | 250 | 10 | ACERO CONICO | ELECDA | M1-00331-A | PLAZA | BRAZO AC GALVANIZADO RECTO PEAT | CERRADA | 0
CANCHA | P1 | LUMINARIA | SODIO ALTA PRESION | 250 | 10 | ACERO CONICO | ELECDA | M1-00331-B | PLAZA | BRAZO AC GALVANIZADO RECTO PEAT | CERRADA | 0
CANCHA | P1 | LUMINARIA | SODIO ALTA PRESION | 250 | 10 | ACERO CONICO | ELECDA | M1-00331-C | PLAZA | BRAZO AC GALVANIZADO RECTO PEAT | CERRADA | 0
CERRO COLORADO | P3 | LUMINARIA | SODIO ALTA PRESION | 100 | 8 | HORMIGON | ELECDA | 3-040311 | VIAL | BRAZO AC GALVANIZADO CURVO | CERRADA | 150 |  | MEDIDOR SIN ACCESO | MEDIDOR SIN ACCESO
RIQUELME | P3 | LUMINARIA | SODIO ALTA PRESION | 100 | 8 | HORMIGON | ELECDA | 3-012832 | VIAL | BRAZO AC GALVANIZADO L150 | CERRADA | 383
PJE IRMA | P3 | LUMINARIA | SODIO ALTA PRESION | 100 | 8 | HORMIGON | ELECDA | 3-040981 | VIAL | BRAZO AC GALVANIZADO CURVO | CERRADA | 144
PJE ANDINA | P3 | LUMINARIA | SODIO ALTA PRESION | 100 | 8 | HORMIGON | ELECDA | 3-040951 | VIAL | BRAZO AC GALVANIZADO CURVO | CERRADA | 147
LASCAR | P3 | LUMINARIA | SODIO ALTA PRESION | 100 | 8 | HORMIGON | ELECDA | 3-012904 | VIAL | BRAZO AC GALVANIZADO L150 | CERRADA | 403
PJE EL TESORO | P3 | LUMINARIA | SODIO ALTA PRESION | 100 | 8 | HORMIGON | ELECDA | 3-040330 | VIAL | BRAZO AC GALVANIZADO CURVO | CERRADA | 149
PAJONALES | P3 | LUMINARIA | SODIO ALTA PRESION | 100 | 8 | HORMIGON | ELECDA | 3-040502 | VIAL | BRAZO AC GALVANIZADO L150 | CERRADA | 411
PLAZA |  | LUMINARIA | HALURO METALICO | 400 | 10 | ACERO CONICO | MUNICIPAL | M3-11005-A | PLAZA | PROYECTOR | PROYECTOR | 0
PLAZA |  | LUMINARIA | HALURO METALICO | 400 | 10 | ACERO CONICO | MUNICIPAL | M3-11005-B | PLAZA | PROYECTOR | PROYECTOR | 0
PROYECTO TORRE 2 | P1 | LUMINARIA | SODIO ALTA PRESION | 250 | 8 | HORMIGON | ELECDA | 3-031220 | VIAL | BRAZO AC GALVANIZADO L400 | CERRADA | 358
PLAZA |  | LUMINARIA | HALURO METALICO | 400 | 9 | ACERO CONICO | MUNICIPAL | M1-01291-A | PLAZA | BRAZO AC GALVANIZADO RECTO PEAT | PROYECTOR | 0
PLAZA |  | LUMINARIA | HALURO METALICO | 400 | 9 | ACERO CONICO | MUNICIPAL | M1-01291-B | PLAZA | BRAZO AC GALVANIZADO RECTO PEAT | PROYECTOR | 0
PJE PROYECTO TOKY | P2 | LUMINARIA | SODIO ALTA PRESION | 150 | 8 | HORMIGON | ELECDA | 3-031228 | VIAL | BRAZO AC GALVANIZADO L150 | CERRADA | 358
LAS CANTERAS | P3 | LUMINARIA | SODIO ALTA PRESION | 100 | 8 | HORMIGON | ELECDA | M1-01242 | VIAL | BRAZO AC GALVANIZADO L150 | CERRADA | 127
AMINCHA | P3 | LUMINARIA | SODIO ALTA PRESION | 100 | 8 | HORMIGON | ELECDA | 3-012841 | VIAL | BRAZO AC GALVANIZADO L150 | CERRADA | 383
ATAHUALPA | P1 | LUMINARIA | SODIO ALTA PRESION | 250 | 8 | HORMIGON | ELECDA | 3-031177 | VIAL | BRAZO AC GALVANIZADO L400 | CERRADA | 338
CASPANA | P3 | LUMINARIA | SODIO ALTA PRESION | 100 | 8 | HORMIGON | ELECDA | 3-012948 | VIAL | BRAZO AC GALVANIZADO L150 | CERRADA | 411
LASCAR | P3 | LUMINARIA | SODIO ALTA PRESION | 100 | 8 | HORMIGON | ELECDA | 3-012908 | VIAL | BRAZO AC GALVANIZADO L150 | CERRADA | 403
EL ABRA | P2 | LUMINARIA | SODIO ALTA PRESION | 150 | 8 | HORMIGON | ELECDA | 3-040978 | VIAL | BRAZO AC GALVANIZADO CURVO | CERRADA | 144 | MONOFASICO MECANICO | 4456858
GRANADEROS |  | LUMINARIA | SODIO ALTA PRESION | 150 | 6 | FIERRO FUNDIDO | MUNICIPAL | M3-10103 | VIAL | BRAZO ORNAMENTAL | ORNAMENTAL | 0
PJE ANDINA | P3 | LUMINARIA | SODIO ALTA PRESION | 100 | 8 | HORMIGON | ELECDA | 3-040954 | VIAL | BRAZO AC GALVANIZADO CURVO | CERRADA | 147
PJE POCOR | P3 | LUMINARIA | SODIO ALTA PRESION | 100 | 8 | HORMIGON | ELECDA | 3-023339 | VIAL | BRAZO CORTO AC GALVANIZADO | CERRADA | 120
CANCHA |  | LUMINARIA | HALURO METALICO | 400 | 4 | ACERO CUADRADO | MUNICIPAL | M2-06006 | CANCHA | PROYECTOR | PROYECTOR | 0
CANADA | P2 | LUMINARIA | SODIO ALTA PRESION | 150 | 8 | HORMIGON | ELECDA | 3-031243 | VIAL | BRAZO AC GALVANIZADO L150 | CERRADA | 358
AV. HUAYTIQUINA | P1 | LUMINARIA | SODIO ALTA PRESION | 250 | 8 | HORMIGON | ELECDA | 3-023434 | VIAL | BRAZO LARGO AC GALVANIZADO | CERRADA | 123
AYMANI | P3 | LUMINARIA | SODIO ALTA PRESION | 100 | 8 | HORMIGON | ELECDA | 3-023453 | VIAL | BRAZO CORTO AC GALVANIZADO | CERRADA | 123
AV. CHUQUICAMATA | P2 | LUMINARIA | SODIO ALTA PRESION | 150 | 8 | HORMIGON | ELECDA | 3-040368-A | VIAL | BRAZO AC GALVANIZADO CURVO | CERRADA | 149 | MONOFASICO MECANICO | 4456856
AV. CHUQUICAMATA |  | SIN LUMINARIA (medidor u otra condición) | SOLO MEDIDOR | 9998 |  | HORMIGON | ELECDA | 3-040368-B |  |  |  | 149 | MONOFASICO MECANICO | 4456857
DINAMARCA | P3 | LUMINARIA | SODIO ALTA PRESION | 100 | 8 | HORMIGON | ELECDA | 3-010932 | VIAL | BRAZO AC GALVANIZADO L150 | CERRADA | 365
LA PAMPA | P3 | LUMINARIA | SODIO ALTA PRESION | 100 | 8 | HORMIGON | ELECDA | 3-023404 | VIAL | BRAZO AC GALVANIZADO L150 | CERRADA | 127
ATAHUALPA | P1 | LUMINARIA | SODIO ALTA PRESION | 250 | 8 | HORMIGON | ELECDA | 3-058160 | VIAL | BRAZO AC GALVANIZADO L400 | CERRADA | 338
PJE EL TESORO | P3 | LUMINARIA | SODIO ALTA PRESION | 100 | 8 | HORMIGON | ELECDA | 3-040335 | VIAL | BRAZO AC GALVANIZADO CURVO | CERRADA | 149
GRANADEROS | P1 | LUMINARIA | SODIO ALTA PRESION | 400 | 8 | HORMIGON | ELECDA | 3-037791 | VIAL | BRAZO CORTO AC GALVANIZADO | CERRADA | 380
LASCAR | P3 | LUMINARIA | SODIO ALTA PRESION | 100 | 8 | HORMIGON | ELECDA | 3-012906 | VIAL | BRAZO AC GALVANIZADO L150 | CERRADA | 403
AV. QUEBRADA BLANCA | P2 | LUMINARIA | SODIO ALTA PRESION | 150 | 8 | HORMIGON | ELECDA | 3-040305-A | VIAL | BRAZO AC GALVANIZADO CURVO | CERRADA | 148
AV. QUEBRADA BLANCA | P2 | LUMINARIA | SODIO ALTA PRESION | 150 | 8 | HORMIGON | ELECDA | 3-040305-B | VIAL | BRAZO AC GALVANIZADO CURVO | CERRADA | 148
AYMANI | P3 | LUMINARIA | SODIO ALTA PRESION | 100 | 8 | HORMIGON | ELECDA | 3-023448 | VIAL | BRAZO CORTO AC GALVANIZADO | CERRADA | 123
SUCRE | P3 | LUMINARIA | SODIO ALTA PRESION | 100 | 8 | HORMIGON | ELECDA | 3-012870 | VIAL | BRAZO AC GALVANIZADO L150 | CERRADA | 405
CERRO COLORADO | P3 | LUMINARIA | SODIO ALTA PRESION | 100 | 8 | HORMIGON | ELECDA | 3-040312 | VIAL | BRAZO AC GALVANIZADO CURVO | CERRADA | 150
CASPANA | P3 | LUMINARIA | SODIO ALTA PRESION | 100 | 8 | HORMIGON | ELECDA | 3-012949 | VIAL | BRAZO AC GALVANIZADO L150 | CERRADA | 411
SAN BARTOLO |  | SIN LUMINARIA (medidor u otra condición) | SOLO MEDIDOR | 9998 |  | HORMIGON | ELECDA | 3-023399 |  |  |  | 124 |  | MEDIDOR SIN ACCESO | MEDIDOR SIN ACCESO
ATAHUALPA | P1 | LUMINARIA | SODIO ALTA PRESION | 250 | 8 | HORMIGON | ELECDA | 3-031166 | VIAL | BRAZO AC GALVANIZADO L400 | CERRADA | 338
ITALIA | P3 | LUMINARIA | SODIO ALTA PRESION | 100 | 8 | HORMIGON | ELECDA | 3-031232 | VIAL | BRAZO CORTO AC GALVANIZADO | CERRADA | 358
ARGENTINA | P3 | LUMINARIA | SODIO ALTA PRESION | 100 | 8 | HORMIGON | ELECDA | 3-010950 | VIAL | BRAZO AC GALVANIZADO L150 | CERRADA | 380
PJE ANDINA | P3 | LUMINARIA | SODIO ALTA PRESION | 100 | 8 | HORMIGON | ELECDA | 3-040952 | VIAL | BRAZO AC GALVANIZADO CURVO | CERRADA | 147
SAN BARTOLO | P3 | LUMINARIA | SODIO ALTA PRESION | 100 | 8 | HORMIGON | ELECDA | 3-023398 | VIAL | BRAZO AC GALVANIZADO L150 | CERRADA | 124
CANADA | P2 | LUMINARIA | SODIO ALTA PRESION | 150 | 8 | HORMIGON | ELECDA | 3-031241 | VIAL | BRAZO AC GALVANIZADO L150 | CERRADA | 358
PJE IRMA | P3 | LUMINARIA | SODIO ALTA PRESION | 100 | 8 | HORMIGON | ELECDA | M3-10996 | VIAL | BRAZO AC GALVANIZADO CURVO | CERRADA | 144
CANCHA |  | LUMINARIA | HALURO METALICO | 200 | 4 | ACERO CUADRADO | MUNICIPAL | M2-06011 | CANCHA | PROYECTOR | PROYECTOR | 0
PJE PUKARA | P3 | LUMINARIA | SODIO ALTA PRESION | 100 | 8 | HORMIGON | ELECDA | 3-023337 | VIAL | BRAZO CORTO AC GALVANIZADO | CERRADA | 120
PJE ANDINA | P3 | LUMINARIA | SODIO ALTA PRESION | 100 | 8 | HORMIGON | ELECDA | 3-041019 | VIAL | BRAZO AC GALVANIZADO CURVO | CERRADA | 0
LA PAMPA | P2 | LUMINARIA | SODIO ALTA PRESION | 150 | 8 | HORMIGON | ELECDA | M1-01239 | VIAL | BRAZO AC GALVANIZADO CURVO | CERRADA | 125
ACUAQUINCHE | P3 | LUMINARIA | SODIO ALTA PRESION | 100 | 8 | HORMIGON | ELECDA | 3-012905 | VIAL | BRAZO AC GALVANIZADO L150 | CERRADA | 0
CHUQUICAMATA | P3 | LUMINARIA | SODIO ALTA PRESION | 100 | 8 | HORMIGON | ELECDA | 3-041015 | VIAL | BRAZO AC GALVANIZADO CURVO | CERRADA | 149
BRASIL | P3 | LUMINARIA | SODIO ALTA PRESION | 100 | 8 | HORMIGON | ELECDA | 3-010959 | VIAL | BRAZO AC GALVANIZADO L150 | CERRADA | 379
GUATEMALA | P3 | LUMINARIA | SODIO ALTA PRESION | 100 | 8 | HORMIGON | ELECDA | 3-010885 | VIAL | BRAZO AC GALVANIZADO L150 | CERRADA | 367
PATOR | P3 | LUMINARIA | SODIO ALTA PRESION | 100 | 8 | HORMIGON | ELECDA | 3-023422 | VIAL | BRAZO AC GALVANIZADO L150 | CERRADA | 127
PJE PROYECTO TOKY | P2 | LUMINARIA | SODIO ALTA PRESION | 150 | 8 | HORMIGON | ELECDA | 3-031227 | VIAL | BRAZO AC GALVANIZADO L150 | CERRADA | 358
CANCHA |  | LUMINARIA | HALURO METALICO | 400 | 5 | ACERO CUADRADO | MUNICIPAL | M1-01245 | CANCHA | PROYECTOR | PROYECTOR | 127
HONDURAS | P3 | LUMINARIA | SODIO ALTA PRESION | 100 | 8 | HORMIGON | ELECDA | 3-010877 | VIAL | BRAZO AC GALVANIZADO L150 | CERRADA | 0 |  |  | SIN MICA
LAS CANTERAS | P3 | LUMINARIA | SODIO ALTA PRESION | 100 | 8 | HORMIGON | ELECDA | 3-023430 | VIAL | BRAZO AC GALVANIZADO L150 | CERRADA | 127
PLAZA |  | LUMINARIA | HALURO METALICO | 400 | 10 | ACERO CONICO | MUNICIPAL | M3-10995-A | PLAZA | PROYECTOR | PROYECTOR | 0
PLAZA |  | LUMINARIA | HALURO METALICO | 400 | 10 | ACERO CONICO | MUNICIPAL | M3-10995-B | PLAZA | PROYECTOR | PROYECTOR | 0
CANADA | P2 | LUMINARIA | SODIO ALTA PRESION | 150 | 8 | HORMIGON | ELECDA | 3-046449 | VIAL | BRAZO AC GALVANIZADO L400 | CERRADA | 358
GRANADEROS |  | LUMINARIA | SODIO ALTA PRESION | 150 | 6 | FIERRO FUNDIDO | MUNICIPAL | M3-10102 | VIAL | BRAZO ORNAMENTAL | ORNAMENTAL | 0
AUCALQUINCHA | P3 | LUMINARIA | SODIO ALTA PRESION | 100 | 8 | HORMIGON | ELECDA | 3-012844 | VIAL | BRAZO AC GALVANIZADO L150 | CERRADA | 383
CASPANA | P3 | LUMINARIA | SODIO ALTA PRESION | 100 | 8 | HORMIGON | ELECDA | 3-032545 | VIAL | BRAZO AC GALVANIZADO L150 | CERRADA | 405
EL ABRA | P2 | LUMINARIA | SODIO ALTA PRESION | 150 | 8 | HORMIGON | ELECDA | 3-040979 | VIAL | BRAZO AC GALVANIZADO CURVO | CERRADA | 0
EL LITIO | P3 | LUMINARIA | SODIO ALTA PRESION | 100 | 8 | HORMIGON | ELECDA | 3-023356 | VIAL | BRAZO CORTO AC GALVANIZADO | CERRADA | 120
LAS PARINAS | P3 | LUMINARIA | SODIO ALTA PRESION | 100 | 8 | HORMIGON | ELECDA | 3-023301 | VIAL | BRAZO CORTO AC GALVANIZADO | CERRADA | 120
MICHILLA | P3 | LUMINARIA | SODIO ALTA PRESION | 100 | 8 | HORMIGON | ELECDA | 3-040313 | VIAL | BRAZO AC GALVANIZADO CURVO | CERRADA | 150
CANADA | P1 | LUMINARIA | SODIO ALTA PRESION | 250 | 8 | HORMIGON | ELECDA | 3-031225 | VIAL | BRAZO AC GALVANIZADO L400 | CERRADA | 358
ESPAÐA | P3 | LUMINARIA | SODIO ALTA PRESION | 100 | 8 | HORMIGON | ELECDA | 3-010921 | VIAL | BRAZO AC GALVANIZADO L150 | CERRADA | 365
PROYECTO TORRE 2 | P1 | LUMINARIA | SODIO ALTA PRESION | 250 | 8 | HORMIGON | ELECDA | 3-031221 | VIAL | BRAZO AC GALVANIZADO L400 | CERRADA | 358
AYMANI | P3 | LUMINARIA | SODIO ALTA PRESION | 100 | 8 | HORMIGON | ELECDA | 3-023454 | VIAL | BRAZO CORTO AC GALVANIZADO | CERRADA | 123
RIO NEGRO | P3 | LUMINARIA | SODIO ALTA PRESION | 100 | 8 | HORMIGON | ELECDA | 3-012959 | VIAL | BRAZO AC GALVANIZADO L150 | CERRADA | 411
LACO | P3 | LUMINARIA | SODIO ALTA PRESION | 100 | 8 | HORMIGON | ELECDA | 3-055733 | VIAL | BRAZO AC GALVANIZADO L150 | CERRADA | 405
AUCANKINCHE | P3 | LUMINARIA | SODIO ALTA PRESION | 100 | 8 | HORMIGON | ELECDA | 3-012824 | VIAL | BRAZO AC GALVANIZADO L150 | CERRADA | 383
EJERCITO | P3 | LUMINARIA | SODIO ALTA PRESION | 100 | 8 | HORMIGON | ELECDA | 3-010970 | VIAL | BRAZO AC GALVANIZADO L150 | CERRADA | 364
TIARA | P3 | LUMINARIA | SODIO ALTA PRESION | 100 | 8 | HORMIGON | ELECDA | 3-023243 | VIAL | BRAZO LARGO AC GALVANIZADO | CERRADA | 122
LA PAMPA | P3 | LUMINARIA | SODIO ALTA PRESION | 100 | 8 | HORMIGON | ELECDA | 3-023403 | VIAL | BRAZO AC GALVANIZADO L150 | CERRADA | 127
AV. CHUQUICAMATA | P2 | LUMINARIA | SODIO ALTA PRESION | 150 | 8 | HORMIGON | ELECDA | 3-040367 | VIAL | BRAZO AC GALVANIZADO CURVO | CERRADA | 149
PJE ATAHUALPA | P2 | LUMINARIA | SODIO ALTA PRESION | 150 | 8 | HORMIGON | ELECDA | 3-031244 | VIAL | BRAZO AC GALVANIZADO L150 | CERRADA | 367
CANADA | P1 | LUMINARIA | SODIO ALTA PRESION | 250 | 8 | HORMIGON | ELECDA | 3-031224 | VIAL | BRAZO AC GALVANIZADO L400 | CERRADA | 358
CANCHA |  | LUMINARIA | HALURO METALICO | 400 | 5 | ACERO CUADRADO | MUNICIPAL | M1-01246 | CANCHA | PROYECTOR | PROYECTOR | 0
EL TESORO | P3 | LUMINARIA | SODIO ALTA PRESION | 100 | 8 | HORMIGON | ELECDA | 3-040336 | VIAL | BRAZO AC GALVANIZADO CURVO | CERRADA | 149
ISABEL RIQUELME | P3 | LUMINARIA | SODIO ALTA PRESION | 100 | 8 | HORMIGON | ELECDA | 3-012825 | VIAL | BRAZO AC GALVANIZADO L150 | CERRADA | 383
CASPANA | P3 | LUMINARIA | SODIO ALTA PRESION | 100 | 8 | HORMIGON | ELECDA | 3-032546 | VIAL | BRAZO AC GALVANIZADO L150 | CERRADA | 405
GRANADEROS |  | LUMINARIA | HALURO METALICO | 70 | 4 | ACERO CONICO | MUNICIPAL | M3-10070 | PEATONAL | ORNAMENTAL | ORNAMENTAL | 0
LAS CANTERAS | P3 | LUMINARIA | SODIO ALTA PRESION | 100 | 8 | HORMIGON | ELECDA | 3-023424 | VIAL | BRAZO AC GALVANIZADO L150 | CERRADA | 127
LAS HUALTATAS | P3 | LUMINARIA | SODIO ALTA PRESION | 100 | 8 | HORMIGON | ELECDA | 3-023451 | VIAL | BRAZO CORTO AC GALVANIZADO | CERRADA | 123
PJE PALQUI | P3 | LUMINARIA | SODIO ALTA PRESION | 100 | 8 | HORMIGON | ELECDA | 3-023261 | VIAL | BRAZO CORTO AC GALVANIZADO | CERRADA | 122
CANADA | P1 | LUMINARIA | SODIO ALTA PRESION | 250 | 8 | HORMIGON | ELECDA | M2-05492 | VIAL | BRAZO AC GALVANIZADO L400 | CERRADA | 358
CANCHA |  | LUMINARIA | HALURO METALICO | 400 | 5 | ACERO CUADRADO | MUNICIPAL | M1-01244 | CANCHA | PROYECTOR | PROYECTOR | 0 |  | MEDIDOR SIN ACCESO | MEDIDOR SIN ACCESO
PJE LOMAS BLANCAS | P3 | LUMINARIA | SODIO ALTA PRESION | 100 | 8 | HORMIGON | ELECDA | 3-040345 | VIAL | BRAZO AC GALVANIZADO CURVO | CERRADA | 149
AUCANKINCHE | P3 | LUMINARIA | SODIO ALTA PRESION | 100 | 8 | HORMIGON | ELECDA | 3-012822 | VIAL | BRAZO AC GALVANIZADO L150 | CERRADA | 383
CARCOTE | P3 | LUMINARIA | SODIO ALTA PRESION | 100 | 8 | HORMIGON | ELECDA | M1-00326 | VIAL | BRAZO AC GALVANIZADO L150 | CERRADA | 412
AV. GRECIA | P1 | LUMINARIA | SODIO ALTA PRESION | 250 | 8 | HORMIGON | ELECDA | 3-010905 | VIAL | BRAZO AC GALVANIZADO CURVO | CERRADA | 367
HUAYTIQUINA | P1 | LUMINARIA | SODIO ALTA PRESION | 250 | 8 | HORMIGON | ELECDA | 3-023435 | VIAL | BRAZO AC GALVANIZADO CURVO | CERRADA | 126
AV. QUEBRADA BLANCA | P2 | LUMINARIA | SODIO ALTA PRESION | 150 | 8 | HORMIGON | ELECDA | 3-040304-A | VIAL | BRAZO AC GALVANIZADO CURVO | CERRADA | 148
AV. QUEBRADA BLANCA | P2 | LUMINARIA | SODIO ALTA PRESION | 150 | 8 | HORMIGON | ELECDA | 3-040304-B | VIAL | BRAZO AC GALVANIZADO CURVO | CERRADA | 148
AYMANI | P3 | LUMINARIA | SODIO ALTA PRESION | 100 | 8 | HORMIGON | ELECDA | 3-023449 | VIAL | BRAZO CORTO AC GALVANIZADO | CERRADA | 123
CASPANA | P3 | LUMINARIA | SODIO ALTA PRESION | 100 | 8 | HORMIGON | ELECDA | 3-032547 | VIAL | BRAZO AC GALVANIZADO L150 | CERRADA | 0
PJE ITALIA | P2 | LUMINARIA | SODIO ALTA PRESION | 150 | 8 | HORMIGON | ELECDA | 3-031239 | VIAL | BRAZO LARGO AC GALVANIZADO | CERRADA | 367 |  |  | SIN MICA
GRANADEROS |  | LUMINARIA | SODIO ALTA PRESION | 150 | 6 | FIERRO FUNDIDO | MUNICIPAL | M3-10101 | VIAL | BRAZO ORNAMENTAL | ORNAMENTAL | 0
BALMACEDA | P1 | LUMINARIA | SODIO ALTA PRESION | 400 | 8 | HORMIGON | ELECDA | 3-013623 | VIAL | BRAZO AC GALVANIZADO L400 | CERRADA | 412
AUCANKINCHE | P3 | LUMINARIA | SODIO ALTA PRESION | 100 | 8 | HORMIGON | ELECDA | 3-012823 | PEATONAL | BRAZO AC GALVANIZADO L150 | CERRADA | 383
GRANADEROS | P1 | LUMINARIA | SODIO ALTA PRESION | 400 | 8 | HORMIGON | ELECDA | 3-012855 | VIAL | BRAZO LARGO AC GALVANIZADO | CERRADA | 0
AUCANKINCHE | P3 | LUMINARIA | SODIO ALTA PRESION | 100 | 8 | HORMIGON | ELECDA | 3-012821 | VIAL | BRAZO AC GALVANIZADO L150 | CERRADA | 383
CANCHA |  | LUMINARIA | HALURO METALICO | 400 | 5 | ACERO CUADRADO | MUNICIPAL | M1-01243 | CANCHA | PROYECTOR | PROYECTOR | 0
LA PAMPA | P2 | LUMINARIA | SODIO ALTA PRESION | 150 | 8 | HORMIGON | ELECDA | 3-040990 | VIAL | BRAZO AC GALVANIZADO CURVO | CERRADA | 125
JOSE MIGUEL CARRERA | P3 | LUMINARIA | SODIO ALTA PRESION | 100 | 7 | HORMIGON | ELECDA | 3-012894 | VIAL | BRAZO AC GALVANIZADO L150 | CERRADA | 404
CHUQUICAMATA | P3 | LUMINARIA | SODIO ALTA PRESION | 100 | 8 | HORMIGON | ELECDA | 3-041014 | VIAL | BRAZO AC GALVANIZADO CURVO | CERRADA | 149
PJE POCOR | P3 | LUMINARIA | SODIO ALTA PRESION | 100 | 8 | HORMIGON | ELECDA | 3-023263 | VIAL | BRAZO CORTO AC GALVANIZADO | CERRADA | 122
PJE SPENCER | P2 | LUMINARIA | SODIO ALTA PRESION | 150 | 8 | HORMIGON | ELECDA | 3-040996 | VIAL | BRAZO CORTO AC GALVANIZADO | CERRADA | 0
MICHILLA | P3 | LUMINARIA | SODIO ALTA PRESION | 100 | 8 | HORMIGON | ELECDA | 3-040314 | VIAL | BRAZO AC GALVANIZADO CURVO | CERRADA | 151
GRANADEROS | P1 | LUMINARIA | SODIO ALTA PRESION | 400 | 8 | HORMIGON | ELECDA | 3-037790 | VIAL | BRAZO AC GALVANIZADO CURVO | CERRADA | 380 |  | MEDIDOR SIN ACCESO | MEDIDOR SIN ACCESO
PLAZA | P1 | LUMINARIA | SODIO ALTA PRESION | 250 | 10 | ACERO CONICO | MUNICIPAL | M3-10162-A | PLAZA | BRAZO CORTO AC GALVANIZADO | CERRADA | 0
PLAZA | P1 | LUMINARIA | SODIO ALTA PRESION | 250 | 10 | ACERO CONICO | MUNICIPAL | M3-10162-B | PLAZA | BRAZO CORTO AC GALVANIZADO | CERRADA | 0
PLAZA | P1 | LUMINARIA | SODIO ALTA PRESION | 250 | 10 | ACERO CONICO | MUNICIPAL | M3-10162-C | PLAZA | BRAZO CORTO AC GALVANIZADO | CERRADA | 0 |  |  | MICA QUEBRADA
CARCOTE | P3 | LUMINARIA | SODIO ALTA PRESION | 100 | 8 | HORMIGON | ELECDA | 3-012960 | VIAL | BRAZO AC GALVANIZADO L150 | CERRADA | 412
DINAMARCA | P3 | LUMINARIA | SODIO ALTA PRESION | 100 | 8 | HORMIGON | ELECDA | 3-010931 | VIAL | BRAZO AC GALVANIZADO L150 | CERRADA | 365
PJE LOMAS BLANCAS | P3 | LUMINARIA | SODIO ALTA PRESION | 100 | 8 | HORMIGON | ELECDA | 3-040346 | VIAL | BRAZO AC GALVANIZADO CURVO | CERRADA | 149
PJE PROYECTO TOKY | P2 | LUMINARIA | SODIO ALTA PRESION | 150 | 8 | HORMIGON | ELECDA | 3-043266 | VIAL | BRAZO LARGO AC GALVANIZADO | CERRADA | 358
CASPANA | P3 | LUMINARIA | SODIO ALTA PRESION | 100 | 8 | HORMIGON | ELECDA | 3-032548 | VIAL | BRAZO AC GALVANIZADO L150 | CERRADA | 0
GRANADEROS |  | LUMINARIA | HALURO METALICO | 70 | 4 | ACERO CONICO | MUNICIPAL | M3-10071 | PEATONAL | ORNAMENTAL | ORNAMENTAL | 0
SAN BARTOLO | P3 | LUMINARIA | SODIO ALTA PRESION | 100 | 8 | HORMIGON | ELECDA | 3-023456 | VIAL | BRAZO CORTO AC GALVANIZADO | CERRADA | 123
PJE LOMAS BLANCAS | P3 | LUMINARIA | SODIO ALTA PRESION | 100 | 8 | HORMIGON | ELECDA | 3-040344 | VIAL | BRAZO AC GALVANIZADO CURVO | CERRADA | 149
AUCANKINCHE | P3 | LUMINARIA | SODIO ALTA PRESION | 100 | 8 | HORMIGON | ELECDA | 3-012819 | VIAL | BRAZO AC GALVANIZADO L150 | CERRADA | 383
AYMANI | P3 | LUMINARIA | SODIO ALTA PRESION | 100 | 8 | HORMIGON | ELECDA | M2-06005 | VIAL | BRAZO CORTO AC GALVANIZADO | CERRADA | 123
PJE LOMAS BLANCAS |  | LUMINARIA | HALURO METALICO | 400 | 10 | ACERO CONICO | MUNICIPAL | M3-11011-A | PLAZA | PROYECTOR | PROYECTOR | 0
PJE LOMAS BLANCAS |  | LUMINARIA | HALURO METALICO | 400 | 10 | ACERO CONICO | MUNICIPAL | M3-11011-B | PLAZA | PROYECTOR | PROYECTOR | 0
AV. CHUQUICAMATA | P2 | LUMINARIA | SODIO ALTA PRESION | 150 | 8 | HORMIGON | ELECDA | 3-040366 | VIAL | BRAZO AC GALVANIZADO CURVO | CERRADA | 149
LA PAMPA | P3 | LUMINARIA | SODIO ALTA PRESION | 100 | 8 | HORMIGON | ELECDA | 3-023471 | VIAL | BRAZO AC GALVANIZADO L150 | CERRADA | 127
LAS CANTERAS | P3 | LUMINARIA | SODIO ALTA PRESION | 100 | 8 | HORMIGON | ELECDA | 3-023429 | VIAL | BRAZO AC GALVANIZADO L150 | CERRADA | 127
LASCAR | P3 | LUMINARIA | SODIO ALTA PRESION | 100 | 8 | HORMIGON | ELECDA | 3-012907 | VIAL | BRAZO AC GALVANIZADO L150 | CERRADA | 403
ARGENTINA | P3 | LUMINARIA | SODIO ALTA PRESION | 100 | 8 | HORMIGON | ELECDA | 3-010951 | VIAL | BRAZO AC GALVANIZADO L150 | CERRADA | 379
PJE ATAHUALPA | P2 | LUMINARIA | SODIO ALTA PRESION | 150 | 8 | HORMIGON | ELECDA | 3-031246 | VIAL | BRAZO AC GALVANIZADO L150 | CERRADA | 0 |  | MEDIDOR SIN ACCESO | MEDIDOR SIN ACCESO
PJE PALQUI | P3 | LUMINARIA | SODIO ALTA PRESION | 100 | 8 | HORMIGON | ELECDA | 3-023262 | VIAL | BRAZO CORTO AC GALVANIZADO | CERRADA | 122
CARCOTE | P3 | LUMINARIA | SODIO ALTA PRESION | 100 | 8 | HORMIGON | ELECDA | 3-044649 | VIAL | BRAZO AC GALVANIZADO L150 | CERRADA | 412
PORTEZUELO DEL INCA | P3 | LUMINARIA | SODIO ALTA PRESION | 100 | 8 | HORMIGON | ELECDA | 3-012950 | VIAL | BRAZO AC GALVANIZADO L150 | CERRADA | 411
CARCOTE | P3 | LUMINARIA | SODIO ALTA PRESION | 100 | 8 | HORMIGON | ELECDA | 3-055972 | VIAL | BRAZO AC GALVANIZADO L150 | CERRADA | 405 |  |  | MICA QUEBRADA
AV. EL ABRA | P2 | LUMINARIA | SODIO ALTA PRESION | 150 | 8 | HORMIGON | ELECDA | 3-040987 | VIAL | BRAZO AC GALVANIZADO CURVO | CERRADA | 144
PJE POCOR | P3 | LUMINARIA | SODIO ALTA PRESION | 100 | 8 | HORMIGON | ELECDA | 3-023260 | VIAL | BRAZO CORTO AC GALVANIZADO | CERRADA | 122
CASPANA | P3 | LUMINARIA | SODIO ALTA PRESION | 100 | 8 | HORMIGON | ELECDA | M3-10177 | VIAL | BRAZO AC GALVANIZADO L150 | CERRADA | 405
LAS PARINAS | P3 | LUMINARIA | SODIO ALTA PRESION | 100 | 8 | HORMIGON | ELECDA | 3-023293 | VIAL | BRAZO CORTO AC GALVANIZADO | CERRADA | 120
AUCANKINCHE | P3 | LUMINARIA | SODIO ALTA PRESION | 100 | 8 | HORMIGON | ELECDA | 3-012859 | VIAL | BRAZO AC GALVANIZADO L150 | CERRADA | 383
GRANADEROS |  | LUMINARIA | SODIO ALTA PRESION | 150 | 6 | FIERRO FUNDIDO | MUNICIPAL | M3-10100 | VIAL | BRAZO ORNAMENTAL | ORNAMENTAL | 0
BOLIVIA | P3 | LUMINARIA | SODIO ALTA PRESION | 100 | 8 | HORMIGON | ELECDA | 3-010942 | VIAL | BRAZO AC GALVANIZADO L150 | CERRADA | 379
EL LITIO | P3 | LUMINARIA | SODIO ALTA PRESION | 100 | 8 | HORMIGON | ELECDA | 3-023355 | VIAL | BRAZO CORTO AC GALVANIZADO | CERRADA | 120
TAIRA | P3 | LUMINARIA | SODIO ALTA PRESION | 100 | 8 | HORMIGON | ELECDA | 3-023244 | VIAL | BRAZO LARGO AC GALVANIZADO | CERRADA | 122
PJE SPENCER | P3 | LUMINARIA | SODIO ALTA PRESION | 100 | 8 | HORMIGON | ELECDA | 3-040997 | VIAL | BRAZO AC GALVANIZADO CURVO | CERRADA | 144
PJE LOMAS BLANCAS | P3 | LUMINARIA | SODIO ALTA PRESION | 100 | 8 | HORMIGON | ELECDA | 3-040347 | VIAL | BRAZO AC GALVANIZADO CURVO | CERRADA | 149
GUATEMALA | P3 | LUMINARIA | SODIO ALTA PRESION | 100 | 8 | HORMIGON | ELECDA | 3-010886 | VIAL | BRAZO AC GALVANIZADO L150 | CERRADA | 367
DOÐA INES NORTE | P2 | LUMINARIA | SODIO ALTA PRESION | 150 | 8 | HORMIGON | ELECDA | 3-040995 | VIAL | BRAZO AC GALVANIZADO CURVO | CERRADA | 144
LAS CANTERAS | P3 | LUMINARIA | SODIO ALTA PRESION | 100 | 8 | HORMIGON | ELECDA | 3-023425-A | VIAL | BRAZO AC GALVANIZADO L150 | CERRADA | 0
PLAZA |  | LUMINARIA | HALURO METALICO | 400 | 7 | HORMIGON | MUNICIPAL | 3-023425-B | PLAZA | PROYECTOR | PROYECTOR | 0
PJE GENOVEVA | P2 | LUMINARIA | SODIO ALTA PRESION | 150 | 8 | HORMIGON | ELECDA | 3-031252 | VIAL | BRAZO AC GALVANIZADO L150 | CERRADA | 367
BRASIL | P3 | LUMINARIA | SODIO ALTA PRESION | 100 | 8 | HORMIGON | ELECDA | 3-010958 | VIAL | BRAZO AC GALVANIZADO L150 | CERRADA | 379
HONDURAS | P3 | LUMINARIA | SODIO ALTA PRESION | 100 | 8 | HORMIGON | ELECDA | 3-010875 | VIAL | BRAZO AC GALVANIZADO L150 | CERRADA | 367
LAS CANTERAS | P3 | LUMINARIA | SODIO ALTA PRESION | 100 | 8 | HORMIGON | ELECDA | 3-023427-A | VIAL | BRAZO AC GALVANIZADO L150 | CERRADA | 0
PLAZA |  | LUMINARIA | HALURO METALICO | 400 | 7 | HORMIGON | ELECDA | 3-023427-B | PLAZA | PROYECTOR | PROYECTOR | 0 |  |  | SIN MICA
CARCOTE | P3 | LUMINARIA | SODIO ALTA PRESION | 100 | 8 | HORMIGON | ELECDA | 3-013609 | VIAL | BRAZO AC GALVANIZADO L150 | CERRADA | 412
AV. QUEBRADA BLANCA | P2 | LUMINARIA | SODIO ALTA PRESION | 150 | 8 | HORMIGON | ELECDA | 3-040303-A | VIAL | BRAZO AC GALVANIZADO CURVO | CERRADA | 148
AV. QUEBRADA BLANCA | P2 | LUMINARIA | SODIO ALTA PRESION | 150 | 8 | HORMIGON | ELECDA | 3-040303-B | VIAL | BRAZO AC GALVANIZADO CURVO | CERRADA | 148
AUCANKINCHE | P3 | LUMINARIA | SODIO ALTA PRESION | 100 | 8 | HORMIGON | ELECDA | 3-012858 | VIAL | BRAZO AC GALVANIZADO L150 | CERRADA | 383
PJE POCOR | P3 | LUMINARIA | SODIO ALTA PRESION | 100 | 8 | HORMIGON | ELECDA | 3-023264 | VIAL | BRAZO CORTO AC GALVANIZADO | CERRADA | 122
PJE GENOVEVA | P3 | LUMINARIA | SODIO ALTA PRESION | 100 | 8 | HORMIGON | ELECDA | 3-031251 | VIAL | BRAZO AC GALVANIZADO L150 | CERRADA | 367
BOLIVIA | P3 | LUMINARIA | SODIO ALTA PRESION | 100 | 8 | HORMIGON | ELECDA | 3-010941 | VIAL | BRAZO AC GALVANIZADO L150 | CERRADA | 379
LAS HUALTATAS | P3 | LUMINARIA | SODIO ALTA PRESION | 100 | 8 | HORMIGON | ELECDA | 3-056471 | VIAL | BRAZO CORTO AC GALVANIZADO | CERRADA | 123
LASCAR | P3 | LUMINARIA | SODIO ALTA PRESION | 100 | 8 | HORMIGON | ELECDA | 3-032550 | VIAL | BRAZO AC GALVANIZADO L150 | CERRADA | 405
PLAZA | P1 | LUMINARIA | SODIO ALTA PRESION | 250 | 12 | ACERO CONICO | ELECDA | M2-05998-A | PLAZA | BRAZO AC GALVANIZADO RECTO PEAT | CERRADA | 122
PLAZA | P1 | LUMINARIA | SODIO ALTA PRESION | 250 | 12 | ACERO CONICO | ELECDA | M2-05998-B | PLAZA | BRAZO AC GALVANIZADO RECTO PEAT | CERRADA | 122
PLAZA | P1 | LUMINARIA | SODIO ALTA PRESION | 250 | 12 | ACERO CONICO | ELECDA | M2-05998-C | PLAZA | BRAZO AC GALVANIZADO RECTO PEAT | CERRADA | 122
CANCHA |  | SIN LUMINARIA (medidor u otra condición) | SOLO MEDIDOR | 9998 |  | ACERO CUADRADO | MUNICIPAL | M2-06003 |  |  |  | 0 |  | MEDIDOR SIN ACCESO | MEDIDOR SIN ACCESO
PJE ITALIA | P2 | LUMINARIA | SODIO ALTA PRESION | 150 | 8 | HORMIGON | ELECDA | 3-054057 | VIAL | BRAZO LARGO AC GALVANIZADO | CERRADA | 367
CHUQUICAMATA | P3 | LUMINARIA | SODIO ALTA PRESION | 100 | 8 | HORMIGON | ELECDA | 3-041012 | VIAL | BRAZO AC GALVANIZADO CURVO | CERRADA | 149
INCALIRI | P3 | LUMINARIA | SODIO ALTA PRESION | 100 | 8 | HORMIGON | ELECDA | 3-012860-A | VIAL | BRAZO AC GALVANIZADO L150 | CERRADA | 0
INCALIRI |  | LUMINARIA | HALURO METALICO | 400 | 6 | HORMIGON | ELECDA | 3-012860-B | VIAL | PROYECTOR | PROYECTOR | 0
MICHILLA | P3 | LUMINARIA | SODIO ALTA PRESION | 100 | 8 | HORMIGON | ELECDA | 3-040315 | VIAL | BRAZO AC GALVANIZADO CURVO | CERRADA | 151
ESPAÐA | P3 | LUMINARIA | SODIO ALTA PRESION | 100 | 8 | HORMIGON | ELECDA | 3-010920 | VIAL | BRAZO AC GALVANIZADO L150 | CERRADA | 365
HUAYTIQUINA | P1 | LUMINARIA | SODIO ALTA PRESION | 250 | 8 | HORMIGON | ELECDA | 3-023436 | VIAL | BRAZO AC GALVANIZADO CURVO | CERRADA | 126
LA PAMPA | P2 | LUMINARIA | SODIO ALTA PRESION | 150 | 8 | HORMIGON | ELECDA | 3-040989 | VIAL | BRAZO AC GALVANIZADO CURVO | CERRADA | 125
PJE GENOVEVA | P2 | LUMINARIA | SODIO ALTA PRESION | 150 | 8 | HORMIGON | ELECDA | 3-031250 | VIAL | BRAZO AC GALVANIZADO L150 | CERRADA | 367 |  |  | SIN MICA
PJE LOMAS BLANCAS | P3 | LUMINARIA | SODIO ALTA PRESION | 100 | 8 | HORMIGON | ELECDA | 3-040343 | VIAL | BRAZO AC GALVANIZADO CURVO | CERRADA | 149
ISABEL RIQUELME | P3 | LUMINARIA | SODIO ALTA PRESION | 100 | 8 | HORMIGON | ELECDA | 3-012826 | VIAL | BRAZO AC GALVANIZADO L150 | CERRADA | 383
GRANADEROS | P1 | LUMINARIA | SODIO ALTA PRESION | 400 | 8 | HORMIGON | ELECDA | 3-012856 | VIAL | BRAZO LARGO AC GALVANIZADO | CERRADA | 382
PJE SALDIVAR | P3 | LUMINARIA | SODIO ALTA PRESION | 100 | 8 | HORMIGON | ELECDA | 3-040337 | VIAL | BRAZO AC GALVANIZADO CURVO | CERRADA | 151
EL TAMBO | P3 | LUMINARIA | SODIO ALTA PRESION | 100 | 8 | HORMIGON | ELECDA | M1-01240 | VIAL | BRAZO AC GALVANIZADO L150 | CERRADA | 127 |  | MEDIDOR SIN ACCESO | MEDIDOR SIN ACCESO
SAN BARTOLO | P3 | LUMINARIA | SODIO ALTA PRESION | 100 | 8 | HORMIGON | ELECDA | 3-023273 | VIAL | BRAZO CORTO AC GALVANIZADO | CERRADA | 123
CARCOTE | P3 | LUMINARIA | SODIO ALTA PRESION | 100 | 8 | HORMIGON | ELECDA | 3-013608 | VIAL | BRAZO AC GALVANIZADO L150 | CERRADA | 412
GRANADEROS |  | LUMINARIA | SODIO ALTA PRESION | 150 | 6 | FIERRO FUNDIDO | MUNICIPAL | M3-10099 | VIAL | BRAZO ORNAMENTAL | ORNAMENTAL | 0
PJE GENOVEVA | P2 | LUMINARIA | SODIO ALTA PRESION | 150 | 8 | HORMIGON | ELECDA | 3-031249 | VIAL | BRAZO AC GALVANIZADO L150 | CERRADA | 367
PJE PROYECTO TOKY | P2 | LUMINARIA | SODIO ALTA PRESION | 150 | 8 | HORMIGON | ELECDA | M2-05489 | VIAL | BRAZO LARGO AC GALVANIZADO | CERRADA | 358
BOLIVIA | P3 | LUMINARIA | SODIO ALTA PRESION | 100 | 8 | HORMIGON | ELECDA | 3-010940 | VIAL | BRAZO AC GALVANIZADO L150 | CERRADA | 379
CANCHA |  | LUMINARIA | HALOGENO | 150 | 4 | ACERO CUADRADO | MUNICIPAL | M2-06001-A | CANCHA | PROYECTOR | PROYECTOR | 0
CANCHA |  | LUMINARIA | HALOGENO | 150 | 4 | ACERO CUADRADO | MUNICIPAL | M2-06001-B | CANCHA | PROYECTOR | PROYECTOR | 0
CANCHA |  | LUMINARIA | HALOGENO | 150 | 4 | ACERO CUADRADO | MUNICIPAL | M2-06001-C | CANCHA | PROYECTOR | PROYECTOR | 0
PLAZA | P1 | LUMINARIA | SODIO ALTA PRESION | 250 | 10 | ACERO CONICO | MUNICIPAL | M3-10169-A | PLAZA | BRAZO CORTO AC GALVANIZADO | CERRADA | 0
PLAZA | P1 | LUMINARIA | SODIO ALTA PRESION | 250 | 10 | ACERO CONICO | MUNICIPAL | M3-10169-B | PLAZA | BRAZO CORTO AC GALVANIZADO | CERRADA | 0
PLAZA | P1 | LUMINARIA | SODIO ALTA PRESION | 250 | 10 | ACERO CONICO | MUNICIPAL | M3-10169-C | PLAZA | BRAZO CORTO AC GALVANIZADO | CERRADA | 0
TALCA | P3 | LUMINARIA | SODIO ALTA PRESION | 100 | 8 | HORMIGON | ELECDA | 3-055725 | VIAL | BRAZO AC GALVANIZADO L150 | CERRADA | 405
LA PAMPA | P3 | LUMINARIA | SODIO ALTA PRESION | 100 | 8 | HORMIGON | ELECDA | 3-023470 | VIAL | BRAZO AC GALVANIZADO L150 | CERRADA | 127
CASPANA | P3 | LUMINARIA | SODIO ALTA PRESION | 100 | 8 | HORMIGON | ELECDA | 3-032551 | VIAL | BRAZO AC GALVANIZADO L150 | CERRADA | 0
PJE SPENCER | P3 | LUMINARIA | SODIO ALTA PRESION | 100 | 8 | HORMIGON | ELECDA | 3-040998 | VIAL | BRAZO AC GALVANIZADO CURVO | CERRADA | 144
AV. CHUQUICAMATA | P2 | LUMINARIA | SODIO ALTA PRESION | 150 | 8 | HORMIGON | ELECDA | 3-040364 | VIAL | BRAZO AC GALVANIZADO CURVO | CERRADA | 149
AV. GRECIA | P1 | LUMINARIA | SODIO ALTA PRESION | 250 | 8 | ACERO CONICO | ELECDA | M2-05469-A | VIAL | BRAZO CORTO AC GALVANIZADO | CERRADA | 0
AV. GRECIA | P1 | LUMINARIA | SODIO ALTA PRESION | 250 | 8 | ACERO CONICO | ELECDA | M2-05469-B | VIAL | BRAZO AC GALVANIZADO CURVO | CERRADA | 0
EL ABRA | P2 | LUMINARIA | SODIO ALTA PRESION | 150 | 8 | HORMIGON | ELECDA | 3-046461 | VIAL | BRAZO AC GALVANIZADO CURVO | CERRADA | 144
EJERCITO | P3 | LUMINARIA | SODIO ALTA PRESION | 100 | 8 | HORMIGON | ELECDA | 3-010971 | VIAL | BRAZO AC GALVANIZADO L150 | CERRADA | 364
PJE LOMAS BLANCAS | P3 | LUMINARIA | SODIO ALTA PRESION | 100 | 8 | HORMIGON | ELECDA | 3-040348 | VIAL | BRAZO AC GALVANIZADO CURVO | CERRADA | 149
SALAR DEL CARMEN | P3 | LUMINARIA | SODIO ALTA PRESION | 100 | 8 | HORMIGON | ELECDA | 3-013603 | VIAL | BRAZO AC GALVANIZADO L150 | CERRADA | 412
BALMACEDA | P1 | LUMINARIA | SODIO ALTA PRESION | 400 | 8 | HORMIGON | ELECDA | 3-013622 | VIAL | BRAZO AC GALVANIZADO L400 | CERRADA | 412
CARCOTE | P3 | LUMINARIA | SODIO ALTA PRESION | 100 | 8 | HORMIGON | ELECDA | 3-013607 | VIAL | BRAZO AC GALVANIZADO L150 | CERRADA | 412
PATOR | P3 | LUMINARIA | SODIO ALTA PRESION | 100 | 8 | HORMIGON | ELECDA | 3-023443 | VIAL | BRAZO CORTO AC GALVANIZADO | CERRADA | 126
BOLIVIA |  | SIN LUMINARIA (medidor u otra condición) | SOLO MEDIDOR | 9998 |  | HORMIGON | ELECDA | 3-010939 |  |  |  | 379 |  | MEDIDOR SIN ACCESO | MEDIDOR SIN ACCESO
JOSE MIGUEL CARRERA | P3 | LUMINARIA | SODIO ALTA PRESION | 100 | 8 | HORMIGON | ELECDA | 3-032562 | VIAL | BRAZO AC GALVANIZADO L150 | CERRADA | 0
BOLIVIA | P3 | LUMINARIA | SODIO ALTA PRESION | 100 | 8 | HORMIGON | ELECDA | 3-010938 | VIAL | BRAZO AC GALVANIZADO L150 | CERRADA | 379
RIQUELME | P3 | LUMINARIA | SODIO ALTA PRESION | 100 | 8 | HORMIGON | ELECDA | 3-012927 | VIAL | BRAZO AC GALVANIZADO L150 | CERRADA | 383
LAS CANTERAS | P3 | LUMINARIA | SODIO ALTA PRESION | 100 | 8 | HORMIGON | ELECDA | 3-023428 | VIAL | BRAZO AC GALVANIZADO L150 | CERRADA | 127
PJE POCOR | P3 | LUMINARIA | SODIO ALTA PRESION | 100 | 8 | HORMIGON | ELECDA | 3-023259 | VIAL | BRAZO CORTO AC GALVANIZADO | CERRADA | 122
GRANADEROS |  | SIN LUMINARIA (medidor u otra condición) | SOLO MEDIDOR | 9998 |  | ACERO CUADRADO | MUNICIPAL | M3-10072 |  |  |  | 382 |  | MEDIDOR SIN ACCESO | MEDIDOR SIN ACCESO
CANCHA |  | LUMINARIA | HALOGENO | 150 | 4 | ACERO CUADRADO | MUNICIPAL | M2-05999-A | CANCHA | PROYECTOR | PROYECTOR | 0
CANCHA |  | LUMINARIA | HALOGENO | 150 | 4 | ACERO CUADRADO | MUNICIPAL | M2-05999-B | CANCHA | PROYECTOR | PROYECTOR | 0
CANCHA |  | LUMINARIA | HALOGENO | 150 | 4 | ACERO CUADRADO | MUNICIPAL | M2-05999-C | CANCHA | PROYECTOR | PROYECTOR | 0
PJE ATAHUALPA | P2 | LUMINARIA | SODIO ALTA PRESION | 150 | 8 | HORMIGON | ELECDA | 3-031247 | VIAL | BRAZO AC GALVANIZADO L150 | CERRADA | 367
CASPANA | P3 | LUMINARIA | SODIO ALTA PRESION | 100 | 8 | HORMIGON | ELECDA | 3-012827 | VIAL | BRAZO AC GALVANIZADO L150 | CERRADA | 383
CANCHA |  | LUMINARIA | HALOGENO | 150 | 4 | ACERO CUADRADO | MUNICIPAL | M2-06002-A | CANCHA | PROYECTOR | PROYECTOR | 0
CANCHA |  | LUMINARIA | HALOGENO | 150 | 4 | ACERO CUADRADO | MUNICIPAL | M2-06002-B | CANCHA | PROYECTOR | PROYECTOR | 0
CANCHA |  | LUMINARIA | HALOGENO | 150 | 4 | ACERO CUADRADO | MUNICIPAL | M2-06002-C | CANCHA | PROYECTOR | PROYECTOR | 0
CASPANA | P3 | LUMINARIA | SODIO ALTA PRESION | 100 | 8 | HORMIGON | ELECDA | 3-012928 | VIAL | BRAZO AC GALVANIZADO L150 | CERRADA | 383
GRANADEROS | P1 | LUMINARIA | SODIO ALTA PRESION | 400 | 8 | HORMIGON | ELECDA | 3-037789 | VIAL | BRAZO AC GALVANIZADO CURVO | CERRADA | 380
AV. EL ABRA | P2 | LUMINARIA | SODIO ALTA PRESION | 150 | 8 | HORMIGON | ELECDA | 3-054051 | VIAL | BRAZO AC GALVANIZADO CURVO | CERRADA | 144
LAS PARINAS | P3 | LUMINARIA | SODIO ALTA PRESION | 100 | 8 | HORMIGON | ELECDA | 3-023292 | VIAL | BRAZO CORTO AC GALVANIZADO | CERRADA | 122
GRANADEROS |  | LUMINARIA | SODIO ALTA PRESION | 150 | 6 | FIERRO FUNDIDO | MUNICIPAL | M3-10098 | VIAL | BRAZO ORNAMENTAL | ORNAMENTAL | 0
GRANADEROS |  | LUMINARIA | HALURO METALICO | 70 | 4 | ACERO CONICO | MUNICIPAL | M3-10069 | PEATONAL | ORNAMENTAL | ORNAMENTAL | 0
CARCOTE | P3 | LUMINARIA | SODIO ALTA PRESION | 100 | 8 | HORMIGON | ELECDA | M3-10167 | VIAL | BRAZO AC GALVANIZADO L150 | CERRADA | 412
ARGENTINA | P3 | LUMINARIA | SODIO ALTA PRESION | 100 | 8 | HORMIGON | ELECDA | 3-010952 | VIAL | BRAZO AC GALVANIZADO L150 | CERRADA | 379
PJE POCOR | P3 | LUMINARIA | SODIO ALTA PRESION | 100 | 8 | HORMIGON | ELECDA | 3-023265 | VIAL | BRAZO CORTO AC GALVANIZADO | CERRADA | 122
BOLIVIA | P3 | LUMINARIA | SODIO ALTA PRESION | 100 | 8 | HORMIGON | ELECDA | 3-010937 | VIAL | BRAZO AC GALVANIZADO L150 | CERRADA | 364
DINAMARCA | P3 | LUMINARIA | SODIO ALTA PRESION | 100 | 8 | HORMIGON | ELECDA | 3-010930 | VIAL | BRAZO AC GALVANIZADO L150 | CERRADA | 365
PJE SALDIVAR | P3 | LUMINARIA | SODIO ALTA PRESION | 100 | 8 | HORMIGON | ELECDA | 3-040338 | VIAL | BRAZO AC GALVANIZADO CURVO | CERRADA | 151
TATIO | P3 | LUMINARIA | SODIO ALTA PRESION | 100 | 8 | HORMIGON | ELECDA | M1-00333 | VIAL | BRAZO AC GALVANIZADO L150 | CERRADA | 412
TAIRA | P3 | LUMINARIA | SODIO ALTA PRESION | 100 | 8 | HORMIGON | ELECDA | 3-023245 | VIAL | BRAZO CORTO AC GALVANIZADO | CERRADA | 122
MANTOS BLANCOS | P3 | LUMINARIA | SODIO ALTA PRESION | 100 | 8 | HORMIGON | ELECDA | 3-040318 | VIAL | BRAZO AC GALVANIZADO CURVO | CERRADA | 151
AYMANI | P3 | LUMINARIA | SODIO ALTA PRESION | 100 | 8 | HORMIGON | ELECDA | 3-023256 | VIAL | BRAZO CORTO AC GALVANIZADO | CERRADA | 126
TAIRA |  | SIN LUMINARIA (medidor u otra condición) | SOLO MEDIDOR | 9998 |  | HORMIGON | ELECDA | 3-023246 |  |  |  | 123 |  | MEDIDOR SIN ACCESO | MEDIDOR SIN ACCESO
MICHILLA | P3 | LUMINARIA | SODIO ALTA PRESION | 100 | 8 | HORMIGON | ELECDA | 3-040316 | VIAL | BRAZO AC GALVANIZADO CURVO | CERRADA | 151 |  | MEDIDOR SIN ACCESO | MEDIDOR SIN ACCESO
ESPENCE | P3 | LUMINARIA | SODIO ALTA PRESION | 100 | 8 | HORMIGON | ELECDA | 3-040999 | VIAL | BRAZO CORTO AC GALVANIZADO | CERRADA | 0
CASPANA | P3 | LUMINARIA | SODIO ALTA PRESION | 100 | 8 | HORMIGON | ELECDA | 3-040500 | VIAL | BRAZO AC GALVANIZADO L150 | CERRADA | 383
AV. INCA DE ORO | P3 | LUMINARIA | SODIO ALTA PRESION | 100 | 8 | HORMIGON | ELECDA | 3-040302-A | VIAL | BRAZO AC GALVANIZADO CURVO | CERRADA | 148
AV. INCA DE ORO | P3 | LUMINARIA | SODIO ALTA PRESION | 100 | 8 | HORMIGON | ELECDA | 3-040302-B | VIAL | BRAZO AC GALVANIZADO CURVO | CERRADA | 148
CANCHA |  | LUMINARIA | HALOGENO | 150 | 4 | ACERO CUADRADO | MUNICIPAL | M2-06000-A | CANCHA | PROYECTOR | PROYECTOR | 0 |  |  | MICA QUEBRADA
CANCHA |  | LUMINARIA | HALOGENO | 150 | 4 | ACERO CUADRADO | MUNICIPAL | M2-06000-B | CANCHA | PROYECTOR | PROYECTOR | 0
CANCHA |  | LUMINARIA | HALOGENO | 150 | 4 | ACERO CUADRADO | MUNICIPAL | M2-06000-C | CANCHA | PROYECTOR | PROYECTOR | 0
PORTEZUELO DEL INCA | P3 | LUMINARIA | SODIO ALTA PRESION | 100 | 8 | HORMIGON | ELECDA | 3-013605 | VIAL | BRAZO AC GALVANIZADO L150 | CERRADA | 412
PLAZA |  | LUMINARIA | HALURO METALICO | 400 | 10 | ACERO CONICO | MUNICIPAL | M3-10994-A | PLAZA | PROYECTOR | PROYECTOR | 0
PLAZA |  | LUMINARIA | HALURO METALICO | 400 | 10 | ACERO CONICO | MUNICIPAL | M3-10994-B | PLAZA | PROYECTOR | PROYECTOR | 0
PLAZA |  | LUMINARIA | HALURO METALICO | 400 | 9 | ACERO CONICO | MUNICIPAL | M1-01292-A | PLAZA | BRAZO AC GALVANIZADO RECTO PEAT | PROYECTOR | 0
PLAZA |  | LUMINARIA | HALURO METALICO | 400 | 9 | ACERO CONICO | MUNICIPAL | M1-01292-B | PLAZA | BRAZO AC GALVANIZADO RECTO PEAT | PROYECTOR | 0
PLAZA | P1 | LUMINARIA | SODIO ALTA PRESION | 250 | 12 | ACERO CONICO | ELECDA | M2-06004-A | PLAZA | BRAZO AC GALVANIZADO RECTO PEAT | CERRADA | 0
PLAZA | P1 | LUMINARIA | SODIO ALTA PRESION | 250 | 12 | ACERO CONICO | ELECDA | M2-06004-B | PLAZA | BRAZO AC GALVANIZADO RECTO PEAT | CERRADA | 0
PLAZA | P1 | LUMINARIA | SODIO ALTA PRESION | 250 | 12 | ACERO CONICO | ELECDA | M2-06004-C | PLAZA | BRAZO AC GALVANIZADO RECTO PEAT | CERRADA | 0
QUELANA | P3 | LUMINARIA | SODIO ALTA PRESION | 100 | 8 | HORMIGON | ELECDA | 3-023426 | VIAL | BRAZO AC GALVANIZADO L150 | CERRADA | 127
PJE SPENCER | P3 | LUMINARIA | SODIO ALTA PRESION | 100 | 8 | HORMIGON | ELECDA | 3-041000 | VIAL | BRAZO AC GALVANIZADO CURVO | CERRADA | 144
CARCOTE | P3 | LUMINARIA | SODIO ALTA PRESION | 100 | 8 | HORMIGON | ELECDA | 3-032543 | VIAL | BRAZO AC GALVANIZADO L150 | CERRADA | 405
BRASIL | P3 | LUMINARIA | SODIO ALTA PRESION | 100 | 8 | HORMIGON | ELECDA | 3-010957 | VIAL | BRAZO AC GALVANIZADO L150 | CERRADA | 0
BOLIVIA | P3 | LUMINARIA | SODIO ALTA PRESION | 100 | 8 | HORMIGON | ELECDA | 3-010898 | VIAL | BRAZO AC GALVANIZADO L150 | CERRADA | 365
PJE LOMAS BLANCAS | P3 | LUMINARIA | SODIO ALTA PRESION | 100 | 8 | HORMIGON | ELECDA | 3-040349 | VIAL | BRAZO AC GALVANIZADO CURVO | CERRADA | 149
HUAYTIQUINA | P1 | LUMINARIA | SODIO ALTA PRESION | 250 | 8 | HORMIGON | ELECDA | 3-049310 | VIAL | BRAZO AC GALVANIZADO CURVO | CERRADA | 126
SAN BARTOLO | P3 | LUMINARIA | SODIO ALTA PRESION | 100 | 8 | HORMIGON | ELECDA | 3-023272 | VIAL | BRAZO CORTO AC GALVANIZADO | CERRADA | 123
GUATEMALA | P3 | LUMINARIA | SODIO ALTA PRESION | 100 | 8 | HORMIGON | ELECDA | 3-010887 | VIAL | BRAZO AC GALVANIZADO L150 | CERRADA | 367
CASPANA | P3 | LUMINARIA | SODIO ALTA PRESION | 100 | 8 | HORMIGON | ELECDA | 3-012930 | VIAL | BRAZO AC GALVANIZADO L150 | CERRADA | 383
TATIO | P3 | LUMINARIA | SODIO ALTA PRESION | 100 | 8 | HORMIGON | ELECDA | 3-047056 | VIAL | BRAZO AC GALVANIZADO L150 | CERRADA | 412
PJE PATOR | P3 | LUMINARIA | SODIO ALTA PRESION | 100 | 8 | HORMIGON | ELECDA | 3-023255 | VIAL | BRAZO CORTO AC GALVANIZADO | CERRADA | 126
AV. CHUQUICAMATA | P2 | LUMINARIA | SODIO ALTA PRESION | 150 | 8 | HORMIGON | ELECDA | 3-040363 | VIAL | BRAZO AC GALVANIZADO CURVO | CERRADA | 149
AYMANI | P3 | LUMINARIA | SODIO ALTA PRESION | 100 | 8 | HORMIGON | ELECDA | 3-023442 | VIAL | BRAZO CORTO AC GALVANIZADO | CERRADA | 126
EL TAMBO | P3 | LUMINARIA | SODIO ALTA PRESION | 100 | 8 | HORMIGON | ELECDA | 3-023468 | VIAL | BRAZO AC GALVANIZADO L150 | CERRADA | 127
BOLIVIA | P3 | LUMINARIA | SODIO ALTA PRESION | 100 | 8 | HORMIGON | ELECDA | 3-010897 | VIAL | BRAZO AC GALVANIZADO L150 | CERRADA | 365
HUNDURAS | P3 | LUMINARIA | SODIO ALTA PRESION | 100 | 8 | HORMIGON | ELECDA | 3-010874 | VIAL | BRAZO AC GALVANIZADO L150 | CERRADA | 0
ESPAÐA | P3 | LUMINARIA | SODIO ALTA PRESION | 100 | 8 | HORMIGON | ELECDA | 3-010919 | VIAL | BRAZO AC GALVANIZADO L150 | CERRADA | 365
GRANADEROS | P1 | LUMINARIA | SODIO ALTA PRESION | 400 | 8 | HORMIGON | ELECDA | 3-012857 | VIAL | BRAZO LARGO AC GALVANIZADO | CERRADA | 382
GRANADEROS |  | LUMINARIA | SODIO ALTA PRESION | 150 | 6 | FIERRO FUNDIDO | MUNICIPAL | M3-10097 | VIAL | BRAZO ORNAMENTAL | ORNAMENTAL | 0
PJE SPENCER | P3 | LUMINARIA | SODIO ALTA PRESION | 100 | 8 | HORMIGON | ELECDA | 3-041001 | VIAL | BRAZO AC GALVANIZADO CURVO | CERRADA | 144
PJE POCOR | P3 | LUMINARIA | SODIO ALTA PRESION | 100 | 8 | HORMIGON | ELECDA | 3-023258 | VIAL | BRAZO CORTO AC GALVANIZADO | CERRADA | 122
PJE IVAN ZAR | P3 | LUMINARIA | SODIO ALTA PRESION | 100 | 8 | HORMIGON | ELECDA | 3-040342 | VIAL | BRAZO AC GALVANIZADO CURVO | CERRADA | 151
PJE ITALIA | P2 | LUMINARIA | SODIO ALTA PRESION | 150 | 8 | HORMIGON | ELECDA | M2-05491 | VIAL | BRAZO LARGO AC GALVANIZADO | CERRADA | 367
MICHILLA | P3 | LUMINARIA | SODIO ALTA PRESION | 100 | 8 | HORMIGON | ELECDA | 3-040317 | VIAL | BRAZO AC GALVANIZADO CURVO | CERRADA | 148
ESPENCE | P3 | LUMINARIA | SODIO ALTA PRESION | 100 | 8 | HORMIGON | ELECDA | 3-041002 | VIAL | BRAZO AC GALVANIZADO CURVO | CERRADA | 144
MANTOS BLANCOS | P3 | LUMINARIA | SODIO ALTA PRESION | 100 | 8 | HORMIGON | ELECDA | 3-040319 | VIAL | BRAZO AC GALVANIZADO CURVO | CERRADA | 151
SALAR DEL CARMEN | P3 | LUMINARIA | SODIO ALTA PRESION | 100 | 8 | HORMIGON | ELECDA | 3-013604 | VIAL | BRAZO AC GALVANIZADO L150 | CERRADA | 412
PJE SALDIVAR | P3 | LUMINARIA | SODIO ALTA PRESION | 100 | 8 | HORMIGON | ELECDA | 3-040339 | VIAL | BRAZO AC GALVANIZADO CURVO | CERRADA | 151
PJE SALVADOR | P3 | LUMINARIA | SODIO ALTA PRESION | 100 | 8 | HORMIGON | ELECDA | 3-041003 | VIAL | BRAZO AC GALVANIZADO CURVO | CERRADA | 144
TATIO | P3 | LUMINARIA | SODIO ALTA PRESION | 100 | 8 | HORMIGON | ELECDA | M1-00332 | VIAL | BRAZO AC GALVANIZADO L150 | CERRADA | 412
INCALIRI |  | LUMINARIA | HALURO METALICO | 400 | 6 | HORMIGON | ELECDA | 3-012931-A | VIAL | PROYECTOR | PROYECTOR | 383
INCALIRI | P3 | LUMINARIA | HALURO METALICO | 100 | 8 | HORMIGON | ELECDA | 3-012931-B | VIAL | BRAZO AC GALVANIZADO L150 | CERRADA | 383
RIO NEGRO | P3 | LUMINARIA | SODIO ALTA PRESION | 100 | 8 | HORMIGON | ELECDA | 3-050713 | VIAL | BRAZO AC GALVANIZADO L150 | CERRADA | 412
PLAZA | P1 | LUMINARIA | SODIO ALTA PRESION | 250 | 10 | ACERO CONICO | MUNICIPAL | M3-10163-A | PLAZA | BRAZO CORTO AC GALVANIZADO | CERRADA | 383
PLAZA | P1 | LUMINARIA | SODIO ALTA PRESION | 250 | 10 | ACERO CONICO | MUNICIPAL | M3-10163-B | PLAZA | BRAZO CORTO AC GALVANIZADO | CERRADA | 383
PLAZA | P1 | LUMINARIA | SODIO ALTA PRESION | 250 | 10 | ACERO CONICO | MUNICIPAL | M3-10163-C | PLAZA | BRAZO CORTO AC GALVANIZADO | CERRADA | 383
BOLIVIA | P3 | LUMINARIA | SODIO ALTA PRESION | 100 | 8 | HORMIGON | ELECDA | 3-010896 | VIAL | BRAZO AC GALVANIZADO L150 | CERRADA | 365
AYMANI | P3 | LUMINARIA | SODIO ALTA PRESION | 100 | 8 | HORMIGON | ELECDA | 3-023254 | VIAL | BRAZO CORTO AC GALVANIZADO | CERRADA | 126
AV. EL ABRA | P2 | LUMINARIA | SODIO ALTA PRESION | 150 | 8 | HORMIGON | ELECDA | 3-041009 | VIAL | BRAZO AC GALVANIZADO CURVO | CERRADA | 144
INCAHUASI | P3 | LUMINARIA | SODIO ALTA PRESION | 100 | 8 | HORMIGON | ELECDA | 3-012936 | VIAL | BRAZO AC GALVANIZADO L150 | CERRADA | 383
PJE CHUQUICAMATA | P2 | LUMINARIA | SODIO ALTA PRESION | 150 | 8 | HORMIGON | ELECDA | M2-05490 | VIAL | BRAZO LARGO AC GALVANIZADO | CERRADA | 0
BALMACEDA | P1 | LUMINARIA | SODIO ALTA PRESION | 400 | 8 | HORMIGON | ELECDA | 3-056492 | VIAL | BRAZO AC GALVANIZADO L400 | CERRADA | 412
AV. INCA DE ORO | P3 | LUMINARIA | SODIO ALTA PRESION | 100 | 8 | HORMIGON | ELECDA | 3-040301-A | VIAL | BRAZO AC GALVANIZADO CURVO | CERRADA | 148
AV. INCA DE ORO | P3 | LUMINARIA | SODIO ALTA PRESION | 100 | 8 | HORMIGON | ELECDA | 3-040301-B | VIAL | BRAZO AC GALVANIZADO CURVO | CERRADA | 148
LAS CANTERAS | P3 | LUMINARIA | SODIO ALTA PRESION | 100 | 8 | HORMIGON | ELECDA | 3-023467 | VIAL | BRAZO AC GALVANIZADO L150 | CERRADA | 130
AV. EL ABRA | P3 | LUMINARIA | SODIO ALTA PRESION | 100 | 8 | HORMIGON | ELECDA | 3-041011 | VIAL | BRAZO AC GALVANIZADO CURVO | CERRADA | 144
MANTOS BLANCOS | P3 | LUMINARIA | SODIO ALTA PRESION | 100 | 8 | HORMIGON | ELECDA | 3-040325 | VIAL | BRAZO AC GALVANIZADO CURVO | CERRADA | 149
AYMANI |  | LUMINARIA | HALURO METALICO | 400 | 5 | ACERO CUADRADO | MUNICIPAL | M1-01252 | CANCHA | PROYECTOR | PROYECTOR | 0
PJE CHUQUICAMATA | P2 | LUMINARIA | SODIO ALTA PRESION | 150 | 8 | HORMIGON | ELECDA | M2-05483 | VIAL | BRAZO LARGO AC GALVANIZADO | CERRADA | 0
AV. GRECIA | P1 | LUMINARIA | SODIO ALTA PRESION | 250 | 8 | ACERO CONICO | ELECDA | M2-05470-A | VIAL | BRAZO AC GALVANIZADO CURVO | CERRADA | 0
AV. GRECIA | P1 | LUMINARIA | SODIO ALTA PRESION | 250 | 8 | ACERO CONICO | ELECDA | M2-05470-B | VIAL | BRAZO AC GALVANIZADO CURVO | CERRADA | 0
PJE POCOR | P3 | LUMINARIA | SODIO ALTA PRESION | 100 | 8 | HORMIGON | ELECDA | 3-023266 | VIAL | BRAZO CORTO AC GALVANIZADO | CERRADA | 122
BOLIVIA |  | SIN LUMINARIA (medidor u otra condición) | SOLO MEDIDOR | 9998 |  | HORMIGON | ELECDA | 3-010895 |  |  |  | 365 | MONOFASICO ELECTRONICO | 14020259
EJERCITO | P3 | LUMINARIA | SODIO ALTA PRESION | 100 | 8 | HORMIGON | ELECDA | 3-010972 | VIAL | BRAZO AC GALVANIZADO L150 | CERRADA | 364
GRANADEROS |  | LUMINARIA | SODIO ALTA PRESION | 70 | 3 | ACERO TELEFONICO | MUNICIPAL | M3-10073 | PASO BAJO NIVEL | Brazo u otra condición | ORNAMENTAL | 0
TATIO | P3 | LUMINARIA | SODIO ALTA PRESION | 100 | 8 | HORMIGON | ELECDA | 3-013576 | VIAL | BRAZO AC GALVANIZADO L150 | CERRADA | 412
LAS PARINAS | P3 | LUMINARIA | SODIO ALTA PRESION | 100 | 8 | HORMIGON | ELECDA | 3-023291 | VIAL | BRAZO CORTO AC GALVANIZADO | CERRADA | 122
BOLIVIA | P3 | LUMINARIA | SODIO ALTA PRESION | 100 | 8 | HORMIGON | ELECDA | 3-010894 | VIAL | BRAZO AC GALVANIZADO L150 | CERRADA | 366 | MONOFASICO ELECTRONICO | 14020252
TATIO | P3 | LUMINARIA | SODIO ALTA PRESION | 100 | 8 | HORMIGON | ELECDA | 3-047060 | VIAL | BRAZO AC GALVANIZADO L150 | CERRADA | 412
AV. GRECIA |  | SIN LUMINARIA (medidor u otra condición) | SOLO MEDIDOR | 9998 |  | ACERO REDONDO | ELECDA | 3-010903 |  |  |  | 0 | MONOFASICO ELECTROMECANICO | 96103048
INCALIRI | P3 | LUMINARIA | SODIO ALTA PRESION | 100 | 8 | HORMIGON | ELECDA | 3-012934 | VIAL | BRAZO AC GALVANIZADO L150 | CERRADA | 383
PJE ATAHUALPA | P2 | LUMINARIA | SODIO ALTA PRESION | 150 | 8 | HORMIGON | ELECDA | M2-05488 | VIAL | BRAZO AC GALVANIZADO L150 | CERRADA | 0
GRANADEROS | P1 | LUMINARIA | SODIO ALTA PRESION | 400 | 8 | HORMIGON | ELECDA | 3-037788 | VIAL | BRAZO AC GALVANIZADO CURVO | CERRADA | 380
HUALTATAS | P3 | LUMINARIA | SODIO ALTA PRESION | 100 | 8 | HORMIGON | ELECDA | M2-05997 | VIAL | BRAZO CORTO AC GALVANIZADO | CERRADA | 122
ARGENTINA | P3 | LUMINARIA | SODIO ALTA PRESION | 100 | 8 | HORMIGON | ELECDA | 3-010953 | VIAL | BRAZO AC GALVANIZADO L150 | CERRADA | 379
TAIRA | P3 | LUMINARIA | SODIO ALTA PRESION | 100 | 8 | HORMIGON | ELECDA | 3-023247 | VIAL | BRAZO AC GALVANIZADO CURVO | CERRADA | 126
JOSE MIGUEL CARRERA | P3 | LUMINARIA | SODIO ALTA PRESION | 100 | 8 | HORMIGON | ELECDA | 3-032561 | VIAL | BRAZO AC GALVANIZADO L150 | CERRADA | 405 |  | MEDIDOR SIN ACCESO | MEDIDOR SIN ACCESO
RIQUELME | P3 | LUMINARIA | SODIO ALTA PRESION | 100 | 8 | HORMIGON | ELECDA | 3-012926 | VIAL | BRAZO AC GALVANIZADO L150 | CERRADA | 383
GRANADEROS |  | LUMINARIA | SODIO ALTA PRESION | 150 | 6 | FIERRO FUNDIDO | MUNICIPAL | M3-10096 | VIAL | BRAZO ORNAMENTAL | ORNAMENTAL | 0
MANTOS BLANCOS | P3 | LUMINARIA | SODIO ALTA PRESION | 100 | 8 | HORMIGON | ELECDA | 3-040320 | VIAL | BRAZO AC GALVANIZADO CURVO | CERRADA | 151
AYMANI |  | LUMINARIA | HALURO METALICO | 400 | 5 | ACERO CUADRADO | MUNICIPAL | M1-01253 | CANCHA | PROYECTOR | PROYECTOR | 0
AYMANI | P3 | LUMINARIA | SODIO ALTA PRESION | 100 | 8 | HORMIGON | ELECDA | 3-023441 | VIAL | BRAZO CORTO AC GALVANIZADO | CERRADA | 126
TALCA | P3 | LUMINARIA | SODIO ALTA PRESION | 100 | 8 | HORMIGON | ELECDA | 3-032564 | VIAL | BRAZO AC GALVANIZADO L150 | CERRADA | 405
SAN BARTOLO | P3 | LUMINARIA | SODIO ALTA PRESION | 100 | 8 | HORMIGON | ELECDA | 3-023271 | VIAL | BRAZO CORTO AC GALVANIZADO | CERRADA | 123
AYMANI |  | LUMINARIA | HALURO METALICO | 400 | 5 | ACERO CUADRADO | MUNICIPAL | M1-01251 | CANCHA | PROYECTOR | PROYECTOR | 0
PJE IVAN ZAR | P3 | LUMINARIA | SODIO ALTA PRESION | 100 | 8 | HORMIGON | ELECDA | 3-040341 | VIAL | BRAZO AC GALVANIZADO CURVO | CERRADA | 151
TATIO | P3 | LUMINARIA | SODIO ALTA PRESION | 100 | 8 | HORMIGON | ELECDA | 3-013575 | VIAL | BRAZO AC GALVANIZADO L150 | CERRADA | 412
BOLIVIA | P3 | LUMINARIA | SODIO ALTA PRESION | 100 | 8 | HORMIGON | ELECDA | 3-010893 | VIAL | BRAZO AC GALVANIZADO L150 | CERRADA | 366
HUAYTIQUINA | P1 | LUMINARIA | SODIO ALTA PRESION | 250 | 8 | HORMIGON | ELECDA | 3-023438 | VIAL | BRAZO AC GALVANIZADO CURVO | CERRADA | 126
INCALIRI | P3 | LUMINARIA | SODIO ALTA PRESION | 100 | 8 | HORMIGON | ELECDA | 3-012933 | VIAL | BRAZO AC GALVANIZADO L150 | CERRADA | 383
AV. CHUQUICAMATA | P2 | LUMINARIA | SODIO ALTA PRESION | 150 | 8 | HORMIGON | ELECDA | 3-040362 | VIAL | BRAZO AC GALVANIZADO CURVO | CERRADA | 149
DINAMARCA | P3 | LUMINARIA | SODIO ALTA PRESION | 100 | 8 | HORMIGON | ELECDA | 3-010929 | VIAL | BRAZO AC GALVANIZADO L150 | CERRADA | 365
PJE POCOR | P3 | LUMINARIA | SODIO ALTA PRESION | 100 | 8 | HORMIGON | ELECDA | 3-023257 | VIAL | BRAZO CORTO AC GALVANIZADO | CERRADA | 122
AV. LAS CANTERAS | P2 | LUMINARIA | SODIO ALTA PRESION | 150 | 8 | HORMIGON | ELECDA | 3-040394 | VIAL | BRAZO LARGO AC GALVANIZADO | CERRADA | 154
AYMANI | P3 | LUMINARIA | SODIO ALTA PRESION | 100 | 8 | HORMIGON | ELECDA | 3-023253 | VIAL | BRAZO CORTO AC GALVANIZADO | CERRADA | 126
EL TAMBO | P3 | LUMINARIA | SODIO ALTA PRESION | 100 | 8 | HORMIGON | ELECDA | M1-01248 | VIAL | BRAZO AC GALVANIZADO L150 | CERRADA | 127
AYMANI |  | LUMINARIA | HALURO METALICO | 100 | 5 | ACERO CUADRADO | MUNICIPAL | M1-01250-A | CANCHA | PROYECTOR | PROYECTOR | 0
AYMANI |  | LUMINARIA | HALURO METALICO | 100 | 5 | ACERO CUADRADO | MUNICIPAL | M1-01250-B | CANCHA | PROYECTOR | PROYECTOR | 0
AYMANI |  | LUMINARIA | HALURO METALICO | 100 | 5 | ACERO CUADRADO | MUNICIPAL | M1-01250-C | CANCHA | PROYECTOR | PROYECTOR | 0
PJE ALTAMIRA | P3 | LUMINARIA | SODIO ALTA PRESION | 100 | 8 | HORMIGON | ELECDA | 3-040384 | VIAL | BRAZO LARGO AC GALVANIZADO | CERRADA | 154
TATIO | P3 | LUMINARIA | SODIO ALTA PRESION | 100 | 8 | HORMIGON | ELECDA | 3-013574 | VIAL | BRAZO AC GALVANIZADO L150 | CERRADA | 412
BOLIVIA | P3 | LUMINARIA | SODIO ALTA PRESION | 100 | 8 | HORMIGON | ELECDA | 3-010867 | VIAL | BRAZO AC GALVANIZADO L150 | CERRADA | 366
TALCA | P3 | LUMINARIA | SODIO ALTA PRESION | 100 | 8 | HORMIGON | ELECDA | 3-032539 | VIAL | BRAZO AC GALVANIZADO L150 | CERRADA | 405
PJE ALTAMIRA | P3 | LUMINARIA | SODIO ALTA PRESION | 100 | 8 | HORMIGON | ELECDA | 3-040383 | VIAL | BRAZO LARGO AC GALVANIZADO | CERRADA | 154
INCALIRI | P3 | LUMINARIA | SODIO ALTA PRESION | 100 | 8 | HORMIGON | ELECDA | 3-012932 | VIAL | BRAZO AC GALVANIZADO L150 | CERRADA | 383
PLAZA |  | LUMINARIA | HALURO METALICO | 400 | 10 | ACERO CONICO | MUNICIPAL | M3-10993-A | PLAZA | PROYECTOR | PROYECTOR | 0
PLAZA |  | LUMINARIA | HALURO METALICO | 400 | 10 | ACERO CONICO | MUNICIPAL | M3-10993-B | PLAZA | PROYECTOR | PROYECTOR | 0
SALVADOR | P3 | LUMINARIA | SODIO ALTA PRESION | 100 | 8 | HORMIGON | ELECDA | 3-041005 | VIAL | BRAZO AC GALVANIZADO CURVO | CERRADA | 144
SALVADOR | P3 | LUMINARIA | SODIO ALTA PRESION | 100 | 8 | HORMIGON | ELECDA | M3-10992 | VIAL | BRAZO AC GALVANIZADO CURVO | CERRADA | 144
AV. INCA DE ORO | P3 | LUMINARIA | SODIO ALTA PRESION | 100 | 8 | HORMIGON | ELECDA | 3-040300-A | VIAL | BRAZO AC GALVANIZADO CURVO | CERRADA | 148
AV. INCA DE ORO | P3 | LUMINARIA | SODIO ALTA PRESION | 100 | 8 | HORMIGON | ELECDA | 3-040300-B | VIAL | BRAZO AC GALVANIZADO CURVO | CERRADA | 148
MANTOS BLANCOS | P3 | LUMINARIA | SODIO ALTA PRESION | 100 | 8 | HORMIGON | ELECDA | 3-040321 | VIAL | BRAZO AC GALVANIZADO CURVO | CERRADA | 151
PJE IVAN ZAR | P3 | LUMINARIA | SODIO ALTA PRESION | 100 | 8 | HORMIGON | ELECDA | 3-040340 | VIAL | BRAZO AC GALVANIZADO CURVO | CERRADA | 151
BRASIL | P3 | LUMINARIA | SODIO ALTA PRESION | 100 | 8 | HORMIGON | ELECDA | 3-010956 | VIAL | BRAZO AC GALVANIZADO L150 | CERRADA | 379
MANTOS BLANCOS | P3 | LUMINARIA | SODIO ALTA PRESION | 100 | 8 | HORMIGON | ELECDA | 3-040324 | VIAL | BRAZO AC GALVANIZADO CURVO | CERRADA | 149
AV. EL ABRA | P2 | LUMINARIA | SODIO ALTA PRESION | 150 | 8 | HORMIGON | ELECDA | 3-041010 | VIAL | BRAZO AC GALVANIZADO CURVO | CERRADA | 144
LAS CANTERAS | P3 | LUMINARIA | SODIO ALTA PRESION | 100 | 8 | HORMIGON | ELECDA | 3-055786 | VIAL | BRAZO AC GALVANIZADO L150 | CERRADA | 130
TATIO | P3 | LUMINARIA | SODIO ALTA PRESION | 100 | 8 | HORMIGON | ELECDA | 3-059941 | VIAL | BRAZO AC GALVANIZADO L150 | CERRADA | 412
HUALTATAS | P3 | LUMINARIA | SODIO ALTA PRESION | 100 | 8 | HORMIGON | ELECDA | 3-023268 | VIAL | BRAZO CORTO AC GALVANIZADO | CERRADA | 122
GUATEMALA | P3 | LUMINARIA | SODIO ALTA PRESION | 100 | 8 | HORMIGON | ELECDA | 3-010888 | VIAL | BRAZO AC GALVANIZADO L150 | CERRADA | 367
BOLIVIA | P3 | LUMINARIA | SODIO ALTA PRESION | 100 | 8 | HORMIGON | ELECDA | 3-010866 | VIAL | BRAZO AC GALVANIZADO L150 | CERRADA | 366
GRANADEROS | P1 | LUMINARIA | SODIO ALTA PRESION | 400 | 8 | HORMIGON | ELECDA | 3-012911 | VIAL | BRAZO LARGO AC GALVANIZADO | CERRADA | 382
CAMARONES | P3 | LUMINARIA | SODIO ALTA PRESION | 100 | 8 | HORMIGON | ELECDA | 3-032542 | VIAL | BRAZO AC GALVANIZADO L150 | CERRADA | 405
ESPAÐA | P3 | LUMINARIA | SODIO ALTA PRESION | 100 | 8 | HORMIGON | ELECDA | M2-05579 | VIAL | BRAZO AC GALVANIZADO L150 | CERRADA | 365
PLAZA | P1 | LUMINARIA | SODIO ALTA PRESION | 250 | 9 | ACERO CONICO | ELECDA | M1-01249-A | PLAZA | BRAZO AC GALVANIZADO RECTO PEAT | CERRADA | 126
PLAZA | P1 | LUMINARIA | SODIO ALTA PRESION | 250 | 9 | ACERO CONICO | ELECDA | M1-01249-B | PLAZA | BRAZO AC GALVANIZADO RECTO PEAT | CERRADA | 126
PLAZA | P1 | LUMINARIA | SODIO ALTA PRESION | 250 | 9 | ACERO CONICO | ELECDA | M1-01249-C | PLAZA | BRAZO AC GALVANIZADO RECTO PEAT | CERRADA | 126
TALCA | P3 | LUMINARIA | SODIO ALTA PRESION | 100 | 8 | HORMIGON | ELECDA | 3-032538 | VIAL | BRAZO AC GALVANIZADO L150 | CERRADA | 405
AYMANI | P3 | LUMINARIA | SODIO ALTA PRESION | 100 | 8 | HORMIGON | MUNICIPAL | 3-023440 | VIAL | BRAZO CORTO AC GALVANIZADO | CERRADA | 126
HUNDURAS | P3 | LUMINARIA | SODIO ALTA PRESION | 100 | 8 | HORMIGON | ELECDA | 3-010872 | VIAL | BRAZO AC GALVANIZADO L150 | CERRADA | 367
GRANADEROS |  | LUMINARIA | SODIO ALTA PRESION | 150 | 6 | FIERRO FUNDIDO | MUNICIPAL | M3-10094 | VIAL | BRAZO ORNAMENTAL | ORNAMENTAL | 0
LAS PARINAS | P3 | LUMINARIA | SODIO ALTA PRESION | 100 | 8 | HORMIGON | ELECDA | 3-023290 | VIAL | BRAZO CORTO AC GALVANIZADO | CERRADA | 122 | MONOFASICO MECANICO | 66790300
BOLIVIA | P3 | LUMINARIA | SODIO ALTA PRESION | 100 | 8 | HORMIGON | ELECDA | 3-010864 | VIAL | BRAZO AC GALVANIZADO L150 | CERRADA | 367 | MONOFASICO ELECTROMECANICO | 00140008
SALVADOR | P3 | LUMINARIA | SODIO ALTA PRESION | 100 | 8 | HORMIGON | ELECDA | 3-041007 | VIAL | BRAZO AC GALVANIZADO CURVO | CERRADA | 144
TATIO | P3 | LUMINARIA | SODIO ALTA PRESION | 100 | 8 | HORMIGON | ELECDA | 3-059942 | VIAL | BRAZO AC GALVANIZADO L150 | CERRADA | 412
QUETANA | P3 | LUMINARIA | SODIO ALTA PRESION | 100 | 8 | HORMIGON | ELECDA | 3-023251 | VIAL | BRAZO CORTO AC GALVANIZADO | CERRADA | 126
PORTEZUELO DEL INCA | P3 | LUMINARIA | SODIO ALTA PRESION | 100 | 8 | HORMIGON | ELECDA | 3-013571 | VIAL | BRAZO AC GALVANIZADO L150 | CERRADA | 412
SALVADOR | P3 | LUMINARIA | SODIO ALTA PRESION | 100 | 8 | HORMIGON | ELECDA | 3-041008 | VIAL | BRAZO AC GALVANIZADO CURVO | CERRADA | 144
TAIRA | P3 | LUMINARIA | SODIO ALTA PRESION | 100 | 8 | HORMIGON | ELECDA | 3-023248 | VIAL | BRAZO AC GALVANIZADO CURVO | CERRADA | 126
SAN BARTOLO | P3 | LUMINARIA | SODIO ALTA PRESION | 100 | 8 | HORMIGON | ELECDA | 3-023270 | VIAL | BRAZO AC GALVANIZADO CURVO | CERRADA | 122
BALMACEDA | P1 | LUMINARIA | SODIO ALTA PRESION | 400 | 8 | HORMIGON | ELECDA | 3-055831 | VIAL | BRAZO AC GALVANIZADO L400 | CERRADA | 412
INCAHUASI | P3 | LUMINARIA | SODIO ALTA PRESION | 100 | 8 | HORMIGON | ELECDA | 3-012935 | VIAL | BRAZO AC GALVANIZADO L150 | CERRADA | 0
AYMANI | P3 | LUMINARIA | SODIO ALTA PRESION | 100 | 8 | HORMIGON | ELECDA | 3-023252 | VIAL | BRAZO CORTO AC GALVANIZADO | CERRADA | 126
AV. LAS CANTERAS | P2 | LUMINARIA | SODIO ALTA PRESION | 150 | 8 | HORMIGON | ELECDA | 3-040393 | VIAL | BRAZO LARGO AC GALVANIZADO | CERRADA | 154
TALCA | P3 | LUMINARIA | SODIO ALTA PRESION | 100 | 8 | HORMIGON | ELECDA | 3-032537 | VIAL | BRAZO AC GALVANIZADO L150 | CERRADA | 405
HUAYTIQUINA | P1 | LUMINARIA | SODIO ALTA PRESION | 250 | 8 | HORMIGON | ELECDA | 3-023458 | VIAL | BRAZO AC GALVANIZADO CURVO | CERRADA | 130 |  | MEDIDOR SIN ACCESO | MEDIDOR SIN ACCESO
PJE ALTAMIRA | P3 | LUMINARIA | SODIO ALTA PRESION | 100 | 8 | HORMIGON | ELECDA | 3-040385 | VIAL | BRAZO LARGO AC GALVANIZADO | CERRADA | 154
CHUQUICAMATA | P3 | LUMINARIA | SODIO ALTA PRESION | 100 | 8 | HORMIGON | ELECDA | 3-040361 | VIAL | BRAZO AC GALVANIZADO CURVO | CERRADA | 152 | MONOFASICO MECANICO | 4471331
BOLIVIA | P1 | LUMINARIA | SODIO ALTA PRESION | 250 | 8 | HORMIGON | ELECDA | 3-046621 | VIAL | BRAZO CORTO AC GALVANIZADO | CERRADA | 370
ARGENTINA | P3 | LUMINARIA | SODIO ALTA PRESION | 100 | 8 | HORMIGON | ELECDA | 3-010743 | VIAL | BRAZO AC GALVANIZADO L150 | CERRADA | 379
BOLIVIA | P3 | LUMINARIA | SODIO ALTA PRESION | 100 | 8 | HORMIGON | ELECDA | 3-055781 | VIAL | BRAZO AC GALVANIZADO L150 | CERRADA | 367
BOLIVIA | P1 | LUMINARIA | SODIO ALTA PRESION | 250 | 8 | HORMIGON | ELECDA | 3-046622 | VIAL | BRAZO CORTO AC GALVANIZADO | CERRADA | 370
CARCATE | P3 | LUMINARIA | SODIO ALTA PRESION | 100 | 8 | HORMIGON | ELECDA | 3-040501 | VIAL | BRAZO AC GALVANIZADO L150 | CERRADA | 382
BOLIVIA | P1 | LUMINARIA | SODIO ALTA PRESION | 250 | 8 | HORMIGON | ELECDA | 3-046620 | VIAL | BRAZO CORTO AC GALVANIZADO | CERRADA | 368
RIO NEGRO | P3 | LUMINARIA | SODIO ALTA PRESION | 100 | 8 | HORMIGON | ELECDA | 3-051710 | VIAL | BRAZO AC GALVANIZADO L150 | CERRADA | 412
PJE PATOR | P3 | LUMINARIA | SODIO ALTA PRESION | 100 | 8 | HORMIGON | ELECDA | 3-023274 | VIAL | BRAZO CORTO AC GALVANIZADO | CERRADA | 126
CERRO COLORADO | P2 | LUMINARIA | SODIO ALTA PRESION | 150 | 8 | HORMIGON | ELECDA | 3-040370 | VIAL | BRAZO LARGO AC GALVANIZADO | CERRADA | 152
EJERCITO | P3 | LUMINARIA | SODIO ALTA PRESION | 100 | 8 | HORMIGON | ELECDA | 3-010973 | VIAL | BRAZO AC GALVANIZADO L150 | CERRADA | 364
AV. GRECIA | P1 | LUMINARIA | SODIO ALTA PRESION | 250 | 8 | HORMIGON | ELECDA | M2-05577 | VIAL | BRAZO CORTO AC GALVANIZADO | CERRADA | 366 |  |  | SIN MICA
MANTOS BLANCOS | P3 | LUMINARIA | SODIO ALTA PRESION | 100 | 8 | HORMIGON | ELECDA | 3-040322 | VIAL | BRAZO AC GALVANIZADO CURVO | CERRADA | 151
PJE ATAHUALPA | P2 | LUMINARIA | SODIO ALTA PRESION | 150 | 8 | HORMIGON | ELECDA | M2-05487 | VIAL | BRAZO LARGO AC GALVANIZADO | CERRADA | 0
PJE ALTAMIRA | P3 | LUMINARIA | SODIO ALTA PRESION | 100 | 8 | HORMIGON | ELECDA | 3-040381 | VIAL | BRAZO LARGO AC GALVANIZADO | CERRADA | 154
LAS CANTERAS | P3 | LUMINARIA | SODIO ALTA PRESION | 100 | 8 | HORMIGON | ELECDA | 3-023465 | VIAL | BRAZO AC GALVANIZADO L150 | CERRADA | 130
BOLIVIA | P1 | LUMINARIA | SODIO ALTA PRESION | 250 | 8 | HORMIGON | ELECDA | 3-046623 | VIAL | BRAZO CORTO AC GALVANIZADO | CERRADA | 370
AV. CENTRAL SUR | P3 | LUMINARIA | SODIO ALTA PRESION | 100 | 8 | HORMIGON | ELECDA | 3-035354 | VIAL | BRAZO AC GALVANIZADO L150 | CERRADA | 412
TALCA | P3 | LUMINARIA | SODIO ALTA PRESION | 100 | 8 | HORMIGON | ELECDA | 3-042608 | VIAL | BRAZO AC GALVANIZADO L150 | CERRADA | 405
EL TAMBO | P3 | LUMINARIA | SODIO ALTA PRESION | 100 | 8 | HORMIGON | ELECDA | 3-023484 | VIAL | BRAZO CORTO AC GALVANIZADO | CERRADA | 127
AV. INCA DE ORO | P3 | LUMINARIA | SODIO ALTA PRESION | 100 | 8 | HORMIGON | ELECDA | 3-040299-A | VIAL | BRAZO AC GALVANIZADO CURVO | CERRADA | 148
AV. INCA DE ORO | P3 | LUMINARIA | SODIO ALTA PRESION | 100 | 8 | HORMIGON | ELECDA | 3-040299-B | VIAL | BRAZO AC GALVANIZADO CURVO | CERRADA | 148
AYMANI | P3 | LUMINARIA | SODIO ALTA PRESION | 100 | 8 | HORMIGON | MUNICIPAL | 3-023439 | VIAL | BRAZO CORTO AC GALVANIZADO | CERRADA | 126
MANTOS BLANCOS | P3 | LUMINARIA | SODIO ALTA PRESION | 100 | 8 | HORMIGON | ELECDA | 3-040323 | VIAL | BRAZO AC GALVANIZADO CURVO | CERRADA | 149
BOLIVIA | P1 | LUMINARIA | SODIO ALTA PRESION | 250 | 8 | HORMIGON | ELECDA | 3-046619 | VIAL | BRAZO CORTO AC GALVANIZADO | CERRADA | 368 |  |  | SIN MICA
CALCETE | P3 | LUMINARIA | SODIO ALTA PRESION | 100 | 8 | HORMIGON | ELECDA | 3-012918 | VIAL | BRAZO AC GALVANIZADO L150 | CERRADA | 382
BOLIVIA | P1 | LUMINARIA | SODIO ALTA PRESION | 250 | 12 | ACERO CONICO | ELECDA | M2-05627-A | PEATONAL | BRAZO CORTO AC GALVANIZADO | CERRADA | 370
BOLIVIA | P1 | LUMINARIA | SODIO ALTA PRESION | 250 | 12 | ACERO CONICO | ELECDA | M2-05627-B | PEATONAL | BRAZO CORTO AC GALVANIZADO | CERRADA | 370
BOLIVIA | P1 | LUMINARIA | SODIO ALTA PRESION | 250 | 12 | ACERO CONICO | ELECDA | M2-05627-C | PEATONAL | BRAZO AC GALVANIZADO RECTO PEAT | CERRADA | 370
GRANADEROS |  | LUMINARIA | SODIO ALTA PRESION | 150 | 6 | FIERRO FUNDIDO | MUNICIPAL | M3-10093 | VIAL | BRAZO ORNAMENTAL | ORNAMENTAL | 0
BOLIVIA | P2 | LUMINARIA | SODIO ALTA PRESION | 150 | 8 | HORMIGON | ELECDA | 3-043257 | VIAL | BRAZO LARGO AC GALVANIZADO | CERRADA | 367
JOSE MIGUEL CARRERA | P3 | LUMINARIA | SODIO ALTA PRESION | 100 | 8 | HORMIGON | ELECDA | M3-10168 | VIAL | BRAZO AC GALVANIZADO L150 | CERRADA | 405
BOLIVIA | P1 | LUMINARIA | SODIO ALTA PRESION | 250 | 8 | HORMIGON | ELECDA | 3-046624 | VIAL | BRAZO CORTO AC GALVANIZADO | CERRADA | 370
TALCA | P3 | LUMINARIA | SODIO ALTA PRESION | 100 | 8 | HORMIGON | ELECDA | 3-032535 | VIAL | BRAZO AC GALVANIZADO L150 | CERRADA | 405
PJE ESCONDIDA | P3 | LUMINARIA | SODIO ALTA PRESION | 100 | 8 | HORMIGON | ELECDA | 3-040382 | VIAL | BRAZO LARGO AC GALVANIZADO | CERRADA | 154
RIQUELME | P3 | LUMINARIA | SODIO ALTA PRESION | 100 | 8 | HORMIGON | ELECDA | 3-054022 | VIAL | BRAZO AC GALVANIZADO L150 | CERRADA | 382
CENTRAL SUR | P3 | LUMINARIA | SODIO ALTA PRESION | 100 | 8 | HORMIGON | ELECDA | 3-013617 | VIAL | BRAZO AC GALVANIZADO L150 | CERRADA | 412
DINAMARCA | P3 | LUMINARIA | SODIO ALTA PRESION | 100 | 8 | HORMIGON | ELECDA | M2-05580 | VIAL | BRAZO AC GALVANIZADO L150 | CERRADA | 365
GRANADEROS |  | LUMINARIA | SODIO ALTA PRESION | 70 | 3 | ACERO TELEFONICO | MUNICIPAL | M3-10074 | PASO BAJO NIVEL | Brazo u otra condición | ORNAMENTAL | 0
PJE AGRICULTURA | P2 | LUMINARIA | SODIO ALTA PRESION | 150 | 8 | HORMIGON | ELECDA | 3-046644 | VIAL | BRAZO CORTO AC GALVANIZADO | CERRADA | 370
BOLIVIA | P2 | LUMINARIA | SODIO ALTA PRESION | 150 | 8 | HORMIGON | ELECDA | 3-043258 | VIAL | BRAZO LARGO AC GALVANIZADO | CERRADA | 367
BOLIVIA | P1 | LUMINARIA | SODIO ALTA PRESION | 250 | 8 | HORMIGON | ELECDA | 3-046618 | VIAL | BRAZO CORTO AC GALVANIZADO | CERRADA | 368
PJE POCOR | P3 | LUMINARIA | SODIO ALTA PRESION | 100 | 8 | HORMIGON | ELECDA | 3-023276 | VIAL | BRAZO CORTO AC GALVANIZADO | CERRADA | 126
BOLIVIA | P1 | LUMINARIA | SODIO ALTA PRESION | 250 | 8 | HORMIGON | ELECDA | 3-046625 | VIAL | BRAZO CORTO AC GALVANIZADO | CERRADA | 370
CHUQUICAMATA | P3 | LUMINARIA | SODIO ALTA PRESION | 100 | 8 | HORMIGON | ELECDA | 3-040360 | VIAL | BRAZO AC GALVANIZADO CURVO | CERRADA | 152
LUIS EMILIO RECABARREN | P1 | LUMINARIA | SODIO ALTA PRESION | 250 | 8 | HORMIGON | ELECDA | 3-046616 | VIAL | BRAZO CORTO AC GALVANIZADO | CERRADA | 368
AV. LAS CANTERAS | P2 | LUMINARIA | SODIO ALTA PRESION | 150 | 8 | HORMIGON | ELECDA | 3-040392 | VIAL | BRAZO LARGO AC GALVANIZADO | CERRADA | 154
CALCETE |  | SIN LUMINARIA (medidor u otra condición) | SOLO MEDIDOR | 9998 |  | HORMIGON | ELECDA | 3-012917 |  |  |  | 382 |  | MEDIDOR SIN ACCESO | MEDIDOR SIN ACCESO
CALCETE | P3 | LUMINARIA | SODIO ALTA PRESION | 100 | 8 | HORMIGON | ELECDA | 3-012916 | VIAL | BRAZO AC GALVANIZADO L150 | CERRADA | 382
BOLIVIA | P1 | LUMINARIA | SODIO ALTA PRESION | 250 | 8 | HORMIGON | ELECDA | 3-046617 | VIAL | BRAZO CORTO AC GALVANIZADO | CERRADA | 368
BOLIVIA | P1 | LUMINARIA | SODIO ALTA PRESION | 250 | 12 | ACERO CONICO | ELECDA | M2-05562-A | PEATONAL | BRAZO AC GALVANIZADO RECTO PEAT | CERRADA | 367
BOLIVIA | P1 | LUMINARIA | SODIO ALTA PRESION | 250 | 12 | ACERO CONICO | ELECDA | M2-05562-B | PEATONAL | BRAZO AC GALVANIZADO RECTO PEAT | CERRADA | 367
BOLIVIA | P1 | LUMINARIA | SODIO ALTA PRESION | 250 | 12 | ACERO CONICO | ELECDA | M2-05562-C | PEATONAL | BRAZO AC GALVANIZADO RECTO PEAT | CERRADA | 367
PJE ALTAMIRA | P3 | LUMINARIA | SODIO ALTA PRESION | 100 | 8 | HORMIGON | ELECDA | 3-040386 | VIAL | BRAZO LARGO AC GALVANIZADO | CERRADA | 154 |  | MEDIDOR SIN ACCESO | MEDIDOR SIN ACCESO
BOLIVIA | P1 | LUMINARIA | SODIO ALTA PRESION | 250 | 8 | HORMIGON | ELECDA | 3-059932 | VIAL | BRAZO CORTO AC GALVANIZADO | CERRADA | 370
CAMARONES | P3 | LUMINARIA | SODIO ALTA PRESION | 100 | 8 | HORMIGON | ELECDA | 3-032541 | VIAL | BRAZO AC GALVANIZADO L150 | CERRADA | 405
TALCA | P3 | LUMINARIA | SODIO ALTA PRESION | 100 | 8 | HORMIGON | ELECDA | 3-012924 | VIAL | BRAZO AC GALVANIZADO L150 | CERRADA | 405
CERRO COLORADO | P2 | LUMINARIA | SODIO ALTA PRESION | 150 | 8 | HORMIGON | ELECDA | 3-040371 | VIAL | BRAZO LARGO AC GALVANIZADO | CERRADA | 154
BRASIL | P3 | LUMINARIA | SODIO ALTA PRESION | 100 | 8 | HORMIGON | ELECDA | 3-010955 | VIAL | BRAZO AC GALVANIZADO L150 | CERRADA | 379
PLAZA |  | LUMINARIA | HALURO METALICO | 400 | 8 | ACERO CONICO | MUNICIPAL | M2-06030-A | PLAZA | PROYECTOR | PROYECTOR | 0 |  |  | SIN MICA
PLAZA |  | LUMINARIA | HALURO METALICO | 400 | 8 | ACERO CONICO | MUNICIPAL | M2-06030-B | PLAZA | PROYECTOR | PROYECTOR | 0
VICTOR HUGO VELIZ | P2 | LUMINARIA | SODIO ALTA PRESION | 150 | 8 | HORMIGON | ELECDA | 3-046640 | VIAL | BRAZO CORTO AC GALVANIZADO | CERRADA | 0
BOLIVIA | P2 | LUMINARIA | SODIO ALTA PRESION | 150 | 8 | HORMIGON | ELECDA | 3-055484 | VIAL | BRAZO CORTO AC GALVANIZADO | CERRADA | 368
LAS PARINAS | P3 | LUMINARIA | SODIO ALTA PRESION | 100 | 8 | HORMIGON | ELECDA | 3-023289 | VIAL | BRAZO CORTO AC GALVANIZADO | CERRADA | 122
GRANADEROS |  | LUMINARIA | SODIO ALTA PRESION | 70 | 3 | ACERO TELEFONICO | MUNICIPAL | M3-10075 | PASO BAJO NIVEL | Brazo u otra condición | ORNAMENTAL | 0
CALCETE | P3 | LUMINARIA | SODIO ALTA PRESION | 100 | 8 | HORMIGON | ELECDA | 3-012915 | VIAL | BRAZO AC GALVANIZADO L150 | CERRADA | 382
QUELANA | P3 | LUMINARIA | SODIO ALTA PRESION | 100 | 8 | HORMIGON | ELECDA | 3-023250 | VIAL | BRAZO CORTO AC GALVANIZADO | CERRADA | 126
POCOR | P3 | LUMINARIA | SODIO ALTA PRESION | 100 | 8 | HORMIGON | ELECDA | 3-023275 | VIAL | BRAZO CORTO AC GALVANIZADO | CERRADA | 126
BOLIVIA | P1 | LUMINARIA | SODIO ALTA PRESION | 250 | 8 | HORMIGON | ELECDA | 3-046630 | VIAL | BRAZO CORTO AC GALVANIZADO | CERRADA | 370
BOLIVIA | P1 | LUMINARIA | SODIO ALTA PRESION | 250 | 8 | HORMIGON | ELECDA | 3-046627 | VIAL | BRAZO CORTO AC GALVANIZADO | CERRADA | 370
PJE ALTAMIRA | P3 | LUMINARIA | SODIO ALTA PRESION | 100 | 8 | HORMIGON | ELECDA | 3-040380 | VIAL | BRAZO LARGO AC GALVANIZADO | CERRADA | 154
GUATEMALA | P3 | LUMINARIA | SODIO ALTA PRESION | 100 | 8 | HORMIGON | ELECDA | 3-010889 | PEATONAL | BRAZO AC GALVANIZADO L150 | CERRADA | 366
TAIRA | P3 | LUMINARIA | SODIO ALTA PRESION | 100 | 8 | HORMIGON | ELECDA | 3-023249 | VIAL | BRAZO AC GALVANIZADO CURVO | CERRADA | 126
SAN BARTOLO | P3 | LUMINARIA | SODIO ALTA PRESION | 100 | 8 | HORMIGON | ELECDA | 3-023269 | VIAL | BRAZO CORTO AC GALVANIZADO | CERRADA | 126
HUAYTIQUINA | P1 | LUMINARIA | SODIO ALTA PRESION | 250 | 8 | HORMIGON | ELECDA | 3-023459 | VIAL | BRAZO AC GALVANIZADO CURVO | CERRADA | 130
POCOR | P3 | LUMINARIA | SODIO ALTA PRESION | 100 | 8 | HORMIGON | ELECDA | 3-023282 | VIAL | BRAZO CORTO AC GALVANIZADO | CERRADA | 126
LAS CANTERAS | P3 | LUMINARIA | SODIO ALTA PRESION | 100 | 8 | HORMIGON | ELECDA | 3-023464 | VIAL | BRAZO AC GALVANIZADO L150 | CERRADA | 130
ESPAÐA | P3 | LUMINARIA | SODIO ALTA PRESION | 100 | 8 | HORMIGON | ELECDA | 3-010917 | VIAL | BRAZO AC GALVANIZADO L150 | CERRADA | 0
GRANADEROS |  | LUMINARIA | SODIO ALTA PRESION | 150 | 6 | FIERRO FUNDIDO | MUNICIPAL | M3-10092 | VIAL | BRAZO ORNAMENTAL | ORNAMENTAL | 0
BOLIVIA | P2 | LUMINARIA | SODIO ALTA PRESION | 150 | 8 | HORMIGON | ELECDA | 3-055483 | VIAL | BRAZO CORTO AC GALVANIZADO | CERRADA | 368
AV. CENTRAL SUR | P3 | LUMINARIA | SODIO ALTA PRESION | 100 | 8 | HORMIGON | ELECDA | 3-035353 | VIAL | BRAZO AC GALVANIZADO L150 | CERRADA | 412
BOLIVIA | P1 | LUMINARIA | SODIO ALTA PRESION | 250 | 8 | HORMIGON | ELECDA | 3-046628 | VIAL | BRAZO CORTO AC GALVANIZADO | CERRADA | 370
TALCA | P3 | LUMINARIA | SODIO ALTA PRESION | 100 | 8 | HORMIGON | ELECDA | 3-012923 | VIAL | BRAZO AC GALVANIZADO L150 | CERRADA | 382
BOLIVIA | P1 | LUMINARIA | SODIO ALTA PRESION | 250 | 8 | HORMIGON | ELECDA | 3-049287 | VIAL | BRAZO CORTO AC GALVANIZADO | CERRADA | 370
HONDURAS | P3 | LUMINARIA | SODIO ALTA PRESION | 100 | 8 | HORMIGON | ELECDA | 3-010871 | VIAL | BRAZO AC GALVANIZADO L150 | CERRADA | 367
CALCETE | P3 | LUMINARIA | SODIO ALTA PRESION | 100 | 8 | HORMIGON | ELECDA | 3-012914 | VIAL | BRAZO AC GALVANIZADO L150 | CERRADA | 382
EL TAMBO | P3 | LUMINARIA | SODIO ALTA PRESION | 100 | 8 | HORMIGON | MUNICIPAL | 3-023483 | VIAL | BRAZO CORTO AC GALVANIZADO | CERRADA | 127
AV. INCA DE ORO | P3 | LUMINARIA | SODIO ALTA PRESION | 100 | 8 | HORMIGON | ELECDA | 3-040298-A | VIAL | BRAZO AC GALVANIZADO CURVO | CERRADA | 152
AV. INCA DE ORO | P3 | LUMINARIA | SODIO ALTA PRESION | 100 | 8 | HORMIGON | ELECDA | 3-040298-B | VIAL | BRAZO AC GALVANIZADO CURVO | CERRADA | 152
ARGENTINA | P3 | LUMINARIA | SODIO ALTA PRESION | 100 | 8 | HORMIGON | ELECDA | 3-010744 | VIAL | BRAZO AC GALVANIZADO L150 | CERRADA | 379
PJE KILLA-HUA | P2 | LUMINARIA | SODIO ALTA PRESION | 150 | 8 | HORMIGON | ELECDA | 3-046633 | VIAL | BRAZO CORTO AC GALVANIZADO | CERRADA | 370
BOLIVIA | P2 | LUMINARIA | SODIO ALTA PRESION | 150 | 8 | HORMIGON | ELECDA | 3-055482 | VIAL | BRAZO CORTO AC GALVANIZADO | CERRADA | 368
PJE ALEJANDRO CERUTTI | P2 | LUMINARIA | SODIO ALTA PRESION | 150 | 8 | HORMIGON | ELECDA | 3-046631 | VIAL | BRAZO CORTO AC GALVANIZADO | CERRADA | 370
PJE POCOR | P3 | LUMINARIA | SODIO ALTA PRESION | 100 | 8 | HORMIGON | ELECDA | 3-023277 | VIAL | BRAZO CORTO AC GALVANIZADO | CERRADA | 126
PORTEZUELO DEL INCA | P3 | LUMINARIA | SODIO ALTA PRESION | 100 | 8 | HORMIGON | ELECDA | 3-013570 | VIAL | BRAZO AC GALVANIZADO L150 | CERRADA | 412
CHUQUICAMATA | P3 | LUMINARIA | SODIO ALTA PRESION | 100 | 8 | HORMIGON | ELECDA | 3-040359 | VIAL | BRAZO AC GALVANIZADO CURVO | CERRADA | 152
GRANADEROS | P1 | LUMINARIA | SODIO ALTA PRESION | 400 | 8 | HORMIGON | ELECDA | 3-012912 | VIAL | BRAZO LARGO AC GALVANIZADO | CERRADA | 382
PJE AGRICULTURA | P2 | LUMINARIA | SODIO ALTA PRESION | 150 | 8 | HORMIGON | ELECDA | 3-046645 | VIAL | BRAZO CORTO AC GALVANIZADO | CERRADA | 370
ALANA | P3 | LUMINARIA | SODIO ALTA PRESION | 100 | 8 | HORMIGON | ELECDA | 3-023472 | VIAL | BRAZO CORTO AC GALVANIZADO | CERRADA | 129
POCOR |  | SIN LUMINARIA (medidor u otra condición) | SOLO MEDIDOR | 9998 |  | ACERO REDONDO | MUNICIPAL | M1-01265 |  |  |  | 126 |  | MEDIDOR SIN ACCESO | MEDIDOR SIN ACCESO
AV. LAS CANTERAS | P2 | LUMINARIA | SODIO ALTA PRESION | 150 | 8 | HORMIGON | ELECDA | 3-040391 | VIAL | BRAZO LARGO AC GALVANIZADO | CERRADA | 154
PJE SAPALERI | P2 | LUMINARIA | SODIO ALTA PRESION | 150 | 8 | HORMIGON | ELECDA | 3-055481 | VIAL | BRAZO CORTO AC GALVANIZADO | CERRADA | 368
TALCA | P3 | LUMINARIA | SODIO ALTA PRESION | 100 | 8 | HORMIGON | ELECDA | 3-012922 | VIAL | BRAZO AC GALVANIZADO L150 | CERRADA | 382
GRANADEROS | P1 | LUMINARIA | SODIO ALTA PRESION | 400 | 8 | HORMIGON | ELECDA | M3-10107 | VIAL | BRAZO AC GALVANIZADO CURVO | CERRADA | 375
PJE CHUQUICAMATA | P3 | LUMINARIA | SODIO ALTA PRESION | 100 | 8 | HORMIGON | ELECDA | 3-040352 | VIAL | BRAZO AC GALVANIZADO CURVO | CERRADA | 153
AV. CENTRAL SUR | P3 | LUMINARIA | SODIO ALTA PRESION | 100 | 8 | HORMIGON | ELECDA | 3-013613 | VIAL | BRAZO AC GALVANIZADO L150 | CERRADA | 412 |  |  | SIN MICA
PJE INMIGRANTES | P2 | LUMINARIA | SODIO ALTA PRESION | 150 | 8 | HORMIGON | ELECDA | 3-046552 | VIAL | BRAZO CORTO AC GALVANIZADO | CERRADA | 368
CLOTARIO BLEST GANA | P2 | LUMINARIA | SODIO ALTA PRESION | 150 | 8 | HORMIGON | ELECDA | 3-046558 | VIAL | BRAZO CORTO AC GALVANIZADO | CERRADA | 368
LUIS EMILIO RECABARREN | P2 | LUMINARIA | SODIO ALTA PRESION | 150 | 8 | HORMIGON | ELECDA | 3-046553 | VIAL | BRAZO CORTO AC GALVANIZADO | CERRADA | 0
CALCETE | P3 | LUMINARIA | SODIO ALTA PRESION | 100 | 8 | HORMIGON | ELECDA | 3-012937 | VIAL | BRAZO AC GALVANIZADO L150 | CERRADA | 382
PJE KARAMA | P2 | LUMINARIA | SODIO ALTA PRESION | 150 | 8 | HORMIGON | ELECDA | 3-046653 | VIAL | BRAZO CORTO AC GALVANIZADO | CERRADA | 370
PEDRO YUTRONIC | P2 | LUMINARIA | SODIO ALTA PRESION | 150 | 8 | HORMIGON | ELECDA | 3-055485 | VIAL | BRAZO CORTO AC GALVANIZADO | CERRADA | 368
POCOR |  | LUMINARIA | HALURO METALICO | 100 | 5 | ACERO CUADRADO | MUNICIPAL | M1-01261-A | CANCHA | PROYECTOR | PROYECTOR | 0
POCOR |  | LUMINARIA | HALURO METALICO | 100 | 5 | ACERO CUADRADO | MUNICIPAL | M1-01261-B | CANCHA | PROYECTOR | PROYECTOR | 0
POCOR |  | LUMINARIA | HALURO METALICO | 100 | 5 | ACERO CUADRADO | MUNICIPAL | M1-01261-C | CANCHA | PROYECTOR | PROYECTOR | 0
PJE SAPALERI | P2 | LUMINARIA | SODIO ALTA PRESION | 150 | 8 | HORMIGON | ELECDA | 3-055480 | VIAL | BRAZO CORTO AC GALVANIZADO | CERRADA | 368
PJE INMIGRANTES | P2 | LUMINARIA | SODIO ALTA PRESION | 150 | 8 | HORMIGON | ELECDA | 3-046551 | VIAL | BRAZO CORTO AC GALVANIZADO | CERRADA | 368
CERRO COLORADO | P2 | LUMINARIA | SODIO ALTA PRESION | 150 | 8 | HORMIGON | ELECDA | 3-040372 | VIAL | BRAZO LARGO AC GALVANIZADO | CERRADA | 154
AV. GRECIA | P1 | LUMINARIA | SODIO ALTA PRESION | 250 | 10 | ACERO CONICO | ELECDA | M2-05578-A | VIAL | BRAZO AC GALVANIZADO CURVO | CERRADA | 0
AV. GRECIA | P1 | LUMINARIA | SODIO ALTA PRESION | 250 | 10 | ACERO CONICO | ELECDA | M2-05578-B | VIAL | BRAZO AC GALVANIZADO CURVO | CERRADA | 0
PJE ALTAMIRA | P3 | LUMINARIA | SODIO ALTA PRESION | 100 | 8 | HORMIGON | ELECDA | 3-040378 | VIAL | BRAZO LARGO AC GALVANIZADO | CERRADA | 154
VICTOR HUGO VELIZ | P2 | LUMINARIA | SODIO ALTA PRESION | 150 | 8 | HORMIGON | ELECDA | 3-046641 | VIAL | BRAZO CORTO AC GALVANIZADO | CERRADA | 0 |  | MEDIDOR SIN ACCESO | MEDIDOR SIN ACCESO
BALMACEDA | P1 | LUMINARIA | SODIO ALTA PRESION | 400 | 8 | HORMIGON | ELECDA | 3-055809 | VIAL | BRAZO AC GALVANIZADO L400 | CERRADA | 412
EJERCITO | P3 | LUMINARIA | SODIO ALTA PRESION | 100 | 8 | HORMIGON | ELECDA | 3-010974 | VIAL | BRAZO AC GALVANIZADO L150 | CERRADA | 364
AYMANI | P3 | LUMINARIA | SODIO ALTA PRESION | 100 | 8 | HORMIGON | MUNICIPAL | 3-023474 | VIAL | BRAZO CORTO AC GALVANIZADO | CERRADA | 129
PJE KARAMA | P2 | LUMINARIA | SODIO ALTA PRESION | 150 | 8 | HORMIGON | ELECDA | 3-046654 | VIAL | BRAZO CORTO AC GALVANIZADO | CERRADA | 370
POCOR | P3 | LUMINARIA | SODIO ALTA PRESION | 100 | 8 | HORMIGON | ELECDA | 3-023283 | VIAL | BRAZO CORTO AC GALVANIZADO | CERRADA | 126
HOJALAR | P3 | LUMINARIA | SODIO ALTA PRESION | 100 | 8 | HORMIGON | ELECDA | 3-036524 | VIAL | BRAZO AC GALVANIZADO L150 | CERRADA | 130
PJE INMIGRANTES | P2 | LUMINARIA | SODIO ALTA PRESION | 150 | 8 | HORMIGON | ELECDA | 3-046550 | VIAL | BRAZO CORTO AC GALVANIZADO | CERRADA | 368
AV. CENTRAL SUR | P3 | LUMINARIA | SODIO ALTA PRESION | 100 | 8 | HORMIGON | ELECDA | 3-013612 | VIAL | BRAZO AC GALVANIZADO L150 | CERRADA | 412
AV. CENTRAL SUR | P3 | LUMINARIA | SODIO ALTA PRESION | 100 | 8 | HORMIGON | ELECDA | 3-013612-A | VIAL | BRAZO AC GALVANIZADO L150 | CERRADA | 412 |  | MEDIDOR SIN ACCESO | MEDIDOR SIN ACCESO
TAIRA | P3 | LUMINARIA | SODIO ALTA PRESION | 100 | 8 | HORMIGON | ELECDA | M1-01259 | VIAL | BRAZO AC GALVANIZADO CURVO | CERRADA | 126
GRANADEROS |  | LUMINARIA | SODIO ALTA PRESION | 150 | 6 | FIERRO FUNDIDO | MUNICIPAL | M3-10091 | VIAL | BRAZO ORNAMENTAL | ORNAMENTAL | 0
POCOR |  | LUMINARIA | HALURO METALICO | 100 | 5 | ACERO CUADRADO | MUNICIPAL | M1-01262-A | CANCHA | PROYECTOR | PROYECTOR | 0
POCOR |  | LUMINARIA | HALURO METALICO | 100 | 5 | ACERO CUADRADO | MUNICIPAL | M1-01262-B | CANCHA | PROYECTOR | PROYECTOR | 0
POCOR |  | LUMINARIA | HALURO METALICO | 100 | 5 | ACERO CUADRADO | MUNICIPAL | M1-01262-C | CANCHA | PROYECTOR | PROYECTOR | 0 |  |  | SIN MICA
PJE KARAMA | P2 | LUMINARIA | SODIO ALTA PRESION | 150 | 8 | HORMIGON | ELECDA | 3-046634 | VIAL | BRAZO CORTO AC GALVANIZADO | CERRADA | 370
JOSE MIGUEL CARRERA | P3 | LUMINARIA | SODIO ALTA PRESION | 100 | 8 | HORMIGON | ELECDA | 3-032558 | VIAL | BRAZO AC GALVANIZADO L150 | CERRADA | 405
POCOR |  | LUMINARIA | HALURO METALICO | 100 | 5 | ACERO CUADRADO | MUNICIPAL | M1-01264-A | CANCHA | PROYECTOR | PROYECTOR | 0
POCOR |  | LUMINARIA | HALURO METALICO | 100 | 5 | ACERO CUADRADO | MUNICIPAL | M1-01264-B | CANCHA | PROYECTOR | PROYECTOR | 0
RIQUELME | P3 | LUMINARIA | SODIO ALTA PRESION | 100 | 8 | HORMIGON | ELECDA | 3-012921 | VIAL | BRAZO AC GALVANIZADO L150 | CERRADA | 382
PJE SAPALERI | P2 | LUMINARIA | SODIO ALTA PRESION | 150 | 8 | HORMIGON | ELECDA | 3-055479 | VIAL | BRAZO CORTO AC GALVANIZADO | CERRADA | 368
DINAMARCA | P3 | LUMINARIA | SODIO ALTA PRESION | 100 | 8 | HORMIGON | ELECDA | 3-010927 | VIAL | BRAZO AC GALVANIZADO L150 | CERRADA | 0
ALEJANDRO RODRIGUEZ | P3 | LUMINARIA | SODIO ALTA PRESION | 100 | 8 | HORMIGON | ELECDA | 3-010742 | VIAL | BRAZO CORTO AC GALVANIZADO | CERRADA | 375
LAS PARINAS | P3 | LUMINARIA | SODIO ALTA PRESION | 100 | 8 | HORMIGON | ELECDA | 3-023288 | VIAL | BRAZO CORTO AC GALVANIZADO | CERRADA | 126
PJE INMIGRANTES | P2 | LUMINARIA | SODIO ALTA PRESION | 150 | 8 | HORMIGON | ELECDA | 3-046549 | VIAL | BRAZO CORTO AC GALVANIZADO | CERRADA | 368
ARGENTINA | P3 | LUMINARIA | SODIO ALTA PRESION | 100 | 8 | HORMIGON | ELECDA | 3-010745 | VIAL | BRAZO AC GALVANIZADO L150 | CERRADA | 379
AV. CHUQUICAMATA | P3 | LUMINARIA | SODIO ALTA PRESION | 100 | 8 | HORMIGON | ELECDA | 3-040358 | VIAL | BRAZO AC GALVANIZADO CURVO | CERRADA | 152
PJE POCOR | P3 | LUMINARIA | SODIO ALTA PRESION | 100 | 8 | HORMIGON | ELECDA | 3-023278 | VIAL | BRAZO CORTO AC GALVANIZADO | CERRADA | 126
PJEAGRICULTURA | P2 | LUMINARIA | SODIO ALTA PRESION | 150 | 8 | HORMIGON | ELECDA | 3-046646 | VIAL | BRAZO CORTO AC GALVANIZADO | CERRADA | 370
ALANA | P3 | LUMINARIA | SODIO ALTA PRESION | 100 | 8 | HORMIGON | ELECDA | 3-023473 | VIAL | BRAZO CORTO AC GALVANIZADO | CERRADA | 129
ALEJANDRO RODRIGUEZ | P3 | LUMINARIA | SODIO ALTA PRESION | 100 | 8 | HORMIGON | ELECDA | 3-010741 | VIAL | BRAZO AC GALVANIZADO L150 | CERRADA | 375
CAMARONES | P3 | LUMINARIA | SODIO ALTA PRESION | 100 | 8 | HORMIGON | ELECDA | 3-032540 | VIAL | BRAZO AC GALVANIZADO L150 | CERRADA | 405
PEDRO YUTRONIC | P2 | LUMINARIA | SODIO ALTA PRESION | 150 | 8 | HORMIGON | ELECDA | 3-055486 | VIAL | BRAZO CORTO AC GALVANIZADO | CERRADA | 368
AV. INCA DE ORO | P3 | LUMINARIA | SODIO ALTA PRESION | 100 | 8 | HORMIGON | ELECDA | 3-040297-A | VIAL | BRAZO AC GALVANIZADO CURVO | CERRADA | 152
AV. INCA DE ORO | P3 | LUMINARIA | SODIO ALTA PRESION | 100 | 8 | HORMIGON | ELECDA | 3-040297-B | PEATONAL | BRAZO AC GALVANIZADO CURVO | CERRADA | 152
AV. CENTRAL SUR | P3 | LUMINARIA | SODIO ALTA PRESION | 100 | 8 | HORMIGON | ELECDA | 3-040507 | VIAL | BRAZO AC GALVANIZADO L150 | CERRADA | 405
HUAYTIQUINA | P1 | LUMINARIA | SODIO ALTA PRESION | 250 | 8 | HORMIGON | ELECDA | 3-023460 | VIAL | BRAZO AC GALVANIZADO CURVO | CERRADA | 130
AV. LAS CANTERAS | P2 | LUMINARIA | SODIO ALTA PRESION | 150 | 8 | HORMIGON | ELECDA | 3-040390 | VIAL | BRAZO LARGO AC GALVANIZADO | CERRADA | 154
POCOR |  | LUMINARIA | HALURO METALICO | 100 | 5 | ACERO CUADRADO | MUNICIPAL | M1-01263-A | CANCHA | PROYECTOR | PROYECTOR | 0
POCOR |  | LUMINARIA | HALURO METALICO | 100 | 5 | ACERO CUADRADO | MUNICIPAL | M1-01263-B | CANCHA | PROYECTOR | PROYECTOR | 0 |  |  | SIN MICA
POCOR |  | LUMINARIA | HALURO METALICO | 100 | 5 | ACERO CUADRADO | MUNICIPAL | M1-01263-C | CANCHA | PROYECTOR | PROYECTOR | 0 |  |  | SIN MICA
EL TAMBO | P3 | LUMINARIA | SODIO ALTA PRESION | 100 | 8 | HORMIGON | ELECDA | 3-023240 | VIAL | BRAZO CORTO AC GALVANIZADO | CERRADA | 127
PJE KILLA-HUA | P2 | LUMINARIA | SODIO ALTA PRESION | 150 | 8 | HORMIGON | ELECDA | 3-046635 | VIAL | BRAZO CORTO AC GALVANIZADO | CERRADA | 370
TATIO | P3 | LUMINARIA | SODIO ALTA PRESION | 100 | 8 | HORMIGON | ELECDA | 3-012942 | VIAL | BRAZO AC GALVANIZADO L150 | CERRADA | 382
ISLA BRAC | P2 | LUMINARIA | SODIO ALTA PRESION | 150 | 8 | HORMIGON | ELECDA | 3-046610 | VIAL | BRAZO CORTO AC GALVANIZADO | CERRADA | 368
ALEJANDRO RODRIGUEZ | P3 | LUMINARIA | SODIO ALTA PRESION | 100 | 8 | HORMIGON | ELECDA | 3-010740 | VIAL | BRAZO AC GALVANIZADO L150 | CERRADA | 375
GRANADEROS |  | LUMINARIA | SODIO ALTA PRESION | 70 | 3 | ACERO TELEFONICO | MUNICIPAL | M3-10076 | PASO BAJO NIVEL | Brazo u otra condición | ORNAMENTAL | 0
PJE ALTAMIRA | P3 | LUMINARIA | SODIO ALTA PRESION | 100 | 8 | HORMIGON | ELECDA | 3-040377 | VIAL | BRAZO LARGO AC GALVANIZADO | CERRADA | 154
PJE PUNA-KORA | P2 | LUMINARIA | SODIO ALTA PRESION | 150 | 8 | HORMIGON | ELECDA | M2-05600 | VIAL | BRAZO CORTO AC GALVANIZADO | CERRADA | 368
PJE INMIGRANTES | P2 | LUMINARIA | SODIO ALTA PRESION | 150 | 8 | HORMIGON | ELECDA | 3-046548 | VIAL | BRAZO CORTO AC GALVANIZADO | CERRADA | 368
PJE CHUQUICAMATA | P3 | LUMINARIA | SODIO ALTA PRESION | 100 | 8 | HORMIGON | ELECDA | 3-040353 | VIAL | BRAZO AC GALVANIZADO CURVO | CERRADA | 153
BRASIL | P3 | LUMINARIA | SODIO ALTA PRESION | 100 | 8 | HORMIGON | ELECDA | 3-010954 | VIAL | BRAZO AC GALVANIZADO L150 | CERRADA | 379
CHUQUICAMATA | P3 | LUMINARIA | SODIO ALTA PRESION | 100 | 8 | HORMIGON | ELECDA | 3-040356 | VIAL | BRAZO AC GALVANIZADO CURVO | CERRADA | 153
HOJALAR | P3 | LUMINARIA | SODIO ALTA PRESION | 100 | 8 | HORMIGON | ELECDA | 3-023462 | VIAL | BRAZO AC GALVANIZADO L150 | CERRADA | 130
AYMANI | P3 | LUMINARIA | SODIO ALTA PRESION | 100 | 8 | HORMIGON | ELECDA | 3-023482 | VIAL | BRAZO CORTO AC GALVANIZADO | CERRADA | 129
TATIO | P3 | LUMINARIA | SODIO ALTA PRESION | 100 | 8 | HORMIGON | ELECDA | 3-012941 | VIAL | BRAZO AC GALVANIZADO L150 | CERRADA | 382
ESPAÐA | P3 | LUMINARIA | SODIO ALTA PRESION | 100 | 8 | HORMIGON | ELECDA | 3-010916 | VIAL | BRAZO AC GALVANIZADO L150 | CERRADA | 0
PLAZA |  | LUMINARIA | HALURO METALICO | 400 | 8 | ACERO CONICO | MUNICIPAL | M2-06029-A | VIAL | PROYECTOR | PROYECTOR | 0
PLAZA |  | LUMINARIA | HALURO METALICO | 400 | 8 | ACERO CONICO | MUNICIPAL | M2-06029-B | VIAL | PROYECTOR | PROYECTOR | 0
PORTEZUELO DEL INCA | P3 | LUMINARIA | SODIO ALTA PRESION | 100 | 8 | HORMIGON | ELECDA | 3-055999 | VIAL | BRAZO AC GALVANIZADO L150 | CERRADA | 412
GUATEMALA | P3 | LUMINARIA | SODIO ALTA PRESION | 100 | 8 | HORMIGON | ELECDA | 3-010890 | PEATONAL | BRAZO AC GALVANIZADO L150 | CERRADA | 366
POCOR | P3 | LUMINARIA | SODIO ALTA PRESION | 100 | 8 | HORMIGON | ELECDA | 3-023284 | VIAL | BRAZO CORTO AC GALVANIZADO | CERRADA | 126
LUIS EMILIO RECABARREN | P2 | LUMINARIA | SODIO ALTA PRESION | 150 | 8 | HORMIGON | ELECDA | 3-046554 | VIAL | BRAZO CORTO AC GALVANIZADO | CERRADA | 368
PEDRO YUTRONIC | P2 | LUMINARIA | SODIO ALTA PRESION | 150 | 8 | HORMIGON | ELECDA | 3-055487 | VIAL | BRAZO CORTO AC GALVANIZADO | CERRADA | 368
VICTOR HUGO VELIZ | P2 | LUMINARIA | SODIO ALTA PRESION | 150 | 8 | HORMIGON | ELECDA | 3-046642 | VIAL | BRAZO CORTO AC GALVANIZADO | CERRADA | 0
PLAZA | P1 | LUMINARIA | SODIO ALTA PRESION | 250 | 9 | ACERO CONICO | ELECDA | M1-01260-A | PLAZA | BRAZO AC GALVANIZADO RECTO PEAT | CERRADA | 126
PLAZA | P1 | LUMINARIA | SODIO ALTA PRESION | 250 | 9 | ACERO CONICO | ELECDA | M1-01260-B | PLAZA | BRAZO AC GALVANIZADO RECTO PEAT | CERRADA | 126
PLAZA | P1 | LUMINARIA | SODIO ALTA PRESION | 250 | 9 | ACERO CONICO | ELECDA | M1-01260-C | PLAZA | BRAZO AC GALVANIZADO RECTO PEAT | CERRADA | 126
GRANADEROS |  | LUMINARIA | SODIO ALTA PRESION | 150 | 6 | FIERRO FUNDIDO | MUNICIPAL | M3-10095 | VIAL | BRAZO ORNAMENTAL | ORNAMENTAL | 0
PJE ALEJANDRO CERUTTI | P2 | LUMINARIA | SODIO ALTA PRESION | 150 | 8 | HORMIGON | ELECDA | 3-046632 | VIAL | BRAZO CORTO AC GALVANIZADO | CERRADA | 0
CERRO COLORADO | P2 | LUMINARIA | SODIO ALTA PRESION | 150 | 8 | HORMIGON | ELECDA | 3-040373 | VIAL | BRAZO LARGO AC GALVANIZADO | CERRADA | 154 |  | MEDIDOR SIN ACCESO | MEDIDOR SIN ACCESO
ALEJANDRO RODRIGUEZ | P3 | LUMINARIA | SODIO ALTA PRESION | 100 | 8 | HORMIGON | ELECDA | 3-010739 | VIAL | BRAZO AC GALVANIZADO L150 | CERRADA | 375
AYMANI | P3 | LUMINARIA | SODIO ALTA PRESION | 100 | 8 | HORMIGON | MUNICIPAL | 3-023475 | VIAL | BRAZO CORTO AC GALVANIZADO | CERRADA | 129
PJE ESTEBAN TOMIC ROMERO | P2 | LUMINARIA | SODIO ALTA PRESION | 150 | 8 | HORMIGON | ELECDA | 3-046639 | VIAL | BRAZO CORTO AC GALVANIZADO | CERRADA | 371
AV. CENTRAL SUR | P3 | LUMINARIA | SODIO ALTA PRESION | 100 | 8 | HORMIGON | ELECDA | 3-056458 | VIAL | BRAZO AC GALVANIZADO L150 | CERRADA | 405
TATIO | P3 | LUMINARIA | SODIO ALTA PRESION | 100 | 8 | HORMIGON | ELECDA | 3-012940 | VIAL | BRAZO AC GALVANIZADO L150 | CERRADA | 382
PJE AGRICULTURA | P2 | LUMINARIA | SODIO ALTA PRESION | 150 | 8 | HORMIGON | ELECDA | 3-046647 | VIAL | BRAZO CORTO AC GALVANIZADO | CERRADA | 370
AV. CHUQUICAMATA | P3 | LUMINARIA | SODIO ALTA PRESION | 100 | 8 | HORMIGON | ELECDA | 3-040357 | VIAL | BRAZO AC GALVANIZADO CURVO | CERRADA | 152
ALEJANDRO RODRIGUEZ | P3 | LUMINARIA | SODIO ALTA PRESION | 100 | 8 | HORMIGON | ELECDA | 3-010738 | VIAL | BRAZO AC GALVANIZADO L150 | CERRADA | 375
POCOR | P3 | LUMINARIA | SODIO ALTA PRESION | 100 | 8 | HORMIGON | ELECDA | 3-023279 | VIAL | BRAZO CORTO AC GALVANIZADO | CERRADA | 126
TAIRA | P3 | LUMINARIA | SODIO ALTA PRESION | 100 | 8 | HORMIGON | ELECDA | 3-023215 | VIAL | BRAZO CORTO AC GALVANIZADO | CERRADA | 126
PJE ESTEBAN TOMIC ROMERO | P2 | LUMINARIA | SODIO ALTA PRESION | 150 | 8 | HORMIGON | ELECDA | 3-054757 | VIAL | BRAZO CORTO AC GALVANIZADO | CERRADA | 370
PJE ESTEBAN TOMIC ROMERO | P2 | LUMINARIA | SODIO ALTA PRESION | 150 | 8 | HORMIGON | ELECDA | 3-046638 | VIAL | BRAZO CORTO AC GALVANIZADO | CERRADA | 371
PJE SAPALERI | P2 | LUMINARIA | SODIO ALTA PRESION | 150 | 8 | HORMIGON | ELECDA | 3-055478 | VIAL | BRAZO CORTO AC GALVANIZADO | CERRADA | 368
PLAZA |  | LUMINARIA | HALURO METALICO | 400 | 9 | ACERO CONICO | MUNICIPAL | M1-01293-A | PLAZA | BRAZO AC GALVANIZADO RECTO PEAT | PROYECTOR | 0
PLAZA |  | LUMINARIA | HALURO METALICO | 400 | 9 | ACERO CONICO | MUNICIPAL | M1-01293-B | PLAZA | BRAZO AC GALVANIZADO RECTO PEAT | PROYECTOR | 0
TAIRA |  | SIN LUMINARIA (medidor u otra condición) | SOLO MEDIDOR | 9998 |  | HORMIGON | ELECDA | 3-023216 |  |  |  | 128 |  | MEDIDOR SIN ACCESO | MEDIDOR SIN ACCESO
QUETANA | P3 | LUMINARIA | SODIO ALTA PRESION | 100 | 8 | HORMIGON | ELECDA | 3-023281 | VIAL | BRAZO CORTO AC GALVANIZADO | CERRADA | 126
TATIO | P3 | LUMINARIA | SODIO ALTA PRESION | 100 | 8 | HORMIGON | ELECDA | 3-012939 | VIAL | BRAZO AC GALVANIZADO L150 | CERRADA | 382
CAMARONES | P3 | LUMINARIA | SODIO ALTA PRESION | 100 | 8 | HORMIGON | ELECDA | M1-00211 | VIAL | BRAZO AC GALVANIZADO L150 | CERRADA | 0
PJE CHUQUICAMATA | P3 | LUMINARIA | SODIO ALTA PRESION | 100 | 8 | HORMIGON | ELECDA | 3-040354 | VIAL | BRAZO AC GALVANIZADO CURVO | CERRADA | 153 |  | MEDIDOR SIN ACCESO | MEDIDOR SIN ACCESO
LAS PARINAS | P3 | LUMINARIA | SODIO ALTA PRESION | 100 | 8 | HORMIGON | ELECDA | 3-023287 | VIAL | BRAZO CORTO AC GALVANIZADO | CERRADA | 126
GRANADEROS | P1 | LUMINARIA | SODIO ALTA PRESION | 400 | 8 | HORMIGON | ELECDA | 3-037785 | VIAL | BRAZO AC GALVANIZADO CURVO | CERRADA | 375
ARGENTINA | P3 | LUMINARIA | SODIO ALTA PRESION | 100 | 8 | HORMIGON | ELECDA | 3-010746 | VIAL | BRAZO AC GALVANIZADO L150 | CERRADA | 375
PJE INMIGRANTES | P2 | LUMINARIA | SODIO ALTA PRESION | 150 | 8 | HORMIGON | ELECDA | 3-046547 | VIAL | BRAZO CORTO AC GALVANIZADO | CERRADA | 368 |  |  | MICA QUEBRADA
PLAZA | P1 | LUMINARIA | SODIO ALTA PRESION | 250 | 9 | ACERO CONICO | ELECDA | M1-01255-A | PLAZA | BRAZO AC GALVANIZADO RECTO PEAT | CERRADA | 129
PLAZA | P1 | LUMINARIA | SODIO ALTA PRESION | 250 | 9 | ACERO CONICO | ELECDA | M1-01255-B | PLAZA | BRAZO AC GALVANIZADO RECTO PEAT | CERRADA | 129
PLAZA | P1 | LUMINARIA | SODIO ALTA PRESION | 250 | 9 | ACERO CONICO | ELECDA | M1-01255-C | PLAZA | BRAZO AC GALVANIZADO RECTO PEAT | CERRADA | 129 |  |  | SIN MICA
ISLA BRAC | P2 | LUMINARIA | SODIO ALTA PRESION | 150 | 8 | HORMIGON | ELECDA | 3-046611 | VIAL | BRAZO CORTO AC GALVANIZADO | CERRADA | 368
PJE ALTAMIRA | P3 | LUMINARIA | SODIO ALTA PRESION | 100 | 8 | HORMIGON | ELECDA | 3-040376 | VIAL | BRAZO LARGO AC GALVANIZADO | CERRADA | 154 |  | MEDIDOR SIN ACCESO | MEDIDOR SIN ACCESO
EJERCITO | P3 | LUMINARIA | SODIO ALTA PRESION | 100 | 8 | HORMIGON | ELECDA | 3-010975 | VIAL | BRAZO AC GALVANIZADO L150 | CERRADA | 375
PJE ESTEBAN TOMIC ROMERO | P2 | LUMINARIA | SODIO ALTA PRESION | 150 | 8 | HORMIGON | ELECDA | 3-054758 | VIAL | BRAZO CORTO AC GALVANIZADO | CERRADA | 370
AV. CENTRAL SUR | P3 | LUMINARIA | SODIO ALTA PRESION | 100 | 8 | HORMIGON | ELECDA | 3-013545 | VIAL | BRAZO AC GALVANIZADO L150 | CERRADA | 405
PJE PUNA-KORA | P2 | LUMINARIA | SODIO ALTA PRESION | 150 | 8 | HORMIGON | ELECDA | M2-05601 | VIAL | BRAZO CORTO AC GALVANIZADO | CERRADA | 368
PEDRO YUTRONIC | P2 | LUMINARIA | SODIO ALTA PRESION | 150 | 8 | HORMIGON | ELECDA | 3-055488 | VIAL | BRAZO CORTO AC GALVANIZADO | CERRADA | 368
PJE ESTEBAN TOMIC ROMERO | P3 | LUMINARIA | SODIO ALTA PRESION | 100 | 8 | HORMIGON | ELECDA | M2-05563 | VIAL | BRAZO CORTO AC GALVANIZADO | CERRADA | 371
PLACILLA | P3 | LUMINARIA | SODIO ALTA PRESION | 100 | 8 | HORMIGON | ELECDA | 3-036526 | VIAL | BRAZO AC GALVANIZADO L150 | CERRADA | 130
INCAHUASI | P3 | LUMINARIA | SODIO ALTA PRESION | 100 | 8 | HORMIGON | ELECDA | 3-013031 | VIAL | BRAZO AC GALVANIZADO L150 | CERRADA | 382
ALEJANDRO RODRIGUEZ | P3 | LUMINARIA | SODIO ALTA PRESION | 100 | 8 | HORMIGON | ELECDA | 3-056482 | VIAL | BRAZO AC GALVANIZADO L150 | CERRADA | 375
INACALIRI | P3 | LUMINARIA | SODIO ALTA PRESION | 100 | 8 | HORMIGON | ELECDA | 3-012938 | VIAL | BRAZO AC GALVANIZADO L150 | CERRADA | 382
AV. LAS CANTERAS | P2 | LUMINARIA | SODIO ALTA PRESION | 150 | 8 | HORMIGON | ELECDA | 3-040389 | VIAL | BRAZO LARGO AC GALVANIZADO | CERRADA | 154
PLAZA | P1 | LUMINARIA | SODIO ALTA PRESION | 250 | 10 | ACERO CONICO | MUNICIPAL | M3-10165-B | PLAZA | BRAZO CORTO AC GALVANIZADO | CERRADA | 382
PLAZA | P1 | LUMINARIA | SODIO ALTA PRESION | 250 | 10 | ACERO CONICO | MUNICIPAL | M3-10165-C | PLAZA | BRAZO CORTO AC GALVANIZADO | CERRADA | 382
TATIO | P1 | LUMINARIA | SODIO ALTA PRESION | 250 | 10 | ACERO CONICO | MUNICIPAL | M3-10165-A | PLAZA | BRAZO CORTO AC GALVANIZADO | CERRADA | 382
JOSE MIGUEL CARRERA | P3 | LUMINARIA | SODIO ALTA PRESION | 100 | 8 | HORMIGON | ELECDA | 3-055884 | VIAL | BRAZO AC GALVANIZADO L150 | CERRADA | 405
PJE ESTEBAN TOMIC ROMERO | P1 | LUMINARIA | SODIO ALTA PRESION | 250 | 12 | ACERO CONICO | ELECDA | M2-05684-A | PEATONAL | BRAZO AC GALVANIZADO RECTO PEAT | CERRADA | 370
PJE ESTEBAN TOMIC ROMERO | P1 | LUMINARIA | SODIO ALTA PRESION | 250 | 12 | ACERO CONICO | ELECDA | M2-05684-B | PEATONAL | BRAZO AC GALVANIZADO RECTO PEAT | CERRADA | 370
PJE ESTEBAN TOMIC ROMERO | P1 | LUMINARIA | SODIO ALTA PRESION | 250 | 12 | ACERO CONICO | ELECDA | M2-05684-C | PEATONAL | BRAZO AC GALVANIZADO RECTO PEAT | CERRADA | 370
AV. CENTRAL SUR | P3 | LUMINARIA | SODIO ALTA PRESION | 100 | 8 | HORMIGON | ELECDA | 3-013538 | VIAL | BRAZO AC GALVANIZADO L150 | CERRADA | 405
GRANADEROS | P1 | LUMINARIA | SODIO ALTA PRESION | 400 | 8 | HORMIGON | ELECDA | 3-012913 | VIAL | BRAZO LARGO AC GALVANIZADO | CERRADA | 377
BALMACEDA | P1 | LUMINARIA | SODIO ALTA PRESION | 250 | 8 | HORMIGON | ELECDA | M1-00334 | VIAL | BRAZO LARGO AC GALVANIZADO | CERRADA | 166
EL TAMBO | P3 | LUMINARIA | SODIO ALTA PRESION | 100 | 8 | HORMIGON | ELECDA | M1-01258 | VIAL | BRAZO CORTO AC GALVANIZADO | CERRADA | 126
PJE ESTEBAN TOMIC ROMERO | P3 | LUMINARIA | SODIO ALTA PRESION | 100 | 8 | HORMIGON | ELECDA | M2-05564 | VIAL | BRAZO CORTO AC GALVANIZADO | CERRADA | 371
GRANADEROS |  | LUMINARIA | SODIO ALTA PRESION | 150 | 6 | FIERRO FUNDIDO | MUNICIPAL | M3-10090 | VIAL | BRAZO ORNAMENTAL | ORNAMENTAL | 0
CHUQUICAMATA | P3 | LUMINARIA | SODIO ALTA PRESION | 100 | 8 | HORMIGON | ELECDA | 3-040355 | VIAL | BRAZO AC GALVANIZADO CURVO | CERRADA | 153
AV. INCA DE ORO | P3 | LUMINARIA | SODIO ALTA PRESION | 100 | 8 | HORMIGON | ELECDA | 3-040296-A | VIAL | BRAZO AC GALVANIZADO CURVO | CERRADA | 152
AV. INCA DE ORO | P3 | LUMINARIA | SODIO ALTA PRESION | 100 | 8 | HORMIGON | ELECDA | 3-040296-B | PEATONAL | BRAZO AC GALVANIZADO CURVO | CERRADA | 152
AV. CENTRAL SUR | P3 | LUMINARIA | SODIO ALTA PRESION | 100 | 8 | HORMIGON | ELECDA | 3-012920 | VIAL | BRAZO AC GALVANIZADO L150 | CERRADA | 382
CONSULTORIO |  | LUMINARIA | SODIO ALTA PRESION | 100 | 6 | ACERO CONICO | MUNICIPAL | M2-05596 | EDIFICIO | BRAZO AC GALVANIZADO RECTO PEAT | CERRADA CON PANEL SOLAR | 0
CONSULTORIO |  | LUMINARIA | SODIO ALTA PRESION | 100 | 6 | ACERO CONICO | ELECDA | M2-05683 | EDIFICIO | BRAZO AC GALVANIZADO RECTO PEAT | CERRADA CON PANEL SOLAR | 0
PJE VINKA IVANOVIC YUTRONIC | P2 | LUMINARIA | SODIO ALTA PRESION | 150 | 8 | HORMIGON | ELECDA | 3-046637 | VIAL | BRAZO CORTO AC GALVANIZADO | CERRADA | 371
LAS CANTERAS | P3 | LUMINARIA | SODIO ALTA PRESION | 100 | 8 | HORMIGON | ELECDA | 3-023490 | VIAL | BRAZO AC GALVANIZADO L150 | CERRADA | 134
AYMANI | P3 | LUMINARIA | SODIO ALTA PRESION | 100 | 8 | HORMIGON | ELECDA | 3-023481 | VIAL | BRAZO CORTO AC GALVANIZADO | CERRADA | 129
PJE ESTEBAN TOMIC ROMERO | P2 | LUMINARIA | SODIO ALTA PRESION | 150 | 8 | HORMIGON | ELECDA | 3-054760 | VIAL | BRAZO CORTO AC GALVANIZADO | CERRADA | 370
POCOR | P3 | LUMINARIA | SODIO ALTA PRESION | 100 | 8 | HORMIGON | ELECDA | 3-023285 | VIAL | BRAZO CORTO AC GALVANIZADO | CERRADA | 126
CONSULTORIO |  | LUMINARIA | SODIO ALTA PRESION | 100 | 6 | ACERO CONICO | MUNICIPAL | M2-05597 | EDIFICIO | BRAZO AC GALVANIZADO RECTO PEAT | CERRADA CON PANEL SOLAR | 0
VICTOR HUGO VELIZ | P2 | LUMINARIA | SODIO ALTA PRESION | 150 | 8 | HORMIGON | ELECDA | 3-046643 | VIAL | BRAZO CORTO AC GALVANIZADO | CERRADA | 370
TATIO | P3 | LUMINARIA | SODIO ALTA PRESION | 100 | 8 | HORMIGON | ELECDA | 3-013032 | VIAL | BRAZO AC GALVANIZADO L150 | CERRADA | 382
ALEJANDRO RODRIGUEZ | P3 | LUMINARIA | SODIO ALTA PRESION | 100 | 8 | HORMIGON | ELECDA | 3-010735 | VIAL | BRAZO AC GALVANIZADO L150 | CERRADA | 375
AV. CENTRAL SUR | P3 | LUMINARIA | SODIO ALTA PRESION | 100 | 8 | HORMIGON | ELECDA | 3-013540 | VIAL | BRAZO AC GALVANIZADO L150 | CERRADA | 405 |  |  | SIN MICA
CONSULTORIO |  | LUMINARIA | SODIO ALTA PRESION | 100 | 6 | ACERO CONICO | MUNICIPAL | M2-05598 | EDIFICIO | BRAZO AC GALVANIZADO RECTO PEAT | CERRADA CON PANEL SOLAR | 0
CONSULTORIO |  | SIN LUMINARIA (medidor u otra condición) | SOLO MEDIDOR | 9998 |  | HORMIGON | MUNICIPAL | M2-05595 |  |  |  | 370 |  | MEDIDOR SIN ACCESO | MEDIDOR SIN ACCESO
HUAYTIQUINA | P1 | LUMINARIA | SODIO ALTA PRESION | 250 | 8 | HORMIGON | ELECDA | 3-023461 | VIAL | BRAZO AC GALVANIZADO CURVO | CERRADA | 130
PORTEZUELO DEL INCA | P3 | LUMINARIA | SODIO ALTA PRESION | 100 | 8 | HORMIGON | ELECDA | 3-056470 | VIAL | BRAZO AC GALVANIZADO L150 | CERRADA | 412
PJE ESTEBAN TOMIC ROMERO | P3 | LUMINARIA | SODIO ALTA PRESION | 100 | 8 | HORMIGON | ELECDA | M2-05565 | VIAL | BRAZO CORTO AC GALVANIZADO | CERRADA | 371
AV. CENTRAL SUR | P3 | LUMINARIA | SODIO ALTA PRESION | 100 | 8 | HORMIGON | ELECDA | 3-047073 | VIAL | BRAZO AC GALVANIZADO L150 | CERRADA | 405
CONSULTORIO |  | LUMINARIA | SODIO ALTA PRESION | 100 | 6 | ACERO CONICO | ELECDA | M2-05692 | EDIFICIO | BRAZO AC GALVANIZADO RECTO PEAT | CERRADA CON PANEL SOLAR | 0
AYMANI | P3 | LUMINARIA | SODIO ALTA PRESION | 100 | 8 | HORMIGON | ELECDA | M1-01254 | VIAL | BRAZO CORTO AC GALVANIZADO | CERRADA | 129
PJE ESTEBAN TOMIC ROMERO | P2 | LUMINARIA | SODIO ALTA PRESION | 150 | 8 | HORMIGON | ELECDA | 3-046651 | VIAL | BRAZO CORTO AC GALVANIZADO | CERRADA | 370
CONSULTORIO |  | LUMINARIA | SODIO ALTA PRESION | 100 | 6 | ACERO CONICO | MUNICIPAL | M2-05599 | EDIFICIO | BRAZO AC GALVANIZADO RECTO PEAT | CERRADA CON PANEL SOLAR | 0
PJE SAPALERI | P2 | LUMINARIA | SODIO ALTA PRESION | 150 | 8 | HORMIGON | ELECDA | 3-055477 | VIAL | BRAZO CORTO AC GALVANIZADO | CERRADA | 368
CERRO COLORADO | P2 | LUMINARIA | SODIO ALTA PRESION | 150 | 8 | HORMIGON | ELECDA | 3-040374 | VIAL | BRAZO LARGO AC GALVANIZADO | CERRADA | 154
LUIS EMILIO RECABARREN | P2 | LUMINARIA | SODIO ALTA PRESION | 150 | 8 | HORMIGON | ELECDA | 3-046555 | VIAL | BRAZO CORTO AC GALVANIZADO | CERRADA | 368
GRANADEROS |  | LUMINARIA | SODIO ALTA PRESION | 70 | 3 | ACERO TELEFONICO | MUNICIPAL | M3-10077 | PASO BAJO NIVEL | Brazo u otra condición | ORNAMENTAL | 0
CANCHA |  | SIN LUMINARIA (medidor u otra condición) | SOLO MEDIDOR | 9998 |  | ACERO CUADRADO | MUNICIPAL | M2-05625 | CANCHA |  |  | 370 | MONOFASICO ELECTROMECANICO | 2010-0911568
DINAMARCA | P3 | LUMINARIA | SODIO ALTA PRESION | 100 | 8 | HORMIGON | ELECDA | 3-010926 | VIAL | BRAZO AC GALVANIZADO L150 | CERRADA | 375
AV. CENTRAL SUR | P3 | LUMINARIA | SODIO ALTA PRESION | 100 | 8 | HORMIGON | ELECDA | 3-013541 | VIAL | BRAZO AC GALVANIZADO L150 | CERRADA | 405
PEDRO YUTRONIC | P2 | LUMINARIA | SODIO ALTA PRESION | 150 | 8 | HORMIGON | ELECDA | M2-05602 | VIAL | BRAZO CORTO AC GALVANIZADO | CERRADA | 368 |  |  | SIN MICA
PJE ALEJANDRO CERUTTI | P3 | LUMINARIA | SODIO ALTA PRESION | 100 | 8 | HORMIGON | ELECDA | M2-05567 | VIAL | BRAZO AC GALVANIZADO RECTO PEAT | CERRADA | 371
PJE INMIGRANTES | P2 | LUMINARIA | SODIO ALTA PRESION | 150 | 8 | HORMIGON | ELECDA | 3-052956 | VIAL | BRAZO CORTO AC GALVANIZADO | CERRADA | 368
HUAYTIQUINA | P1 | LUMINARIA | SODIO ALTA PRESION | 250 | 8 | HORMIGON | ELECDA | M1-01247 | VIAL | BRAZO AC GALVANIZADO CURVO | CERRADA | 130
PJE ESTEBAN TOMIC ROMERO | P2 | LUMINARIA | SODIO ALTA PRESION | 150 | 8 | HORMIGON | ELECDA | 3-046652 | VIAL | BRAZO CORTO AC GALVANIZADO | CERRADA | 370
TATIO | P3 | LUMINARIA | SODIO ALTA PRESION | 100 | 8 | HORMIGON | ELECDA | 3-013033 | VIAL | BRAZO AC GALVANIZADO L150 | CERRADA | 382
PJE ESTEBAN TOMIC ROMERO | P3 | LUMINARIA | SODIO ALTA PRESION | 100 | 8 | HORMIGON | ELECDA | M2-05566 | VIAL | BRAZO CORTO AC GALVANIZADO | CERRADA | 371
ALEJANDRO RODRIGUEZ | P3 | LUMINARIA | SODIO ALTA PRESION | 100 | 8 | HORMIGON | ELECDA | 3-010734 | VIAL | BRAZO AC GALVANIZADO L150 | CERRADA | 375
QUETANA | P3 | LUMINARIA | SODIO ALTA PRESION | 100 | 8 | HORMIGON | ELECDA | 3-023280 | VIAL | BRAZO CORTO AC GALVANIZADO | CERRADA | 126
MAGALLANES | P3 | LUMINARIA | SODIO ALTA PRESION | 100 | 8 | HORMIGON | ELECDA | 3-010768 | VIAL | BRAZO AC GALVANIZADO L150 | CERRADA | 377
CONSULTORIO |  | LUMINARIA | SODIO ALTA PRESION | 100 | 6 | ACERO CONICO | ELECDA | M2-05687 | EDIFICIO | BRAZO AC GALVANIZADO RECTO PEAT | CERRADA CON PANEL SOLAR | 0
AV. CENTRAL SUR | P3 | LUMINARIA | SODIO ALTA PRESION | 100 | 8 | HORMIGON | ELECDA | 3-013543 | VIAL | BRAZO AC GALVANIZADO L150 | CERRADA | 405
PJE ESTEBAN TOMIC ROMERO | P3 | LUMINARIA | SODIO ALTA PRESION | 100 | 8 | HORMIGON | ELECDA | M2-05626 | VIAL | BRAZO CORTO AC GALVANIZADO | CERRADA | 371
PLACILLA | P3 | LUMINARIA | SODIO ALTA PRESION | 100 | 8 | HORMIGON | ELECDA | 3-048712 | VIAL | BRAZO AC GALVANIZADO L150 | CERRADA | 130
ESTACIONAMIENTO | P1 | LUMINARIA | SODIO ALTA PRESION | 250 | 12 | ACERO CONICO | ELECDA | M2-05568-A | ESTACIONAMIENTO | BRAZO AC GALVANIZADO RECTO PEAT | CERRADA | 371
ESTACIONAMIENTO | P1 | LUMINARIA | SODIO ALTA PRESION | 250 | 12 | ACERO CONICO | ELECDA | M2-05568-B | ESTACIONAMIENTO | BRAZO AC GALVANIZADO RECTO PEAT | CERRADA | 371
ESTACIONAMIENTO | P1 | LUMINARIA | SODIO ALTA PRESION | 250 | 12 | ACERO CONICO | ELECDA | M2-05568-C | ESTACIONAMIENTO | BRAZO AC GALVANIZADO RECTO PEAT | CERRADA | 371
ISLA BRAC | P2 | LUMINARIA | SODIO ALTA PRESION | 150 | 8 | HORMIGON | ELECDA | 3-046612 | VIAL | BRAZO CORTO AC GALVANIZADO | CERRADA | 368
PJE ESTEBAN TOMIC ROMERO | P2 | LUMINARIA | SODIO ALTA PRESION | 150 | 8 | HORMIGON | ELECDA | 3-046609 | VIAL | BRAZO CORTO AC GALVANIZADO | CERRADA | 368
TATIO | P3 | LUMINARIA | SODIO ALTA PRESION | 100 | 8 | HORMIGON | ELECDA | M3-10164 | VIAL | BRAZO AC GALVANIZADO L150 | CERRADA | 382
GRANADEROS |  | LUMINARIA | SODIO ALTA PRESION | 150 | 6 | FIERRO FUNDIDO | MUNICIPAL | M3-10089 | VIAL | BRAZO ORNAMENTAL | ORNAMENTAL | 0
ALEJANDRO RODRIGUEZ | P3 | LUMINARIA | SODIO ALTA PRESION | 100 | 8 | HORMIGON | ELECDA | 3-010733 | VIAL | BRAZO AC GALVANIZADO L150 | CERRADA | 0
CANCHA |  | LUMINARIA | HALURO METALICO | 400 | 4 | ACERO CUADRADO | MUNICIPAL | M2-05621 | CANCHA | PROYECTOR | PROYECTOR | 0
CONSULTORIO |  | LUMINARIA | SODIO ALTA PRESION | 100 | 6 | ACERO CONICO | ELECDA | M2-05690 | EDIFICIO | BRAZO AC GALVANIZADO RECTO PEAT | CERRADA CON PANEL SOLAR | 0
AV. CENTRAL SUR | P3 | LUMINARIA | SODIO ALTA PRESION | 100 | 8 | HORMIGON | ELECDA | 3-013535 | VIAL | BRAZO AC GALVANIZADO L150 | CERRADA | 168
PJE SAPALERI | P2 | LUMINARIA | SODIO ALTA PRESION | 150 | 8 | HORMIGON | ELECDA | 3-055476 | VIAL | BRAZO CORTO AC GALVANIZADO | CERRADA | 368
LLANQUIHUE | P3 | LUMINARIA | SODIO ALTA PRESION | 100 | 8 | HORMIGON | ELECDA | M2-05650 | VIAL | BRAZO AC GALVANIZADO L150 | CERRADA | 377
GUATEMALA | P3 | LUMINARIA | SODIO ALTA PRESION | 100 | 8 | HORMIGON | ELECDA | M2-05574 | PEATONAL | BRAZO AC GALVANIZADO L150 | CERRADA | 366
LAS PARINAS | P3 | LUMINARIA | SODIO ALTA PRESION | 100 | 8 | HORMIGON | ELECDA | 3-023286 | VIAL | BRAZO CORTO AC GALVANIZADO | CERRADA | 126
SITIO ERIAZO | P1 | LUMINARIA | SODIO ALTA PRESION | 250 | 9 | ACERO CONICO | ELECDA | M1-00373-A | PLAZA | BRAZO AC GALVANIZADO RECTO PEAT | CERRADA | 162
SITIO ERIAZO | P1 | LUMINARIA | SODIO ALTA PRESION | 250 | 9 | ACERO CONICO | ELECDA | M1-00373-B | PLAZA | BRAZO AC GALVANIZADO RECTO PEAT | CERRADA | 162
SITIO ERIAZO | P1 | LUMINARIA | SODIO ALTA PRESION | 250 | 9 | ACERO CONICO | ELECDA | M1-00373-C | PLAZA | BRAZO AC GALVANIZADO RECTO PEAT | CERRADA | 162
ESPAÐA | P3 | LUMINARIA | SODIO ALTA PRESION | 100 | 8 | HORMIGON | ELECDA | 3-010822 | VIAL | BRAZO AC GALVANIZADO L150 | CERRADA | 375 | MONOFASICO ELECTRONICO | 36017275
TAIRA | P3 | LUMINARIA | SODIO ALTA PRESION | 100 | 8 | HORMIGON | ELECDA | 3-023217 | VIAL | BRAZO AC GALVANIZADO CURVO | CERRADA | 128
CANCHA |  | LUMINARIA | HALURO METALICO | 400 | 4 | ACERO CUADRADO | MUNICIPAL | M2-05624 | CANCHA | PROYECTOR | PROYECTOR | 0
AYMANI | P3 | LUMINARIA | SODIO ALTA PRESION | 100 | 8 | HORMIGON | ELECDA | 3-023480 | VIAL | BRAZO CORTO AC GALVANIZADO | CERRADA | 129
CONSULTORIO |  | LUMINARIA | SODIO ALTA PRESION | 100 | 6 | ACERO CONICO | MUNICIPAL | M2-05603 | EDIFICIO | BRAZO AC GALVANIZADO RECTO PEAT | CERRADA CON PANEL SOLAR | 0
CLOTARIO BLEST GANA | P3 | LUMINARIA | SODIO ALTA PRESION | 100 | 8 | HORMIGON | ELECDA | M2-05576 | VIAL | BRAZO CORTO AC GALVANIZADO | CERRADA | 371
AV. LAS CANTERAS | P2 | LUMINARIA | SODIO ALTA PRESION | 150 | 8 | HORMIGON | ELECDA | 3-040388 | VIAL | BRAZO LARGO AC GALVANIZADO | CERRADA | 154
AV. CENTRAL SUR | P3 | LUMINARIA | SODIO ALTA PRESION | 100 | 8 | HORMIGON | ELECDA | 3-036564 | VIAL | BRAZO AC GALVANIZADO L150 | CERRADA | 405
TATIO | P3 | LUMINARIA | SODIO ALTA PRESION | 100 | 8 | HORMIGON | ELECDA | 3-013035 | VIAL | BRAZO AC GALVANIZADO L150 | CERRADA | 382
CONSULTORIO |  | LUMINARIA | SODIO ALTA PRESION | 100 | 6 | ACERO CONICO | MUNICIPAL | M2-05693 | EDIFICIO | BRAZO AC GALVANIZADO RECTO PEAT | CERRADA CON PANEL SOLAR | 0
PJE VINKA IVANOVIC YUTRONIC | P2 | LUMINARIA | SODIO ALTA PRESION | 150 | 8 | HORMIGON | ELECDA | 3-046636 | VIAL | BRAZO CORTO AC GALVANIZADO | CERRADA | 371
HONDURAS | P3 | LUMINARIA | SODIO ALTA PRESION | 100 | 8 | HORMIGON | ELECDA | 3-010869 | PEATONAL | BRAZO CORTO AC GALVANIZADO | CERRADA | 367
POCOR | P3 | LUMINARIA | SODIO ALTA PRESION | 100 | 8 | HORMIGON | ELECDA | 3-023238 | VIAL | BRAZO CORTO AC GALVANIZADO | CERRADA | 126
CERRO COLORADO | P2 | LUMINARIA | SODIO ALTA PRESION | 150 | 8 | HORMIGON | ELECDA | 3-040375 | VIAL | BRAZO LARGO AC GALVANIZADO | CERRADA | 154
AV. INCA DE ORO | P3 | LUMINARIA | SODIO ALTA PRESION | 100 | 8 | HORMIGON | ELECDA | 3-040295-A | VIAL | BRAZO AC GALVANIZADO CURVO | CERRADA | 152
AV. INCA DE ORO | P3 | LUMINARIA | SODIO ALTA PRESION | 100 | 8 | HORMIGON | ELECDA | 3-040295-B | PEATONAL | BRAZO AC GALVANIZADO CURVO | CERRADA | 152
VICTOR HUGO VELIZ | P3 | LUMINARIA | SODIO ALTA PRESION | 100 | 8 | HORMIGON | ELECDA | M2-05620 | VIAL | BRAZO CORTO AC GALVANIZADO | CERRADA | 369
CLOTARIO BLEST GANA | P3 | LUMINARIA | SODIO ALTA PRESION | 100 | 8 | HORMIGON | ELECDA | M2-05575 | VIAL | BRAZO CORTO AC GALVANIZADO | CERRADA | 371
AYMANI | P3 | LUMINARIA | SODIO ALTA PRESION | 100 | 8 | HORMIGON | ELECDA | 3-023477 | VIAL | BRAZO CORTO AC GALVANIZADO | CERRADA | 129
ALEJANDRO RODRIGUEZ | P3 | LUMINARIA | SODIO ALTA PRESION | 100 | 8 | HORMIGON | ELECDA | 3-010732 | VIAL | BRAZO AC GALVANIZADO L150 | CERRADA | 375
ALANA | P3 | LUMINARIA | SODIO ALTA PRESION | 100 | 8 | HORMIGON | ELECDA | M1-01257 | VIAL | BRAZO CORTO AC GALVANIZADO | CERRADA | 128
CAMARONES | P3 | LUMINARIA | SODIO ALTA PRESION | 100 | 8 | HORMIGON | ELECDA | 3-059943 | VIAL | BRAZO AC GALVANIZADO L150 | CERRADA | 405
LOS ARRECIFES | P3 | LUMINARIA | SODIO ALTA PRESION | 100 | 8 | HORMIGON | ELECDA | 3-013502 | VIAL | BRAZO AC GALVANIZADO L150 | CERRADA | 168
CONSULTORIO |  | LUMINARIA | SODIO ALTA PRESION | 100 | 6 | ACERO CONICO | MUNICIPAL | M2-05685 | EDIFICIO | BRAZO AC GALVANIZADO RECTO PEAT | CERRADA CON PANEL SOLAR | 0
PEDRO YUTRONIC | P2 | LUMINARIA | SODIO ALTA PRESION | 150 | 8 | HORMIGON | ELECDA | 3-046602 | VIAL | BRAZO CORTO AC GALVANIZADO | CERRADA | 368 |  |  | INCLINADO
PJE INMIGRANTE | P2 | LUMINARIA | SODIO ALTA PRESION | 150 | 8 | HORMIGON | ELECDA | 3-052955 | VIAL | BRAZO CORTO AC GALVANIZADO | CERRADA | 368 |  |  | SIN MICA
LAS CANTERAS | P3 | LUMINARIA | SODIO ALTA PRESION | 100 | 8 | HORMIGON | ELECDA | 3-023491 | VIAL | BRAZO AC GALVANIZADO L150 | CERRADA | 134
AV. HUAYTIQUINA | P1 | LUMINARIA | SODIO ALTA PRESION | 250 | 8 | HORMIGON | ELECDA | 3-048710 | VIAL | BRAZO AC GALVANIZADO CURVO | CERRADA | 134
ARGENTINA | P3 | LUMINARIA | SODIO ALTA PRESION | 100 | 8 | HORMIGON | ELECDA | 3-010747 | VIAL | BRAZO AC GALVANIZADO L150 | CERRADA | 377
CLOTARIO BLEST GANA | P3 | LUMINARIA | SODIO ALTA PRESION | 100 | 8 | HORMIGON | ELECDA | M2-05573 | VIAL | BRAZO CORTO AC GALVANIZADO | CERRADA | 371
GRANADEROS | P1 | LUMINARIA | SODIO ALTA PRESION | 400 | 8 | HORMIGON | ELECDA | 3-037784 | VIAL | BRAZO AC GALVANIZADO CURVO | CERRADA | 375
CANCHA |  | LUMINARIA | HALURO METALICO | 400 | 4 | ACERO CUADRADO | MUNICIPAL | M2-05622 | CANCHA | PROYECTOR | PROYECTOR | 0
AV. CENTRAL SUR | P3 | LUMINARIA | SODIO ALTA PRESION | 100 | 8 | HORMIGON | ELECDA | 3-052997 | VIAL | BRAZO AC GALVANIZADO L150 | CERRADA | 382
PJE SAPALERI | P2 | LUMINARIA | SODIO ALTA PRESION | 150 | 8 | HORMIGON | ELECDA | 3-055475 | VIAL | BRAZO AC GALVANIZADO L150 | CERRADA | 368
ARICA | P3 | LUMINARIA | SODIO ALTA PRESION | 100 | 8 | HORMIGON | ELECDA | 3-010761 | VIAL | BRAZO AC GALVANIZADO L150 | CERRADA | 0
ALEMANIA | P3 | LUMINARIA | SODIO ALTA PRESION | 100 | 8 | HORMIGON | ELECDA | 3-058137 | VIAL | BRAZO AC GALVANIZADO L150 | CERRADA | 375
CONSULTORIO |  | LUMINARIA | SODIO ALTA PRESION | 100 | 6 | ACERO CONICO | MUNICIPAL | M2-05686 | EDIFICIO | BRAZO AC GALVANIZADO RECTO PEAT | CERRADA CON PANEL SOLAR | 0
CONSULTORIO |  | LUMINARIA | SODIO ALTA PRESION | 100 | 6 | ACERO CONICO | MUNICIPAL | M2-05606 | EDIFICIO | BRAZO AC GALVANIZADO RECTO PEAT | CERRADA CON PANEL SOLAR | 0
CANCHA |  | LUMINARIA | HALURO METALICO | 400 | 4 | ACERO CUADRADO | MUNICIPAL | M2-05623 | CANCHA | PROYECTOR | PROYECTOR | 0
PJE ALEJANDRO CERUTTI | P3 | LUMINARIA | SODIO ALTA PRESION | 100 | 8 | HORMIGON | ELECDA | M2-05569 | VIAL | BRAZO CORTO AC GALVANIZADO | CERRADA | 371
ERNESTO RIQUELME | P3 | LUMINARIA | SODIO ALTA PRESION | 100 | 8 | HORMIGON | ELECDA | 3-013030 | VIAL | BRAZO AC GALVANIZADO L150 | CERRADA | 382
GRECIA | P1 | LUMINARIA | SODIO ALTA PRESION | 250 | 8 | HORMIGON | ELECDA | 3-010899 | VIAL | BRAZO AC GALVANIZADO L150 | CERRADA | 0
CLOTARIO BLEST GANA | P3 | LUMINARIA | SODIO ALTA PRESION | 100 | 8 | HORMIGON | ELECDA | M2-05572 | VIAL | BRAZO CORTO AC GALVANIZADO | CERRADA | 371
PJE ESTEBAN TOMIC ROMERO | P2 | LUMINARIA | SODIO ALTA PRESION | 150 | 8 | HORMIGON | ELECDA | 3-046608 | VIAL | BRAZO CORTO AC GALVANIZADO | CERRADA | 368 |  | MEDIDOR SIN ACCESO | MEDIDOR SIN ACCESO
AYMANI | P3 | LUMINARIA | SODIO ALTA PRESION | 100 | 8 | HORMIGON | ELECDA | 3-023478 | VIAL | BRAZO CORTO AC GALVANIZADO | CERRADA | 129
ISLA BRAC | P2 | LUMINARIA | SODIO ALTA PRESION | 150 | 8 | HORMIGON | ELECDA | 3-046613 | VIAL | BRAZO CORTO AC GALVANIZADO | CERRADA | 368 |  |  | INCLINADO
GRANADEROS |  | LUMINARIA | SODIO ALTA PRESION | 150 | 6 | FIERRO FUNDIDO | MUNICIPAL | M3-10088 | VIAL | BRAZO ORNAMENTAL | ORNAMENTAL | 0
TAIRA |  | LUMINARIA | HALURO METALICO | 150 | 5 | ORNAMENTAL | MUNICIPAL | M1-01275 | CANCHA | DECORATIVA | DECORATIVA | 0
BALMACEDA | P1 | LUMINARIA | SODIO ALTA PRESION | 400 | 8 | HORMIGON | ELECDA | 3-013563 | VIAL | BRAZO AC GALVANIZADO L400 | CERRADA | 166
PLAZA |  | LUMINARIA | HALURO METALICO | 150 | 5 | ORNAMENTAL | MUNICIPAL | M1-01274 | PLAZA | DECORATIVA | DECORATIVA | 0
AV. CENTRAL SUR | P3 | LUMINARIA | SODIO ALTA PRESION | 100 | 8 | HORMIGON | ELECDA | 3-013041 | VIAL | BRAZO AC GALVANIZADO L150 | CERRADA | 382
LUIS EMILIO RECABARREN | P2 | LUMINARIA | SODIO ALTA PRESION | 150 | 8 | HORMIGON | ELECDA | 3-046556 | VIAL | BRAZO CORTO AC GALVANIZADO | CERRADA | 369
CONSULTORIO |  | LUMINARIA | SODIO ALTA PRESION | 100 | 6 | ACERO CONICO | MUNICIPAL | M2-05688 | EDIFICIO | BRAZO AC GALVANIZADO RECTO PEAT | CERRADA CON PANEL SOLAR | 0
POCOR | P3 | LUMINARIA | SODIO ALTA PRESION | 100 | 8 | HORMIGON | ELECDA | 3-023227 | VIAL | BRAZO CORTO AC GALVANIZADO | CERRADA | 128
PLACILLA | P3 | LUMINARIA | SODIO ALTA PRESION | 100 | 8 | HORMIGON | ELECDA | 3-023487 | VIAL | BRAZO CORTO AC GALVANIZADO | CERRADA | 131
AV. CENTRAL SUR | P3 | LUMINARIA | SODIO ALTA PRESION | 100 | 8 | HORMIGON | ELECDA | 3-055875 | VIAL | BRAZO AC GALVANIZADO L150 | CERRADA | 382
AYMANI | P3 | LUMINARIA | SODIO ALTA PRESION | 100 | 8 | HORMIGON | ELECDA | 3-023479 | VIAL | BRAZO CORTO AC GALVANIZADO | CERRADA | 129
CLOTARIO BLEST GANA | P3 | LUMINARIA | SODIO ALTA PRESION | 100 | 8 | HORMIGON | ELECDA | 3-059931 | VIAL | BRAZO CORTO AC GALVANIZADO | CERRADA | 371
PJE CENTRAL SUR | P3 | LUMINARIA | SODIO ALTA PRESION | 100 | 8 | HORMIGON | ELECDA | 3-013499 | VIAL | BRAZO AC GALVANIZADO L150 | CERRADA | 168
CONSULTORIO |  | LUMINARIA | SODIO ALTA PRESION | 100 | 6 | ACERO CONICO | MUNICIPAL | M2-05605 | PISO | BRAZO AC GALVANIZADO RECTO PEAT | CERRADA CON PANEL SOLAR | 0
TAIRA | P3 | LUMINARIA | SODIO ALTA PRESION | 100 | 8 | HORMIGON | ELECDA | 3-023218 | VIAL | BRAZO AC GALVANIZADO CURVO | CERRADA | 129 |  | MEDIDOR SIN ACCESO | MEDIDOR SIN ACCESO
CENTRAL NORTE | P2 | LUMINARIA | SODIO ALTA PRESION | 150 | 8 | HORMIGON | ELECDA | 3-050462 | VIAL | BRAZO AC GALVANIZADO CURVO | CERRADA | 162
ALEJANDRO RODRIGUEZ | P3 | LUMINARIA | SODIO ALTA PRESION | 100 | 8 | HORMIGON | ELECDA | 3-010820 | VIAL | BRAZO AC GALVANIZADO L150 | CERRADA | 375
PLAZA |  | LUMINARIA | HALURO METALICO | 150 | 5 | ORNAMENTAL | MUNICIPAL | M1-01271 | PLAZA | DECORATIVA | DECORATIVA | 0
PLAZA |  | LUMINARIA | HALURO METALICO | 150 | 5 | ORNAMENTAL | MUNICIPAL | M1-01270 | PLAZA | DECORATIVA | DECORATIVA | 0
CONSULTORIO |  | LUMINARIA | SODIO ALTA PRESION | 100 | 6 | ACERO CONICO | MUNICIPAL | M2-05689 | EDIFICIO | BRAZO AC GALVANIZADO RECTO PEAT | CERRADA CON PANEL SOLAR | 0
PLAZA |  | LUMINARIA | HALURO METALICO | 150 | 5 | ORNAMENTAL | MUNICIPAL | M1-01273 | PLAZA | DECORATIVA | DECORATIVA | 0
PJE SAPALERI | P2 | LUMINARIA | SODIO ALTA PRESION | 150 | 8 | HORMIGON | ELECDA | 3-046544 | VIAL | BRAZO CORTO AC GALVANIZADO | CERRADA | 368
PJE CENTRAL SUR | P3 | LUMINARIA | SODIO ALTA PRESION | 100 | 8 | HORMIGON | ELECDA | 3-013500 | VIAL | BRAZO AC GALVANIZADO L150 | CERRADA | 168
GRANADEROS |  | LUMINARIA | SODIO ALTA PRESION | 70 | 3 | ACERO TELEFONICO | MUNICIPAL | M3-10078 | PASO BAJO NIVEL | Brazo u otra condición | ORNAMENTAL | 0
PLAZA |  | LUMINARIA | HALURO METALICO | 150 | 5 | ORNAMENTAL | MUNICIPAL | M1-01272 | PLAZA | DECORATIVA | DECORATIVA | 0
CLOTARIO BLEST GANA | P3 | LUMINARIA | SODIO ALTA PRESION | 100 | 8 | HORMIGON | ELECDA | M2-05570 | VIAL | BRAZO CORTO AC GALVANIZADO | CERRADA | 371
CONSULTORIO |  | LUMINARIA | SODIO ALTA PRESION | 100 | 6 | ACERO CONICO | MUNICIPAL | M2-05691 | EDIFICIO | BRAZO AC GALVANIZADO RECTO PEAT | CERRADA CON PANEL SOLAR | 0
TALCA | P3 | LUMINARIA | SODIO ALTA PRESION | 100 | 8 | HORMIGON | ELECDA | 3-010756 | VIAL | BRAZO AC GALVANIZADO L150 | CERRADA | 375
GRANADEROS | P1 | LUMINARIA | SODIO ALTA PRESION | 400 | 8 | HORMIGON | ELECDA | 3-013036 | VIAL | BRAZO LARGO AC GALVANIZADO | CERRADA | 377
AV. LAS CANTERAS | P2 | LUMINARIA | SODIO ALTA PRESION | 150 | 8 | HORMIGON | ELECDA | 3-040387 | VIAL | BRAZO LARGO AC GALVANIZADO | CERRADA | 154
ALEJANDRO RODRIGUEZ | P3 | LUMINARIA | SODIO ALTA PRESION | 100 | 8 | HORMIGON | ELECDA | M2-05663 | VIAL | BRAZO AC GALVANIZADO L150 | CERRADA | 375
PLAZA | P1 | LUMINARIA | SODIO ALTA PRESION | 250 | 9 | ACERO CONICO | ELECDA | M1-01267-A | PLAZA | BRAZO AC GALVANIZADO RECTO PEAT | CERRADA | 128
PLAZA | P1 | LUMINARIA | SODIO ALTA PRESION | 250 | 9 | ACERO CONICO | ELECDA | M1-01267-B | PLAZA | BRAZO AC GALVANIZADO RECTO PEAT | CERRADA | 128
PLAZA | P1 | LUMINARIA | SODIO ALTA PRESION | 250 | 9 | ACERO CONICO | ELECDA | M1-01267-C | PLAZA | BRAZO AC GALVANIZADO RECTO PEAT | CERRADA | 128
AV. CENTRAL SUR | P3 | LUMINARIA | SODIO ALTA PRESION | 100 | 8 | HORMIGON | ELECDA | 3-013043 | VIAL | BRAZO AC GALVANIZADO L150 | CERRADA | 382
PEDRO YUTRONIC | P2 | LUMINARIA | SODIO ALTA PRESION | 150 | 8 | HORMIGON | ELECDA | 3-046601 | VIAL | BRAZO CORTO AC GALVANIZADO | CERRADA | 368
LAS PARINAS | P3 | LUMINARIA | SODIO ALTA PRESION | 100 | 8 | HORMIGON | ELECDA | 3-023236 | VIAL | BRAZO CORTO AC GALVANIZADO | CERRADA | 126
CONSULTORIO |  | LUMINARIA | SODIO ALTA PRESION | 100 | 6 | HORMIGON | MUNICIPAL | M2-05611 | EDIFICIO | BRAZO AC GALVANIZADO RECTO PEAT | CERRADA CON PANEL SOLAR | 0
PJE CENTRAL SUR | P3 | LUMINARIA | SODIO ALTA PRESION | 100 | 8 | HORMIGON | ELECDA | 3-013501 | VIAL | BRAZO AC GALVANIZADO L150 | CERRADA | 168
PJE ESTEBAN TOMIC ROMERO | P2 | LUMINARIA | SODIO ALTA PRESION | 150 | 8 | HORMIGON | ELECDA | 3-046607 | VIAL | BRAZO CORTO AC GALVANIZADO | CERRADA | 0
VICTOR HUGO VELIZ | P3 | LUMINARIA | SODIO ALTA PRESION | 100 | 8 | HORMIGON | ELECDA | M2-05619 | VIAL | BRAZO CORTO AC GALVANIZADO | CERRADA | 369
TALCA | P3 | LUMINARIA | SODIO ALTA PRESION | 100 | 8 | HORMIGON | ELECDA | 3-010823 | VIAL | BRAZO AC GALVANIZADO L150 | CERRADA | 373
CLOTARIO BLEST GANA | P3 | LUMINARIA | SODIO ALTA PRESION | 100 | 8 | HORMIGON | ELECDA | M2-05618 | VIAL | BRAZO CORTO AC GALVANIZADO | CERRADA | 371
AV. INCA DE ORO | P3 | LUMINARIA | SODIO ALTA PRESION | 100 | 8 | HORMIGON | ELECDA | 3-040294-A | VIAL | BRAZO AC GALVANIZADO CURVO | CERRADA | 152
AV. INCA DE ORO | P3 | LUMINARIA | SODIO ALTA PRESION | 100 | 8 | HORMIGON | ELECDA | 3-040294-B | PEATONAL | BRAZO AC GALVANIZADO CURVO | CERRADA | 152 |  |  | MICA QUEBRADA
MAGALLANES | P3 | LUMINARIA | SODIO ALTA PRESION | 100 | 8 | HORMIGON | ELECDA | 3-010769 | VIAL | BRAZO AC GALVANIZADO L150 | CERRADA | 377
CAMARONES | P3 | LUMINARIA | SODIO ALTA PRESION | 100 | 8 | HORMIGON | ELECDA | 3-013498 | VIAL | BRAZO AC GALVANIZADO L150 | CERRADA | 168
CONSULTORIO |  | LUMINARIA | SODIO ALTA PRESION | 100 | 6 | ACERO CONICO | MUNICIPAL | M2-05609 | EDIFICIO | BRAZO AC GALVANIZADO RECTO PEAT | CERRADA CON PANEL SOLAR | 0
GUATEMALA | P3 | LUMINARIA | SODIO ALTA PRESION | 100 | 8 | HORMIGON | ELECDA | 3-010892 | VIAL | BRAZO AC GALVANIZADO L150 | CERRADA | 366
PLAZA |  | LUMINARIA | HALURO METALICO | 150 | 5 | ORNAMENTAL | MUNICIPAL | M1-01269 | PLAZA | DECORATIVA | DECORATIVA | 0
CENTRAL NORTE | P2 | LUMINARIA | SODIO ALTA PRESION | 150 | 8 | HORMIGON | ELECDA | 3-050463 | VIAL | BRAZO AC GALVANIZADO CURVO | CERRADA | 162
PLAZA |  | LUMINARIA | HALURO METALICO | 150 | 5 | ORNAMENTAL | MUNICIPAL | M1-01268 | PLAZA | DECORATIVA | DECORATIVA | 0
LAS CANTERAS | P3 | LUMINARIA | SODIO ALTA PRESION | 100 | 8 | HORMIGON | ELECDA | 3-036527 | VIAL | BRAZO AC GALVANIZADO L150 | CERRADA | 134
LAS CANTERAS | P3 | LUMINARIA | SODIO ALTA PRESION | 100 | 8 | HORMIGON | ELECDA | 3-023493 | VIAL | BRAZO CORTO AC GALVANIZADO | CERRADA | 134
CONSULTORIO |  | LUMINARIA | SODIO ALTA PRESION | 100 | 6 | ACERO CONICO | MUNICIPAL | M2-05610 | EDIFICIO | BRAZO AC GALVANIZADO RECTO PEAT | CERRADA CON PANEL SOLAR | 0
POCOR | P3 | LUMINARIA | SODIO ALTA PRESION | 100 | 8 | HORMIGON | ELECDA | 3-023223 | VIAL | BRAZO CORTO AC GALVANIZADO | CERRADA | 128
POCOR | P3 | LUMINARIA | SODIO ALTA PRESION | 100 | 8 | HORMIGON | ELECDA | 3-023237 | VIAL | BRAZO CORTO AC GALVANIZADO | CERRADA | 126
POCOR | P3 | LUMINARIA | SODIO ALTA PRESION | 100 | 8 | HORMIGON | ELECDA | 3-023225 | VIAL | BRAZO CORTO AC GALVANIZADO | CERRADA | 128
GRANADEROS |  | LUMINARIA | SODIO ALTA PRESION | 150 | 6 | FIERRO FUNDIDO | MUNICIPAL | M3-10087 | VIAL | BRAZO ORNAMENTAL | ORNAMENTAL | 0
CLOTARIO BLEST GANA | P3 | LUMINARIA | SODIO ALTA PRESION | 100 | 8 | HORMIGON | ELECDA | M2-05617 | VIAL | BRAZO CORTO AC GALVANIZADO | CERRADA | 371
CONSULTORIO |  | LUMINARIA | SODIO ALTA PRESION | 100 | 6 | ACERO CONICO | MUNICIPAL | M2-05608 | EDIFICIO | BRAZO AC GALVANIZADO RECTO PEAT | CERRADA CON PANEL SOLAR | 0
LOS ARRECIFES | P3 | LUMINARIA | SODIO ALTA PRESION | 100 | 8 | HORMIGON | ELECDA | 3-013503 | VIAL | BRAZO AC GALVANIZADO L150 | CERRADA | 168
AV. CENTRAL SUR | P3 | LUMINARIA | SODIO ALTA PRESION | 100 | 8 | HORMIGON | ELECDA | 3-013042 | VIAL | BRAZO AC GALVANIZADO L150 | CERRADA | 382
ALEJANDRO RODRIGUEZ | P3 | LUMINARIA | SODIO ALTA PRESION | 100 | 8 | HORMIGON | ELECDA | 3-010818 | VIAL | BRAZO AC GALVANIZADO L150 | CERRADA | 375
LLANQUIHUE | P3 | LUMINARIA | SODIO ALTA PRESION | 100 | 8 | HORMIGON | ELECDA | 3-010729 | VIAL | BRAZO AC GALVANIZADO L150 | CERRADA | 377
TALCA | P3 | LUMINARIA | SODIO ALTA PRESION | 100 | 8 | HORMIGON | ELECDA | 3-010814 | VIAL | BRAZO AC GALVANIZADO L150 | CERRADA | 373
POTRERILLOS | P2 | LUMINARIA | SODIO ALTA PRESION | 150 | 8 | HORMIGON | ELECDA | M1-00371 | VIAL | BRAZO AC GALVANIZADO CURVO | CERRADA | 162
AV. HUAYTIQUINA | P1 | LUMINARIA | SODIO ALTA PRESION | 250 | 8 | HORMIGON | ELECDA | 3-048709 | VIAL | BRAZO AC GALVANIZADO CURVO | CERRADA | 0 |  | MEDIDOR SIN ACCESO | MEDIDOR SIN ACCESO
POCOR | P3 | LUMINARIA | SODIO ALTA PRESION | 100 | 8 | HORMIGON | ELECDA | 3-023228 | VIAL | BRAZO CORTO AC GALVANIZADO | CERRADA | 128
CLOTARIO BLEST GANA | P3 | LUMINARIA | SODIO ALTA PRESION | 100 | 8 | HORMIGON | ELECDA | M2-05615 | VIAL | BRAZO CORTO AC GALVANIZADO | CERRADA | 369
HOJALAR | P3 | LUMINARIA | SODIO ALTA PRESION | 100 | 8 | HORMIGON | ELECDA | 3-023241 | VIAL | BRAZO CORTO AC GALVANIZADO | CERRADA | 129
CENTRAL NORTE | P2 | LUMINARIA | SODIO ALTA PRESION | 150 | 8 | HORMIGON | ELECDA | 3-050464 | VIAL | BRAZO AC GALVANIZADO CURVO | CERRADA | 162
ALEJANDRO RODRIGUEZ | P3 | LUMINARIA | SODIO ALTA PRESION | 100 | 8 | HORMIGON | ELECDA | 3-054026 | VIAL | BRAZO AC GALVANIZADO L150 | CERRADA | 375
PJE AYSEN | P3 | LUMINARIA | SODIO ALTA PRESION | 100 | 8 | HORMIGON | ELECDA | 3-010748 | VIAL | BRAZO AC GALVANIZADO L150 | CERRADA | 377
AV. CENTRAL SUR | P3 | LUMINARIA | SODIO ALTA PRESION | 100 | 8 | HORMIGON | ELECDA | 3-013040 | VIAL | BRAZO AC GALVANIZADO L150 | CERRADA | 382
CLOTARIO BLEST GANA | P3 | LUMINARIA | SODIO ALTA PRESION | 100 | 8 | HORMIGON | ELECDA | M2-05614 | VIAL | BRAZO CORTO AC GALVANIZADO | CERRADA | 369
CAMARONES | P3 | LUMINARIA | SODIO ALTA PRESION | 100 | 8 | HORMIGON | ELECDA | 3-013510 | VIAL | BRAZO AC GALVANIZADO L150 | CERRADA | 168
PJE ALEJANDRO CERUTTI | P3 | LUMINARIA | SODIO ALTA PRESION | 100 | 8 | HORMIGON | ELECDA | M2-05571 | VIAL | BRAZO CORTO AC GALVANIZADO | CERRADA | 371
PASAJE ALFALFA | P3 | LUMINARIA | SODIO ALTA PRESION | 100 | 8 | HORMIGON | ELECDA | M1-00370 | VIAL | BRAZO AC GALVANIZADO L150 | CERRADA | 162
HONDURAS | P3 | LUMINARIA | SODIO ALTA PRESION | 100 | 8 | HORMIGON | ELECDA | 3-010868 | VIAL | BRAZO AC GALVANIZADO L150 | CERRADA | 367
CAMARONES | P3 | LUMINARIA | SODIO ALTA PRESION | 100 | 8 | HORMIGON | ELECDA | 3-013644 | VIAL | BRAZO AC GALVANIZADO L150 | CERRADA | 405
PJE SAPALERI | P2 | LUMINARIA | SODIO ALTA PRESION | 150 | 8 | HORMIGON | ELECDA | 3-046543 | VIAL | BRAZO CORTO AC GALVANIZADO | CERRADA | 368
LUIS EMILIO RECABARREN | P2 | LUMINARIA | SODIO ALTA PRESION | 150 | 8 | HORMIGON | ELECDA | 3-046557 | VIAL | BRAZO CORTO AC GALVANIZADO | CERRADA | 369
CURICO | P3 | LUMINARIA | SODIO ALTA PRESION | 100 | 8 | HORMIGON | ELECDA | 3-010751 | VIAL | BRAZO AC GALVANIZADO L150 | CERRADA | 374
CENTRAL NORTE | P2 | LUMINARIA | SODIO ALTA PRESION | 150 | 8 | HORMIGON | ELECDA | M1-00374 | VIAL | BRAZO AC GALVANIZADO CURVO | CERRADA | 162
PLAZA | P1 | LUMINARIA | SODIO ALTA PRESION | 250 | 10 | ACERO CONICO | MUNICIPAL | M2-05652-A | PLAZA | BRAZO CORTO AC GALVANIZADO | CERRADA | 0 |  |  | MICA QUEBRADA
PLAZA | P1 | LUMINARIA | SODIO ALTA PRESION | 250 | 10 | ACERO CONICO | MUNICIPAL | M2-05652-B | PLAZA | BRAZO CORTO AC GALVANIZADO | CERRADA | 0
PLAZA | P1 | LUMINARIA | SODIO ALTA PRESION | 250 | 10 | ACERO CONICO | MUNICIPAL | M2-05652-C | PLAZA | BRAZO CORTO AC GALVANIZADO | CERRADA | 0
PJE ESTEBAN TOMIC ROMERO | P2 | LUMINARIA | SODIO ALTA PRESION | 150 | 8 | HORMIGON | ELECDA | 3-046606 | VIAL | BRAZO CORTO AC GALVANIZADO | CERRADA | 368
CLOTARIO BLEST GANA | P3 | LUMINARIA | SODIO ALTA PRESION | 100 | 8 | HORMIGON | ELECDA | M2-05613 | VIAL | BRAZO CORTO AC GALVANIZADO | CERRADA | 369
ARICA | P3 | LUMINARIA | SODIO ALTA PRESION | 100 | 8 | HORMIGON | ELECDA | 3-010762 | VIAL | BRAZO AC GALVANIZADO L150 | CERRADA | 0
AV. CENTRAL SUR | P3 | LUMINARIA | SODIO ALTA PRESION | 100 | 8 | HORMIGON | ELECDA | M3-10166 | VIAL | BRAZO AC GALVANIZADO L150 | CERRADA | 382
ALEJANDRO RODRIGUEZ | P3 | LUMINARIA | SODIO ALTA PRESION | 100 | 8 | HORMIGON | ELECDA | 3-050693 | VIAL | BRAZO AC GALVANIZADO L150 | CERRADA | 375
PEDRO YUTRONIC | P2 | LUMINARIA | SODIO ALTA PRESION | 150 | 8 | HORMIGON | ELECDA | 3-046600 | VIAL | BRAZO CORTO AC GALVANIZADO | CERRADA | 368
GRANADEROS | P1 | LUMINARIA | SODIO ALTA PRESION | 400 | 8 | HORMIGON | ELECDA | 3-037783 | VIAL | BRAZO AC GALVANIZADO CURVO | CERRADA | 375
TAIRA | P3 | LUMINARIA | SODIO ALTA PRESION | 100 | 8 | HORMIGON | ELECDA | M1-01256 | VIAL | BRAZO AC GALVANIZADO CURVO | CERRADA | 129
LAS CANTERAS | P3 | LUMINARIA | SODIO ALTA PRESION | 100 | 8 | HORMIGON | ELECDA | 3-046463 | VIAL | BRAZO AC GALVANIZADO L150 | CERRADA | 134
LAS CANTERAS | P3 | LUMINARIA | SODIO ALTA PRESION | 100 | 8 | HORMIGON | ELECDA | 3-023494 | VIAL | BRAZO CORTO AC GALVANIZADO | CERRADA | 134
HUARA | P3 | LUMINARIA | SODIO ALTA PRESION | 100 | 8 | HORMIGON | ELECDA | 3-010808 | VIAL | BRAZO AC GALVANIZADO L150 | CERRADA | 373
PLACILLA | P3 | LUMINARIA | SODIO ALTA PRESION | 100 | 8 | HORMIGON | ELECDA | 3-023486-A | VIAL | BRAZO CORTO AC GALVANIZADO | CERRADA | 131
PLACILLA | P3 | LUMINARIA | SODIO ALTA PRESION | 100 | 8 | HORMIGON | ELECDA | 3-023486-B | VIAL | BRAZO CORTO AC GALVANIZADO | CERRADA | 131
ARGENTINA | P3 | LUMINARIA | SODIO ALTA PRESION | 100 | 8 | HORMIGON | ELECDA | 3-010721 | VIAL | BRAZO AC GALVANIZADO L150 | CERRADA | 0
GRANADEROS |  | LUMINARIA | SODIO ALTA PRESION | 150 | 6 | FIERRO FUNDIDO | MUNICIPAL | M3-10086 | VIAL | BRAZO ORNAMENTAL | ORNAMENTAL | 0
AYESEN | P3 | LUMINARIA | SODIO ALTA PRESION | 100 | 8 | HORMIGON | ELECDA | 3-010749 | VIAL | BRAZO AC GALVANIZADO L150 | CERRADA | 377
GRANADEROS |  | LUMINARIA | SODIO ALTA PRESION | 70 | 3 | ACERO TELEFONICO | MUNICIPAL | M3-10079 | PASO BAJO NIVEL | Brazo u otra condición | ORNAMENTAL | 0
CURICO | P3 | LUMINARIA | SODIO ALTA PRESION | 100 | 8 | HORMIGON | ELECDA | 3-010752 | VIAL | BRAZO AC GALVANIZADO L150 | CERRADA | 374
CLOTARIO BLEST GANA | P3 | LUMINARIA | SODIO ALTA PRESION | 100 | 8 | HORMIGON | ELECDA | M2-05612 | VIAL | BRAZO CORTO AC GALVANIZADO | CERRADA | 369
VICTOR HUGO VELIZ | P3 | LUMINARIA | SODIO ALTA PRESION | 100 | 8 | HORMIGON | ELECDA | M2-05616 | VIAL | BRAZO CORTO AC GALVANIZADO | CERRADA | 369
AV. CENTRAL NORTE | P3 | LUMINARIA | SODIO ALTA PRESION | 100 | 8 | HORMIGON | ELECDA | M1-00336 | VIAL | BRAZO AC GALVANIZADO L150 | CERRADA | 166
CALETERA CIRCUNVALACION | P2 | LUMINARIA | SODIO ALTA PRESION | 150 | 8 | HORMIGON | ELECDA | 3-031405 | VIAL | BRAZO AC GALVANIZADO L150 | CERRADA | 65
BALMACEDA | P1 | LUMINARIA | SODIO ALTA PRESION | 400 | 8 | HORMIGON | ELECDA | 3-013649 | VIAL | BRAZO AC GALVANIZADO L400 | CERRADA | 166
POCOR | P3 | LUMINARIA | HALURO METALICO | 100 | 8 | HORMIGON | ELECDA | 3-023222 | VIAL | BRAZO CORTO AC GALVANIZADO | CERRADA | 128
POTRERILLOS | P2 | LUMINARIA | SODIO ALTA PRESION | 150 | 8 | HORMIGON | ELECDA | M1-00372 | VIAL | BRAZO AC GALVANIZADO CURVO | CERRADA | 162
ALEJANDRO RODRIGUEZ | P3 | LUMINARIA | SODIO ALTA PRESION | 100 | 8 | HORMIGON | ELECDA | M2-05665 | VIAL | BRAZO AC GALVANIZADO L150 | CERRADA | 375
AV. CENTRAL SUR | P3 | LUMINARIA | SODIO ALTA PRESION | 100 | 8 | HORMIGON | ELECDA | 3-013038 | VIAL | BRAZO AC GALVANIZADO L150 | CERRADA | 382
CLOTARIO BLEST GANA | P3 | LUMINARIA | SODIO ALTA PRESION | 100 | 8 | HORMIGON | ELECDA | M2-05607 | VIAL | BRAZO CORTO AC GALVANIZADO | CERRADA | 369
TALCA | P3 | LUMINARIA | SODIO ALTA PRESION | 100 | 8 | HORMIGON | ELECDA | 3-010824 | VIAL | BRAZO AC GALVANIZADO L150 | CERRADA | 373
AYSEN | P3 | LUMINARIA | SODIO ALTA PRESION | 100 | 8 | HORMIGON | ELECDA | 3-010750 | VIAL | BRAZO AC GALVANIZADO L150 | CERRADA | 377
TALCA | P3 | LUMINARIA | SODIO ALTA PRESION | 100 | 8 | HORMIGON | ELECDA | 3-010757 | VIAL | BRAZO AC GALVANIZADO L150 | CERRADA | 374
ERNESTO RIQUELME | P1 | LUMINARIA | SODIO ALTA PRESION | 250 | 8 | HORMIGON | ELECDA | 3-013029 | VIAL | BRAZO AC GALVANIZADO L150 | CERRADA | 168
LAS PARINAS | P3 | LUMINARIA | SODIO ALTA PRESION | 100 | 8 | HORMIGON | ELECDA | 3-023235 | VIAL | BRAZO CORTO AC GALVANIZADO | CERRADA | 128
CLOTARIO BLEST GANA | P2 | LUMINARIA | SODIO ALTA PRESION | 150 | 8 | HORMIGON | ELECDA | 3-046559 | VIAL | BRAZO CORTO AC GALVANIZADO | CERRADA | 369
HUAYTIQUINA | P3 | LUMINARIA | SODIO ALTA PRESION | 100 | 8 | HORMIGON | ELECDA | 3-048707 | VIAL | BRAZO AC GALVANIZADO L150 | CERRADA | 134
ALEJANDRO RODRIGUEZ | P2 | LUMINARIA | SODIO ALTA PRESION | 150 | 8 | HORMIGON | ELECDA | M2-05667 | VIAL | BRAZO AC GALVANIZADO L150 | CERRADA | 371
POCOR | P3 | LUMINARIA | SODIO ALTA PRESION | 100 | 8 | HORMIGON | ELECDA | 3-023229 | VIAL | BRAZO CORTO AC GALVANIZADO | CERRADA | 128
CURICO | P3 | LUMINARIA | SODIO ALTA PRESION | 100 | 8 | HORMIGON | ELECDA | 3-010753 | VIAL | BRAZO AC GALVANIZADO L150 | CERRADA | 374
ALFALFA | P3 | LUMINARIA | SODIO ALTA PRESION | 100 | 8 | HORMIGON | ELECDA | M1-00362 | VIAL | BRAZO AC GALVANIZADO CURVO | CERRADA | 162
AV. CENTRAL NORTE | P3 | LUMINARIA | SODIO ALTA PRESION | 100 | 8 | HORMIGON | ELECDA | 3-035339 | VIAL | BRAZO AC GALVANIZADO L150 | CERRADA | 166
LAS CANTERAS | P3 | LUMINARIA | SODIO ALTA PRESION | 100 | 8 | HORMIGON | ELECDA | M1-01278 | VIAL | BRAZO AC GALVANIZADO L150 | CERRADA | 134
CAMARONES | P3 | LUMINARIA | SODIO ALTA PRESION | 100 | 8 | HORMIGON | ELECDA | 3-046439 | VIAL | BRAZO AC GALVANIZADO L150 | CERRADA | 168
LOS ARRECIFES | P3 | LUMINARIA | SODIO ALTA PRESION | 100 | 8 | HORMIGON | ELECDA | 3-013504 | VIAL | BRAZO AC GALVANIZADO L150 | CERRADA | 168
MEJILLONES | P3 | LUMINARIA | SODIO ALTA PRESION | 100 | 8 | HORMIGON | ELECDA | 3-010858 | VIAL | BRAZO AC GALVANIZADO L150 | CERRADA | 372
PJE ALEJANDRO CERUTTI | P3 | LUMINARIA | SODIO ALTA PRESION | 100 | 8 | HORMIGON | ELECDA | M2-05671 | VIAL | BRAZO CORTO AC GALVANIZADO | CERRADA | 371
LLANQUIHUE |  | SIN LUMINARIA (medidor u otra condición) | SOLO MEDIDOR | 9998 |  | HORMIGON | ELECDA | 3-010728 |  |  |  | 377 |  | MEDIDOR SIN ACCESO | MEDIDOR SIN ACCESO
PJE ESTEBAN TOMIC ROMERO | P2 | LUMINARIA | SODIO ALTA PRESION | 150 | 8 | HORMIGON | ELECDA | 3-046605 | VIAL | BRAZO CORTO AC GALVANIZADO | CERRADA | 368 |  | MEDIDOR SIN ACCESO | MEDIDOR SIN ACCESO
ALEJANDRO RODRIGUEZ | P2 | LUMINARIA | SODIO ALTA PRESION | 150 | 8 | HORMIGON | ELECDA | M2-05668 | VIAL | BRAZO CORTO AC GALVANIZADO | CERRADA | 371 |  | MEDIDOR SIN ACCESO | MEDIDOR SIN ACCESO
PJE SAPALERI | P2 | LUMINARIA | SODIO ALTA PRESION | 150 | 8 | HORMIGON | ELECDA | 3-046542 | VIAL | BRAZO CORTO AC GALVANIZADO | CERRADA | 368
LAS TERRAZAS | P3 | LUMINARIA | SODIO ALTA PRESION | 100 | 8 | HORMIGON | ELECDA | 3-036528 | VIAL | BRAZO AC GALVANIZADO L150 | CERRADA | 134
PJE COLCHAGUA | P3 | LUMINARIA | SODIO ALTA PRESION | 100 | 8 | HORMIGON | ELECDA | 3-010758 | VIAL | BRAZO AC GALVANIZADO L150 | CERRADA | 374
LLANQUIHUE | P3 | LUMINARIA | SODIO ALTA PRESION | 100 | 8 | HORMIGON | ELECDA | 3-010727 | VIAL | BRAZO AC GALVANIZADO L150 | CERRADA | 377
PASAJE ALFALFA | P3 | LUMINARIA | SODIO ALTA PRESION | 100 | 8 | HORMIGON | ELECDA | M1-00369 | VIAL | BRAZO AC GALVANIZADO L150 | CERRADA | 162
TALCA | P3 | LUMINARIA | SODIO ALTA PRESION | 100 | 8 | HORMIGON | ELECDA | 3-010813 | VIAL | BRAZO AC GALVANIZADO L150 | CERRADA | 373
CURICO | P3 | LUMINARIA | SODIO ALTA PRESION | 100 | 8 | HORMIGON | ELECDA | 3-044642 | VIAL | BRAZO AC GALVANIZADO L150 | CERRADA | 374
ALEJANDRO RODRIGUEZ | P2 | LUMINARIA | SODIO ALTA PRESION | 150 | 8 | HORMIGON | ELECDA | M2-05669 | VIAL | BRAZO CORTO AC GALVANIZADO | CERRADA | 371
AV. CENTRAL NORTE | P3 | LUMINARIA | SODIO ALTA PRESION | 100 | 8 | HORMIGON | ELECDA | M1-00335 | VIAL | BRAZO AC GALVANIZADO L150 | CERRADA | 166
AV. CENTRAL NORTE |  | SIN LUMINARIA (medidor u otra condición) | SOLO MEDIDOR | 9998 |  | HORMIGON | ELECDA | 3-013626 |  |  |  | 166 |  | MEDIDOR SIN ACCESO | MEDIDOR SIN ACCESO
ALFALFA | P3 | LUMINARIA | SODIO ALTA PRESION | 100 | 8 | HORMIGON | ELECDA | M1-00361 | VIAL | BRAZO AC GALVANIZADO CURVO | CERRADA | 162
PDRO YUTRONIC | P2 | LUMINARIA | SODIO ALTA PRESION | 150 | 8 | HORMIGON | ELECDA | 3-046599 | VIAL | BRAZO CORTO AC GALVANIZADO | CERRADA | 368
MAGALLANES | P3 | LUMINARIA | SODIO ALTA PRESION | 100 | 8 | HORMIGON | ELECDA | M2-05581 | VIAL | BRAZO AC GALVANIZADO L150 | CERRADA | 377
MIÐO | P3 | LUMINARIA | SODIO ALTA PRESION | 100 | 8 | HORMIGON | ELECDA | 3-013046 | VIAL | BRAZO AC GALVANIZADO L150 | CERRADA | 168
TAIRA | P3 | LUMINARIA | SODIO ALTA PRESION | 100 | 8 | HORMIGON | ELECDA | 3-023188 | VIAL | BRAZO AC GALVANIZADO CURVO | CERRADA | 129
LUIS EMILIO RECABARREN | P3 | LUMINARIA | SODIO ALTA PRESION | 100 | 8 | HORMIGON | ELECDA | M2-05604 | VIAL | BRAZO CORTO AC GALVANIZADO | CERRADA | 369
ALEJANDRO RODRIGUEZ | P2 | LUMINARIA | SODIO ALTA PRESION | 150 | 8 | HORMIGON | ELECDA | M2-05670 | VIAL | BRAZO CORTO AC GALVANIZADO | CERRADA | 371
VICTOR HUGO VELIZ | P3 | LUMINARIA | SODIO ALTA PRESION | 100 | 8 | HORMIGON | ELECDA | M2-05674 | VIAL | BRAZO CORTO AC GALVANIZADO | CERRADA | 369
CANELO | P3 | LUMINARIA | SODIO ALTA PRESION | 100 | 8 | HORMIGON | ELECDA | 3-010846 | VIAL | BRAZO AC GALVANIZADO L150 | CERRADA | 372
CURICO | P3 | LUMINARIA | SODIO ALTA PRESION | 100 | 8 | HORMIGON | ELECDA | 3-010755 | VIAL | BRAZO AC GALVANIZADO L150 | CERRADA | 373
HUAYTIQUINA | P3 | LUMINARIA | SODIO ALTA PRESION | 100 | 8 | HORMIGON | ELECDA | M1-01277 | VIAL | BRAZO AC GALVANIZADO CURVO | CERRADA | 134
PLACILLA | P3 | LUMINARIA | SODIO ALTA PRESION | 100 | 8 | HORMIGON | ELECDA | 3-023184-A | VIAL | BRAZO CORTO AC GALVANIZADO | CERRADA | 131
PLACILLA | P3 | LUMINARIA | SODIO ALTA PRESION | 100 | 8 | HORMIGON | ELECDA | 3-023184-B | VIAL | BRAZO CORTO AC GALVANIZADO | CERRADA | 131
INACALIRI | P3 | LUMINARIA | SODIO ALTA PRESION | 100 | 8 | HORMIGON | ELECDA | 3-013052 | PEATONAL | BRAZO AC GALVANIZADO L150 | CERRADA | 168
POCOR | P3 | LUMINARIA | SODIO ALTA PRESION | 100 | 8 | HORMIGON | ELECDA | 3-023221 | VIAL | BRAZO CORTO AC GALVANIZADO | CERRADA | 128
ALEJANDRO RODRIGUEZ | P2 | LUMINARIA | SODIO ALTA PRESION | 150 | 8 | HORMIGON | ELECDA | M2-05672 | VIAL | BRAZO CORTO AC GALVANIZADO | CERRADA | 371
ESTEBAN TOMIC | P2 | LUMINARIA | SODIO ALTA PRESION | 150 | 8 | HORMIGON | ELECDA | 3-046604 | VIAL | BRAZO CORTO AC GALVANIZADO | CERRADA | 368
AV. CENTRAL NORTE | P3 | LUMINARIA | SODIO ALTA PRESION | 100 | 8 | HORMIGON | ELECDA | 3-013627 | VIAL | BRAZO AC GALVANIZADO L150 | CERRADA | 166
CAMARONES | P3 | LUMINARIA | SODIO ALTA PRESION | 100 | 8 | HORMIGON | ELECDA | 3-013645 | VIAL | BRAZO AC GALVANIZADO L150 | CERRADA | 405
CURICO | P3 | LUMINARIA | SODIO ALTA PRESION | 100 | 8 | HORMIGON | ELECDA | 3-010811 | VIAL | BRAZO AC GALVANIZADO L150 | CERRADA | 373
CAMARONES | P3 | LUMINARIA | SODIO ALTA PRESION | 100 | 8 | HORMIGON | ELECDA | 3-013509 | VIAL | BRAZO AC GALVANIZADO L150 | CERRADA | 168
ARICA | P3 | LUMINARIA | SODIO ALTA PRESION | 100 | 8 | HORMIGON | ELECDA | 3-010763 | VIAL | BRAZO AC GALVANIZADO L150 | CERRADA | 374
HUARA | P3 | LUMINARIA | SODIO ALTA PRESION | 100 | 8 | HORMIGON | ELECDA | M2-05662 | VIAL | BRAZO AC GALVANIZADO L150 | CERRADA | 373
POCOR | P3 | LUMINARIA | SODIO ALTA PRESION | 100 | 8 | HORMIGON | ELECDA | 3-023230 | VIAL | BRAZO CORTO AC GALVANIZADO | CERRADA | 128
ITALIA | P3 | LUMINARIA | SODIO ALTA PRESION | 100 | 8 | HORMIGON | ELECDA | 3-010842 | VIAL | BRAZO AC GALVANIZADO L150 | CERRADA | 372
LAS TERRAZAS | P3 | LUMINARIA | SODIO ALTA PRESION | 100 | 8 | HORMIGON | ELECDA | 3-023499 | VIAL | BRAZO AC GALVANIZADO L150 | CERRADA | 134
ALEJANDRO RODRIGUEZ | P2 | LUMINARIA | SODIO ALTA PRESION | 150 | 8 | HORMIGON | ELECDA | M2-05673 | VIAL | BRAZO CORTO AC GALVANIZADO | CERRADA | 371
LIMON VERDE | P1 | LUMINARIA | SODIO ALTA PRESION | 250 | 8 | HORMIGON | ELECDA | 3-013529 | VIAL | BRAZO AC GALVANIZADO L400 | CERRADA | 168
CALETERA CIRCUNVALACION | P2 | LUMINARIA | SODIO ALTA PRESION | 150 | 8 | HORMIGON | ELECDA | 3-031404 | VIAL | BRAZO AC GALVANIZADO L150 | CERRADA | 65
LAS CANTERAS | P3 | LUMINARIA | SODIO ALTA PRESION | 100 | 8 | HORMIGON | ELECDA | 3-023497 | VIAL | BRAZO AC GALVANIZADO L150 | CERRADA | 134
AV. CENTRAL NORTE | P3 | LUMINARIA | SODIO ALTA PRESION | 100 | 8 | HORMIGON | ELECDA | 3-013508 | VIAL | BRAZO AC GALVANIZADO L150 | CERRADA | 168
TALCA | P3 | LUMINARIA | SODIO ALTA PRESION | 100 | 8 | HORMIGON | ELECDA | 3-010825 | VIAL | BRAZO AC GALVANIZADO L150 | CERRADA | 373
GILBERTO GOMEZ CONTARDO | P2 | LUMINARIA | SODIO ALTA PRESION | 150 | 8 | HORMIGON | ELECDA | M3-11311 | VIAL | BRAZO AC GALVANIZADO CURVO | CERRADA | 66
CHAÐARCILLO | P3 | LUMINARIA | SODIO ALTA PRESION | 100 | 8 | HORMIGON | ELECDA | 3-023521 | VIAL | BRAZO CORTO AC GALVANIZADO | CERRADA | 134
GRANADEROS | P1 | LUMINARIA | SODIO ALTA PRESION | 400 | 8 | HORMIGON | ELECDA | 3-037782 | VIAL | BRAZO AC GALVANIZADO CURVO | CERRADA | 377
CURICO | P3 | LUMINARIA | SODIO ALTA PRESION | 100 | 8 | HORMIGON | ELECDA | 3-010810 | VIAL | BRAZO AC GALVANIZADO L150 | CERRADA | 373
ARGENTINA | P3 | LUMINARIA | SODIO ALTA PRESION | 100 | 8 | HORMIGON | ELECDA | 3-010722 | VIAL | BRAZO AC GALVANIZADO L150 | CERRADA | 377
ALEJANDRO RODRIGUEZ | P2 | LUMINARIA | SODIO ALTA PRESION | 150 | 8 | HORMIGON | ELECDA | M2-05677 | VIAL | BRAZO CORTO AC GALVANIZADO | CERRADA | 371
POTRERILLOS | P2 | LUMINARIA | SODIO ALTA PRESION | 150 | 8 | HORMIGON | ELECDA | 3-050459 | VIAL | BRAZO AC GALVANIZADO CURVO | CERRADA | 162
AV. CENTRAL NORTE | P3 | LUMINARIA | SODIO ALTA PRESION | 100 | 8 | HORMIGON | ELECDA | 3-013507 | VIAL | BRAZO AC GALVANIZADO L150 | CERRADA | 168
AV. CENTRAL NORTE | P3 | LUMINARIA | SODIO ALTA PRESION | 100 | 8 | HORMIGON | ELECDA | M1-00212 | VIAL | BRAZO AC GALVANIZADO L150 | CERRADA | 166
LAS PARINAS | P3 | LUMINARIA | SODIO ALTA PRESION | 100 | 8 | HORMIGON | ELECDA | M1-01266 | VIAL | BRAZO CORTO AC GALVANIZADO | CERRADA | 128
PJE SAPALIPI | P2 | LUMINARIA | SODIO ALTA PRESION | 150 | 8 | HORMIGON | ELECDA | 3-046541 | VIAL | BRAZO CORTO AC GALVANIZADO | CERRADA | 368
PDRO YUTRONIC | P2 | LUMINARIA | SODIO ALTA PRESION | 150 | 8 | HORMIGON | ELECDA | 3-046598 | VIAL | BRAZO CORTO AC GALVANIZADO | CERRADA | 368
POCOR | P3 | LUMINARIA | SODIO ALTA PRESION | 100 | 8 | HORMIGON | ELECDA | 3-023231 | VIAL | BRAZO CORTO AC GALVANIZADO | CERRADA | 128
CURICO | P3 | LUMINARIA | SODIO ALTA PRESION | 100 | 8 | HORMIGON | ELECDA | 3-010809 | VIAL | BRAZO AC GALVANIZADO L150 | CERRADA | 373
PASAJE ALFALFA | P3 | LUMINARIA | SODIO ALTA PRESION | 100 | 8 | HORMIGON | ELECDA | M1-00368 | VIAL | BRAZO AC GALVANIZADO L150 | CERRADA | 162
AV. CENTRAL NORTE | P3 | LUMINARIA | SODIO ALTA PRESION | 100 | 8 | HORMIGON | ELECDA | 3-013506 | VIAL | BRAZO AC GALVANIZADO L150 | CERRADA | 168
CANCHA | P3 | LUMINARIA | SODIO ALTA PRESION | 100 | 8 | HORMIGON | ELECDA | 3-010815 | VIAL | BRAZO CORTO AC GALVANIZADO | CERRADA | 0
ALEJANDRO RODRIGUEZ | P2 | LUMINARIA | SODIO ALTA PRESION | 150 | 8 | HORMIGON | ELECDA | M2-05675 | VIAL | BRAZO CORTO AC GALVANIZADO | CERRADA | 369
LOS ARRECIFES | P3 | LUMINARIA | SODIO ALTA PRESION | 100 | 8 | HORMIGON | ELECDA | 3-013505 | VIAL | BRAZO AC GALVANIZADO L150 | CERRADA | 168
TALCA |  | SIN LUMINARIA (medidor u otra condición) | SOLO MEDIDOR | 9998 |  | HORMIGON | ELECDA | M2-05661 |  |  |  | 0 |  | MEDIDOR SIN ACCESO | MEDIDOR SIN ACCESO
FRANCISCO MARTINI | P1 | LUMINARIA | SODIO ALTA PRESION | 250 | 8 | HORMIGON | ELECDA | M2-06182 | VIAL | BRAZO LARGO AC GALVANIZADO | CERRADA | 4
GRANADEROS |  | LUMINARIA | SODIO ALTA PRESION | 150 | 6 | FIERRO FUNDIDO | MUNICIPAL | M3-10085 | VIAL | BRAZO ORNAMENTAL | ORNAMENTAL | 0
PJE PARAISO | P3 | LUMINARIA | SODIO ALTA PRESION | 100 | 8 | HORMIGON | ELECDA | 3-050480 | VIAL | BRAZO AC GALVANIZADO CURVO | CERRADA | 162
ALFALFA | P3 | LUMINARIA | SODIO ALTA PRESION | 100 | 8 | HORMIGON | ELECDA | 3-050483 | VIAL | BRAZO AC GALVANIZADO CURVO | CERRADA | 162
CURICO | P3 | LUMINARIA | SODIO ALTA PRESION | 100 | 8 | HORMIGON | ELECDA | 3-054027 | VIAL | BRAZO AC GALVANIZADO L150 | CERRADA | 373
ALTOLARI | P3 | LUMINARIA | SODIO ALTA PRESION | 100 | 8 | HORMIGON | ELECDA | 3-010765 | VIAL | BRAZO AC GALVANIZADO L150 | CERRADA | 373
CANCHA |  | LUMINARIA | HALURO METALICO | 400 | 4 | ACERO CUADRADO | MUNICIPAL | M2-05656-A | CANCHA | PROYECTOR | PROYECTOR | 0
CANCHA |  | LUMINARIA | HALURO METALICO | 400 | 4 | ACERO CUADRADO | MUNICIPAL | M2-05656-B | CANCHA | PROYECTOR | PROYECTOR | 0
AV. CENTRAL NORTE | P3 | LUMINARIA | SODIO ALTA PRESION | 100 | 8 | HORMIGON | ELECDA | 3-055919 | VIAL | BRAZO AC GALVANIZADO L150 | CERRADA | 167
ALEJANDRO RODRIGUEZ | P2 | LUMINARIA | SODIO ALTA PRESION | 150 | 8 | HORMIGON | ELECDA | M2-05676 | VIAL | BRAZO CORTO AC GALVANIZADO | CERRADA | 369 | MONOFASICO ELECTROMECANICO | 4847317
RIO NEGRO | P3 | LUMINARIA | SODIO ALTA PRESION | 100 | 8 | HORMIGON | ELECDA | M1-00215 | VIAL | BRAZO AC GALVANIZADO L150 | CERRADA | 166
TAIRA | P3 | LUMINARIA | SODIO ALTA PRESION | 100 | 8 | HORMIGON | ELECDA | 3-023187 | VIAL | BRAZO CORTO AC GALVANIZADO | CERRADA | 131
CAMARONES | P3 | LUMINARIA | SODIO ALTA PRESION | 100 | 8 | HORMIGON | ELECDA | 3-052958 | VIAL | BRAZO AC GALVANIZADO L150 | CERRADA | 168
PJE POCOR | P3 | LUMINARIA | SODIO ALTA PRESION | 100 | 8 | HORMIGON | ELECDA | 3-023220 | VIAL | BRAZO CORTO AC GALVANIZADO | CERRADA | 128
CANCHA |  | LUMINARIA | HALURO METALICO | 400 | 4 | ACERO CUADRADO | MUNICIPAL | M2-05658-A | CANCHA | PROYECTOR | PROYECTOR | 0
CANCHA |  | LUMINARIA | HALURO METALICO | 400 | 4 | ACERO CUADRADO | MUNICIPAL | M2-05658-B | CANCHA | PROYECTOR | PROYECTOR | 0
CHAÐARCILLO | P3 | LUMINARIA | SODIO ALTA PRESION | 100 | 8 | HORMIGON | ELECDA | 3-023504 | VIAL | BRAZO CORTO AC GALVANIZADO | CERRADA | 134
LLANQUIHUE | P3 | LUMINARIA | SODIO ALTA PRESION | 100 | 8 | HORMIGON | ELECDA | 3-010726 | VIAL | BRAZO AC GALVANIZADO L150 | CERRADA | 373
MIÐO | P3 | LUMINARIA | SODIO ALTA PRESION | 100 | 8 | HORMIGON | ELECDA | 3-013047-A | VIAL | BRAZO AC GALVANIZADO L150 | CERRADA | 168
MIÐO | P1 | LUMINARIA | SODIO ALTA PRESION | 250 | 7 | HORMIGON | ELECDA | 3-013047-B | PEATONAL | BRAZO AC GALVANIZADO L150 | CERRADA | 168
FRANCISCO MARTINI | P1 | LUMINARIA | SODIO ALTA PRESION | 250 | 8 | HORMIGON | ELECDA | M2-06184 | VIAL | BRAZO LARGO AC GALVANIZADO | CERRADA | 4
MEJILLONES | P3 | LUMINARIA | SODIO ALTA PRESION | 100 | 8 | HORMIGON | ELECDA | 3-010857 | VIAL | BRAZO AC GALVANIZADO L150 | CERRADA | 372
GRANADEROS |  | LUMINARIA | SODIO ALTA PRESION | 70 | 3 | ACERO TELEFONICO | MUNICIPAL | M3-10080 | PASO BAJO NIVEL | Brazo u otra condición | ORNAMENTAL | 0
LAS CANTERAS | P3 | LUMINARIA | SODIO ALTA PRESION | 100 | 8 | HORMIGON | ELECDA | 3-055949 | VIAL | BRAZO AC GALVANIZADO L150 | CERRADA | 134
ALEJANDRO RODRIGUEZ | P2 | LUMINARIA | SODIO ALTA PRESION | 150 | 8 | HORMIGON | ELECDA | M2-05678 | VIAL | BRAZO CORTO AC GALVANIZADO | CERRADA | 369
LUIS EMILIO RECABARREN | P3 | LUMINARIA | SODIO ALTA PRESION | 100 | 8 | HORMIGON | ELECDA | M2-05681 | VIAL | BRAZO CORTO AC GALVANIZADO | CERRADA | 369
CURICO | P3 | LUMINARIA | SODIO ALTA PRESION | 100 | 8 | HORMIGON | ELECDA | 3-039414 | VIAL | BRAZO AC GALVANIZADO L150 | CERRADA | 373
GILBERTO GOMEZ CONTARDO | P2 | LUMINARIA | SODIO ALTA PRESION | 150 | 8 | HORMIGON | ELECDA | 3-047567 | VIAL | BRAZO AC GALVANIZADO CURVO | CERRADA | 66
PLAZA | P1 | LUMINARIA | SODIO ALTA PRESION | 250 | 12 | ACERO CONICO | MUNICIPAL | M3-10113-A | PLAZA | BRAZO AC GALVANIZADO RECTO PEAT | CERRADA | 168
PLAZA | P1 | LUMINARIA | SODIO ALTA PRESION | 250 | 12 | ACERO CONICO | MUNICIPAL | M3-10113-B | PLAZA | BRAZO AC GALVANIZADO RECTO PEAT | CERRADA | 168
PLAZA | P1 | LUMINARIA | SODIO ALTA PRESION | 250 | 12 | ACERO CONICO | MUNICIPAL | M3-10113-C | PLAZA | BRAZO AC GALVANIZADO RECTO PEAT | CERRADA | 168
ALTOLARI | P3 | LUMINARIA | SODIO ALTA PRESION | 100 | 8 | HORMIGON | ELECDA | 3-010764 | VIAL | BRAZO AC GALVANIZADO L150 | CERRADA | 373
BALMACEDA | P1 | LUMINARIA | SODIO ALTA PRESION | 400 | 8 | HORMIGON | ELECDA | M1-00337 | VIAL | BRAZO AC GALVANIZADO L400 | CERRADA | 166
AV. CENTRAL NORTE | P3 | LUMINARIA | SODIO ALTA PRESION | 100 | 8 | HORMIGON | ELECDA | 3-055993 | VIAL | BRAZO CORTO AC GALVANIZADO | CERRADA | 167
INCA DE ORO | P3 | LUMINARIA | SODIO ALTA PRESION | 100 | 8 | HORMIGON | ELECDA | 3-023520 | VIAL | BRAZO AC GALVANIZADO L150 | CERRADA | 134
CEBOLLAR | P3 | LUMINARIA | SODIO ALTA PRESION | 100 | 8 | HORMIGON | ELECDA | 3-013637 | VIAL | BRAZO AC GALVANIZADO L150 | CERRADA | 166
ALEJANDRO RODRIGUEZ | P2 | LUMINARIA | SODIO ALTA PRESION | 150 | 8 | HORMIGON | ELECDA | M2-05679 | VIAL | BRAZO CORTO AC GALVANIZADO | CERRADA | 369
CHILOE | P3 | LUMINARIA | SODIO ALTA PRESION | 100 | 8 | HORMIGON | ELECDA | 3-010861 | VIAL | BRAZO CORTO AC GALVANIZADO | CERRADA | 377
PLACILLA | P3 | LUMINARIA | SODIO ALTA PRESION | 100 | 8 | HORMIGON | ELECDA | 3-023183 | VIAL | BRAZO CORTO AC GALVANIZADO | CERRADA | 131
HUARA | P3 | LUMINARIA | SODIO ALTA PRESION | 100 | 8 | HORMIGON | ELECDA | 3-010804 | VIAL | BRAZO AC GALVANIZADO L150 | CERRADA | 373
CANELO | P3 | LUMINARIA | SODIO ALTA PRESION | 100 | 8 | HORMIGON | ELECDA | 3-010847 | VIAL | BRAZO AC GALVANIZADO L150 | CERRADA | 372
PEDRO YUTRONIC | P2 | LUMINARIA | SODIO ALTA PRESION | 150 | 8 | HORMIGON | ELECDA | 3-046597 | VIAL | BRAZO CORTO AC GALVANIZADO | CERRADA | 368
INACALIRI | P3 | LUMINARIA | SODIO ALTA PRESION | 100 | 8 | HORMIGON | ELECDA | 3-013051-A | VIAL | BRAZO AC GALVANIZADO L150 | CERRADA | 168
INACALIRI | P1 | LUMINARIA | SODIO ALTA PRESION | 250 | 8 | HORMIGON | ELECDA | 3-013051-B | PEATONAL | BRAZO CORTO AC GALVANIZADO | CERRADA | 168
PJE SAPALIPI | P2 | LUMINARIA | SODIO ALTA PRESION | 150 | 8 | HORMIGON | ELECDA | 3-046540 | VIAL | BRAZO CORTO AC GALVANIZADO | CERRADA | 368
RIQUELME | P1 | LUMINARIA | SODIO ALTA PRESION | 250 | 8 | HORMIGON | ELECDA | 3-013028 | VIAL | BRAZO AC GALVANIZADO L150 | CERRADA | 168
CALETERA CIRCUNVALACION | P2 | LUMINARIA | SODIO ALTA PRESION | 150 | 8 | HORMIGON | ELECDA | 3-031403 | VIAL | BRAZO AC GALVANIZADO L150 | CERRADA | 65
FRANCISCO MARTINI | P1 | LUMINARIA | SODIO ALTA PRESION | 250 | 8 | HORMIGON | ELECDA | 3-047516 | VIAL | BRAZO LARGO AC GALVANIZADO | CERRADA | 4 | MONOFASICO ELECTRONICO | 07050629 | MICA QUEBRADA
ALEJANDRO RODRIGUEZ | P2 | LUMINARIA | SODIO ALTA PRESION | 150 | 8 | HORMIGON | ELECDA | M2-05680 | VIAL | BRAZO CORTO AC GALVANIZADO | CERRADA | 369
CARACOLES | P3 | LUMINARIA | SODIO ALTA PRESION | 100 | 8 | HORMIGON | ELECDA | 3-013647 | VIAL | BRAZO AC GALVANIZADO L150 | CERRADA | 167
CHILOE | P3 | LUMINARIA | SODIO ALTA PRESION | 100 | 8 | HORMIGON | ELECDA | 3-010860 | VIAL | BRAZO CORTO AC GALVANIZADO | CERRADA | 377
GRANADEROS |  | LUMINARIA | SODIO ALTA PRESION | 150 | 6 | FIERRO FUNDIDO | MUNICIPAL | M3-10084 | VIAL | BRAZO ORNAMENTAL | ORNAMENTAL | 0
CENTRAL NORTE | P3 | LUMINARIA | SODIO ALTA PRESION | 100 | 8 | HORMIGON | ELECDA | 3-013495 | VIAL | BRAZO AC GALVANIZADO L150 | CERRADA | 167
CANCHA |  | LUMINARIA | HALURO METALICO | 400 | 4 | ACERO CUADRADO | MUNICIPAL | M2-05655-A | CANCHA | PROYECTOR | PROYECTOR | 0
CANCHA |  | LUMINARIA | HALURO METALICO | 400 | 4 | ACERO CUADRADO | MUNICIPAL | M2-05655-B | CANCHA | PROYECTOR | PROYECTOR | 0
ARICA | P3 | LUMINARIA | SODIO ALTA PRESION | 100 | 8 | HORMIGON | ELECDA | 3-052771 | VIAL | BRAZO AC GALVANIZADO L150 | CERRADA | 374
CHILOE | P3 | LUMINARIA | SODIO ALTA PRESION | 100 | 8 | HORMIGON | ELECDA | 3-031862 | VIAL | BRAZO AC GALVANIZADO L150 | CERRADA | 377
PJE COLCHAGUA | P3 | LUMINARIA | SODIO ALTA PRESION | 100 | 8 | HORMIGON | ELECDA | 3-010759 | VIAL | BRAZO AC GALVANIZADO L150 | CERRADA | 374 | MONOFASICO ELECTRONICO | 1103433
MAGALLANES | P3 | LUMINARIA | SODIO ALTA PRESION | 100 | 8 | HORMIGON | ELECDA | 3-010771 | VIAL | BRAZO AC GALVANIZADO L150 | CERRADA | 377
PASAJE ALFALFA | P3 | LUMINARIA | SODIO ALTA PRESION | 100 | 8 | HORMIGON | ELECDA | M1-00367 | VIAL | BRAZO AC GALVANIZADO L150 | CERRADA | 162
POCOR | P3 | LUMINARIA | SODIO ALTA PRESION | 100 | 8 | HORMIGON | ELECDA | 3-023232 | VIAL | BRAZO CORTO AC GALVANIZADO | CERRADA | 128
LIMON VERDE | P1 | LUMINARIA | SODIO ALTA PRESION | 250 | 8 | HORMIGON | ELECDA | 3-013530 | VIAL | BRAZO AC GALVANIZADO L400 | CERRADA | 168
ALEJANDRO RODRIGUEZ | P2 | LUMINARIA | SODIO ALTA PRESION | 150 | 8 | HORMIGON | ELECDA | M2-05682 | VIAL | BRAZO CORTO AC GALVANIZADO | CERRADA | 369
CANCHA |  | LUMINARIA | HALURO METALICO | 400 | 4 | ACERO CUADRADO | MUNICIPAL | M2-05659-A | CANCHA | PROYECTOR | PROYECTOR | 0
CANCHA |  | LUMINARIA | HALURO METALICO | 400 | 4 | ACERO CUADRADO | MUNICIPAL | M2-05659-B | CANCHA | PROYECTOR | PROYECTOR | 0
CEBOLLAR | P3 | LUMINARIA | SODIO ALTA PRESION | 100 | 8 | HORMIGON | ELECDA | 3-043908 | VIAL | BRAZO AC GALVANIZADO L150 | CERRADA | 166
RICHARD CIFUENTES SACHEZ | P1 | LUMINARIA | SODIO ALTA PRESION | 250 | 8 | HORMIGON | MUNICIPAL | 3-058100 | VIAL | BRAZO AC GALVANIZADO L400 | CERRADA | 73
LAS PARINAS | P3 | LUMINARIA | SODIO ALTA PRESION | 100 | 8 | HORMIGON | ELECDA | 3-023233 | VIAL | BRAZO CORTO AC GALVANIZADO | CERRADA | 128
ALFALFA | P3 | LUMINARIA | SODIO ALTA PRESION | 100 | 8 | HORMIGON | ELECDA | 3-050484 | VIAL | BRAZO AC GALVANIZADO CURVO | CERRADA | 162
POTRERILLOS | P2 | LUMINARIA | SODIO ALTA PRESION | 150 | 8 | HORMIGON | ELECDA | 3-050458 | VIAL | BRAZO AC GALVANIZADO CURVO | CERRADA | 162
CHILOE | P3 | LUMINARIA | SODIO ALTA PRESION | 100 | 8 | HORMIGON | ELECDA | 3-031863 | VIAL | BRAZO AC GALVANIZADO L150 | CERRADA | 377
GRANADEROS | P1 | LUMINARIA | SODIO ALTA PRESION | 400 | 8 | HORMIGON | ELECDA | 3-013055 | VIAL | BRAZO LARGO AC GALVANIZADO | CERRADA | 377
TALCA |  | SIN LUMINARIA (medidor u otra condición) | SOLO MEDIDOR | 9998 |  | HORMIGON | ELECDA | 3-023706 |  |  |  | 373 |  | MEDIDOR SIN ACCESO | MEDIDOR SIN ACCESO
FRANCISCO MARTINI | P1 | LUMINARIA | SODIO ALTA PRESION | 250 | 8 | HORMIGON | ELECDA | 3-047515 | VIAL | BRAZO LARGO AC GALVANIZADO | CERRADA | 0
TAIRA | P3 | LUMINARIA | SODIO ALTA PRESION | 100 | 8 | HORMIGON | ELECDA | 3-023186 | VIAL | BRAZO CORTO AC GALVANIZADO | CERRADA | 131
CURICO | P3 | LUMINARIA | SODIO ALTA PRESION | 100 | 8 | HORMIGON | ELECDA | M2-05666 | VIAL | BRAZO AC GALVANIZADO L150 | CERRADA | 372
CENTRAL NORTE | P3 | LUMINARIA | SODIO ALTA PRESION | 100 | 8 | HORMIGON | ELECDA | 3-013528 | VIAL | BRAZO AC GALVANIZADO L150 | CERRADA | 0
ALEJANDRO RODRIGUEZ | P2 | LUMINARIA | SODIO ALTA PRESION | 150 | 8 | HORMIGON | ELECDA | 3-046537 | VIAL | BRAZO CORTO AC GALVANIZADO | CERRADA | 369
LOS ARRECIFES | P3 | LUMINARIA | SODIO ALTA PRESION | 100 | 8 | HORMIGON | ELECDA | 3-013511 | VIAL | BRAZO AC GALVANIZADO L150 | CERRADA | 168
CHILOE | P3 | LUMINARIA | SODIO ALTA PRESION | 100 | 8 | HORMIGON | ELECDA | 3-031864 | VIAL | BRAZO AC GALVANIZADO L150 | CERRADA | 377
TALCA | P3 | LUMINARIA | SODIO ALTA PRESION | 100 | 8 | HORMIGON | ELECDA | 3-010827 | VIAL | BRAZO AC GALVANIZADO L150 | CERRADA | 373
ITALIA | P3 | LUMINARIA | SODIO ALTA PRESION | 100 | 8 | HORMIGON | ELECDA | 3-010841 | VIAL | BRAZO AC GALVANIZADO L150 | CERRADA | 372
RICHARD CIFUENTES SACHEZ |  | SIN LUMINARIA (medidor u otra condición) | SOLO MEDIDOR | 9998 |  | HORMIGON | MUNICIPAL | 3-039552 |  |  |  | 73 |  | MEDIDOR SIN ACCESO | MEDIDOR SIN ACCESO
PORTEZUELO DEL INCA | P3 | LUMINARIA | SODIO ALTA PRESION | 100 | 8 | HORMIGON | ELECDA | 3-013487 | VIAL | BRAZO AC GALVANIZADO L150 | CERRADA | 167
CURICO | P3 | LUMINARIA | SODIO ALTA PRESION | 100 | 8 | HORMIGON | ELECDA | 3-010839 | VIAL | BRAZO AC GALVANIZADO L150 | CERRADA | 372
PLAZA |  | LUMINARIA | INCANDESCENTE | 150 | 5 | ACERO REDONDO | MUNICIPAL | M1-00219 | PLAZA | DECORATIVA | DECORATIVA | 0
CEBOLLAR | P3 | LUMINARIA | SODIO ALTA PRESION | 100 | 8 | HORMIGON | ELECDA | 3-013639 | VIAL | BRAZO AC GALVANIZADO L150 | CERRADA | 166
GRANADEROS | P1 | LUMINARIA | SODIO ALTA PRESION | 250 | 8 | HORMIGON | ELECDA | 3-047080 | VIAL | BRAZO AC GALVANIZADO CURVO | CERRADA | 0
PJE SAPALIPI | P2 | LUMINARIA | SODIO ALTA PRESION | 150 | 8 | HORMIGON | ELECDA | 3-046539 | VIAL | BRAZO CORTO AC GALVANIZADO | CERRADA | 368
GRANADEROS |  | LUMINARIA | SODIO ALTA PRESION | 70 | 3 | ACERO TELEFONICO | MUNICIPAL | M3-10081 | PASO BAJO NIVEL | Brazo u otra condición | ORNAMENTAL | 0
CEBOLLAR |  | SIN LUMINARIA (medidor u otra condición) | SOLO MEDIDOR | 9998 |  | ACERO REDONDO | MUNICIPAL | M1-00218 |  |  |  | 166 | MONOFASICO MECANICO | 2011-0610773
FRANCISCO MARTINI | P1 | LUMINARIA | SODIO ALTA PRESION | 250 | 8 | HORMIGON | ELECDA | 3-056307 | VIAL | BRAZO LARGO AC GALVANIZADO | CERRADA | 3
PLAZA |  | LUMINARIA | INCANDESCENTE | 150 | 5 | ACERO REDONDO | MUNICIPAL | M1-00220 | PLAZA | DECORATIVA | DECORATIVA | 0
ALEJANDRO RODRIGUEZ | P2 | LUMINARIA | SODIO ALTA PRESION | 150 | 8 | HORMIGON | ELECDA | 3-046538 | VIAL | BRAZO CORTO AC GALVANIZADO | CERRADA | 369
GILBERTO GOMEZ CONTARDO | P2 | LUMINARIA | SODIO ALTA PRESION | 150 | 8 | HORMIGON | ELECDA | 3-058186 | VIAL | BRAZO AC GALVANIZADO CURVO | CERRADA | 66
CAMARONES | P3 | LUMINARIA | SODIO ALTA PRESION | 100 | 8 | HORMIGON | ELECDA | 3-013493 | VIAL | BRAZO AC GALVANIZADO L150 | CERRADA | 167
CENTRAL NORTE | P3 | LUMINARIA | SODIO ALTA PRESION | 100 | 8 | HORMIGON | ELECDA | 3-013527 | VIAL | BRAZO AC GALVANIZADO L150 | CERRADA | 168
LAS TERRAZAS | P1 | LUMINARIA | SODIO ALTA PRESION | 250 | 8 | HORMIGON | ELECDA | 3-023500 | VIAL | BRAZO AC GALVANIZADO L150 | CERRADA | 134
PLAZA |  | LUMINARIA | INCANDESCENTE | 150 | 5 | ACERO REDONDO | MUNICIPAL | M1-00221 | PLAZA | DECORATIVA | DECORATIVA | 0
CEBOLLAR | P3 | LUMINARIA | SODIO ALTA PRESION | 100 | 8 | HORMIGON | ELECDA | 3-013636 | VIAL | BRAZO AC GALVANIZADO L150 | CERRADA | 166
PASAJE PARAISO | P3 | LUMINARIA | SODIO ALTA PRESION | 100 | 8 | HORMIGON | ELECDA | 3-050479 | VIAL | BRAZO AC GALVANIZADO CURVO | CERRADA | 162
GRANADEROS |  | LUMINARIA | SODIO ALTA PRESION | 150 | 6 | FIERRO FUNDIDO | MUNICIPAL | M3-10083 | VIAL | Brazo u otra condición | ORNAMENTAL | 0
HUAYTIQUINA | P1 | LUMINARIA | SODIO ALTA PRESION | 250 | 8 | HORMIGON | ELECDA | M1-01280 | VIAL | BRAZO AC GALVANIZADO CURVO | CERRADA | 134
CHILOE | P3 | LUMINARIA | SODIO ALTA PRESION | 100 | 8 | HORMIGON | ELECDA | 3-031865 | VIAL | BRAZO AC GALVANIZADO L150 | CERRADA | 373
MEJILLONES | P3 | LUMINARIA | SODIO ALTA PRESION | 100 | 8 | HORMIGON | ELECDA | 3-010856 | VIAL | BRAZO AC GALVANIZADO L150 | CERRADA | 372
CHAÐARCILLO | P3 | LUMINARIA | SODIO ALTA PRESION | 100 | 8 | HORMIGON | ELECDA | 3-023212 | VIAL | BRAZO CORTO AC GALVANIZADO | CERRADA | 134
FRANCISCO MARTINI | P1 | LUMINARIA | SODIO ALTA PRESION | 250 | 8 | HORMIGON | ELECDA | 3-056308 | VIAL | BRAZO LARGO AC GALVANIZADO | CERRADA | 3
PLACILLA | P3 | LUMINARIA | SODIO ALTA PRESION | 100 | 8 | HORMIGON | ELECDA | 3-023182 | VIAL | BRAZO CORTO AC GALVANIZADO | CERRADA | 131
CEBOLLAR | P3 | LUMINARIA | SODIO ALTA PRESION | 100 | 8 | HORMIGON | ELECDA | 3-013634 | VIAL | BRAZO AC GALVANIZADO L150 | CERRADA | 166
CEBOLLAR | P3 | LUMINARIA | SODIO ALTA PRESION | 100 | 8 | HORMIGON | ELECDA | 3-013640 | VIAL | BRAZO AC GALVANIZADO L150 | CERRADA | 166
CENTRAL NORTE | P3 | LUMINARIA | SODIO ALTA PRESION | 100 | 8 | HORMIGON | ELECDA | 3-013526 | VIAL | BRAZO AC GALVANIZADO L150 | CERRADA | 168
PLAZA | P1 | LUMINARIA | SODIO ALTA PRESION | 250 | 10 | ACERO CONICO | MUNICIPAL | M1-00217-A | PLAZA | BRAZO AC GALVANIZADO RECTO PEAT | CERRADA | 166
PLAZA | P1 | LUMINARIA | SODIO ALTA PRESION | 250 | 10 | ACERO CONICO | MUNICIPAL | M1-00217-B | PLAZA | BRAZO AC GALVANIZADO RECTO PEAT | CERRADA | 166
PLAZA | P1 | LUMINARIA | SODIO ALTA PRESION | 250 | 10 | ACERO CONICO | MUNICIPAL | M1-00217-C | PLAZA | BRAZO AC GALVANIZADO RECTO PEAT | CERRADA | 166
INCA DE ORO | P3 | LUMINARIA | SODIO ALTA PRESION | 100 | 8 | HORMIGON | ELECDA | M1-01279 | VIAL | BRAZO AC GALVANIZADO L400 | CERRADA | 134
PLAZA | P1 | LUMINARIA | SODIO ALTA PRESION | 250 | 10 | ACERO CONICO | MUNICIPAL | M1-00363-A | PLAZA | BRAZO AC GALVANIZADO RECTO PEAT | CERRADA | 162
PLAZA | P1 | LUMINARIA | SODIO ALTA PRESION | 250 | 10 | ACERO CONICO | MUNICIPAL | M1-00363-B | PLAZA | BRAZO AC GALVANIZADO RECTO PEAT | CERRADA | 162
PLAZA | P1 | LUMINARIA | SODIO ALTA PRESION | 250 | 10 | ACERO CONICO | MUNICIPAL | M1-00363-C | PLAZA | BRAZO AC GALVANIZADO RECTO PEAT | CERRADA | 162
MARTIN VEGA PIZARRO | P1 | LUMINARIA | SODIO ALTA PRESION | 250 | 8 | HORMIGON | ELECDA | 3-047591 | VIAL | BRAZO LARGO AC GALVANIZADO | CERRADA | 0
ALFALFA | P3 | LUMINARIA | SODIO ALTA PRESION | 100 | 8 | HORMIGON | ELECDA | 3-050485 | VIAL | BRAZO AC GALVANIZADO CURVO | CERRADA | 162
CALETERA CIRCUNVALACION | P2 | LUMINARIA | SODIO ALTA PRESION | 150 | 8 | HORMIGON | ELECDA | 3-031402 | VIAL | BRAZO AC GALVANIZADO L150 | CERRADA | 65
ALTOLARI | P3 | LUMINARIA | SODIO ALTA PRESION | 100 | 8 | HORMIGON | ELECDA | 3-010803 | VIAL | BRAZO AC GALVANIZADO L150 | CERRADA | 373
ARGENTINA | P3 | LUMINARIA | SODIO ALTA PRESION | 100 | 8 | HORMIGON | ELECDA | 3-010723 | VIAL | BRAZO AC GALVANIZADO L150 | CERRADA | 378 | MONOFASICO ELECTROMECANICO | 01848994
CENTRAL NORTE | P3 | LUMINARIA | SODIO ALTA PRESION | 100 | 8 | HORMIGON | ELECDA | 3-013048-A | VIAL | BRAZO AC GALVANIZADO L150 | CERRADA | 168
CENTRAL NORTE | P1 | LUMINARIA | SODIO ALTA PRESION | 250 | 7 | HORMIGON | ELECDA | 3-013048-B | PEATONAL | BRAZO AC GALVANIZADO L150 | CERRADA | 168
FRANCISCO MARTINI | P1 | LUMINARIA | SODIO ALTA PRESION | 250 | 8 | HORMIGON | ELECDA | 3-056309 | VIAL | BRAZO LARGO AC GALVANIZADO | CERRADA | 3
PASAJE ALFALFA | P3 | LUMINARIA | SODIO ALTA PRESION | 100 | 8 | HORMIGON | ELECDA | M1-00366 | VIAL | BRAZO AC GALVANIZADO L150 | CERRADA | 162
JUAN NICOLAS ZALDIVAR | P1 | LUMINARIA | SODIO ALTA PRESION | 250 | 8 | HORMIGON | ELECDA | 3-058150 | VIAL | BRAZO LARGO AC GALVANIZADO | CERRADA | 3
LIMON VERDE | P3 | LUMINARIA | SODIO ALTA PRESION | 100 | 8 | HORMIGON | ELECDA | 3-013531 | VIAL | BRAZO AC GALVANIZADO L400 | CERRADA | 168
PLAZA | P1 | LUMINARIA | SODIO ALTA PRESION | 250 | 10 | ACERO CONICO | MUNICIPAL | M1-00216-A | PLAZA | BRAZO AC GALVANIZADO RECTO PEAT | CERRADA | 0
PLAZA | P1 | LUMINARIA | SODIO ALTA PRESION | 250 | 10 | ACERO CONICO | MUNICIPAL | M1-00216-B | PLAZA | BRAZO AC GALVANIZADO RECTO PEAT | CERRADA | 0
PLAZA | P1 | LUMINARIA | SODIO ALTA PRESION | 250 | 10 | ACERO CONICO | MUNICIPAL | M1-00216-C | PLAZA | BRAZO AC GALVANIZADO RECTO PEAT | CERRADA | 0
CEBOLLAR | P3 | LUMINARIA | SODIO ALTA PRESION | 100 | 8 | HORMIGON | ELECDA | 3-013630 | VIAL | BRAZO AC GALVANIZADO L150 | CERRADA | 166
CEBOLLAR | P3 | LUMINARIA | SODIO ALTA PRESION | 100 | 8 | HORMIGON | ELECDA | M1-00214 | VIAL | BRAZO AC GALVANIZADO L150 | CERRADA | 166
CENTRAL NORTE | P1 | LUMINARIA | SODIO ALTA PRESION | 250 | 8 | HORMIGON | ELECDA | 3-013514 | VIAL | BRAZO AC GALVANIZADO L150 | CERRADA | 168
LLANQUIHUE | P3 | LUMINARIA | SODIO ALTA PRESION | 100 | 8 | HORMIGON | ELECDA | 3-050210 | VIAL | BRAZO AC GALVANIZADO L150 | CERRADA | 373
TALCA | P3 | LUMINARIA | SODIO ALTA PRESION | 100 | 8 | HORMIGON | ELECDA | 3-010816-A | VIAL | BRAZO AC GALVANIZADO L150 | CERRADA | 373
TALCA |  | LUMINARIA | HALURO METALICO | 400 | 8 | HORMIGON | ELECDA | 3-010816-B | VIAL | PROYECTOR | PROYECTOR | 373
ALTOLARI | P3 | LUMINARIA | SODIO ALTA PRESION | 100 | 8 | HORMIGON | ELECDA | M2-05664 | VIAL | BRAZO AC GALVANIZADO L150 | CERRADA | 372
TAIRA | P3 | LUMINARIA | SODIO ALTA PRESION | 100 | 8 | HORMIGON | ELECDA | 3-023185 | VIAL | BRAZO CORTO AC GALVANIZADO | CERRADA | 131
ALTOLARI | P3 | LUMINARIA | SODIO ALTA PRESION | 100 | 8 | HORMIGON | ELECDA | 3-010802 | VIAL | BRAZO AC GALVANIZADO L150 | CERRADA | 373
PLAZA | P1 | LUMINARIA | SODIO ALTA PRESION | 250 | 12 | ACERO CONICO | MUNICIPAL | M3-10112-A | PLAZA | BRAZO AC GALVANIZADO RECTO PEAT | CERRADA | 168 |  |  | INCLINADO
PLAZA | P1 | LUMINARIA | SODIO ALTA PRESION | 250 | 12 | ACERO CONICO | MUNICIPAL | M3-10112-B | PLAZA | BRAZO AC GALVANIZADO RECTO PEAT | CERRADA | 168 |  |  | INCLINADO
PLAZA | P1 | LUMINARIA | SODIO ALTA PRESION | 250 | 12 | ACERO CONICO | MUNICIPAL | M3-10112-C | PLAZA | BRAZO AC GALVANIZADO RECTO PEAT | CERRADA | 168 |  |  | INCLINADO
CENTRAL NORTE | P3 | LUMINARIA | SODIO ALTA PRESION | 100 | 8 | HORMIGON | ELECDA | M3-10118 | VIAL | BRAZO AC GALVANIZADO L400 | CERRADA | 168
LUIS CALLEJA ROJAS | P2 | LUMINARIA | SODIO ALTA PRESION | 150 | 8 | HORMIGON | ELECDA | 3-047520 | VIAL | BRAZO AC GALVANIZADO CURVO | CERRADA | 68
CANELO |  | SIN LUMINARIA (medidor u otra condición) | SOLO MEDIDOR | 9998 |  | HORMIGON | ELECDA | 3-010848 | VIAL |  |  | 372 |  | MEDIDOR SIN ACCESO | MEDIDOR SIN ACCESO
LAS PARINAS | P3 | LUMINARIA | SODIO ALTA PRESION | 100 | 8 | HORMIGON | ELECDA | M1-01276 | VIAL | BRAZO CORTO AC GALVANIZADO | CERRADA | 128
BALMACEDA | P3 | LUMINARIA | SODIO ALTA PRESION | 100 | 8 | HORMIGON | ELECDA | 3-013412 | VIAL | BRAZO AC GALVANIZADO L400 | CERRADA | 166
GRANADEROS |  | LUMINARIA | SODIO ALTA PRESION | 150 | 6 | FIERRO FUNDIDO | MUNICIPAL | M3-10082 | VIAL | BRAZO ORNAMENTAL | ORNAMENTAL | 0
AYMANI | P3 | LUMINARIA | SODIO ALTA PRESION | 100 | 8 | HORMIGON | ELECDA | M1-01281 | VIAL | BRAZO AC GALVANIZADO L150 | CERRADA | 134
CENTRAL NORTE | P1 | LUMINARIA | SODIO ALTA PRESION | 250 | 8 | HORMIGON | ELECDA | 3-013513 | VIAL | BRAZO AC GALVANIZADO L150 | CERRADA | 168
ALTOLARI | P3 | LUMINARIA | SODIO ALTA PRESION | 100 | 8 | HORMIGON | ELECDA | 3-010801 | VIAL | BRAZO AC GALVANIZADO L150 | CERRADA | 373
CANELO | P3 | LUMINARIA | SODIO ALTA PRESION | 100 | 8 | HORMIGON | ELECDA | 3-010849 | VIAL | BRAZO AC GALVANIZADO L150 | CERRADA | 372
LAS TERRAZAS | P3 | LUMINARIA | SODIO ALTA PRESION | 100 | 8 | HORMIGON | ELECDA | 3-023199 | VIAL | BRAZO AC GALVANIZADO L150 | CERRADA | 134
FRANCISCO MARTINI | P1 | LUMINARIA | SODIO ALTA PRESION | 250 | 8 | HORMIGON | ELECDA | 3-056310 | VIAL | BRAZO LARGO AC GALVANIZADO | CERRADA | 3
CURICO | P3 | LUMINARIA | SODIO ALTA PRESION | 100 | 8 | HORMIGON | ELECDA | 3-010850 | VIAL | BRAZO AC GALVANIZADO L150 | CERRADA | 372
ARGENTINA PONIENTE | P3 | LUMINARIA | SODIO ALTA PRESION | 100 | 8 | HORMIGON | ELECDA | 3-031832 | VIAL | BRAZO AC GALVANIZADO L150 | CERRADA | 378
CEBOLLAR | P3 | LUMINARIA | SODIO ALTA PRESION | 100 | 8 | HORMIGON | ELECDA | M1-00213 | VIAL | BRAZO AC GALVANIZADO L150 | CERRADA | 166
CEBOLLAR | P3 | LUMINARIA | SODIO ALTA PRESION | 100 | 8 | HORMIGON | ELECDA | 3-013485 | VIAL | BRAZO AC GALVANIZADO L150 | CERRADA | 167
CENTRAL NORTE | P3 | LUMINARIA | SODIO ALTA PRESION | 100 | 8 | HORMIGON | ELECDA | M3-10117 | VIAL | BRAZO AC GALVANIZADO L400 | CERRADA | 168
LA TIRANA | P3 | LUMINARIA | SODIO ALTA PRESION | 100 | 8 | HORMIGON | ELECDA | 3-031861 | VIAL | BRAZO AC GALVANIZADO L150 | CERRADA | 373
POTRERILLOS | P2 | LUMINARIA | SODIO ALTA PRESION | 150 | 8 | HORMIGON | ELECDA | 3-050457 | VIAL | BRAZO AC GALVANIZADO CURVO | CERRADA | 162
TALCA | P3 | LUMINARIA | SODIO ALTA PRESION | 100 | 8 | HORMIGON | ELECDA | 3-010828 | VIAL | BRAZO AC GALVANIZADO L150 | CERRADA | 373
ARICA | P3 | LUMINARIA | SODIO ALTA PRESION | 100 | 8 | HORMIGON | ELECDA | M2-05653 | VIAL | BRAZO AC GALVANIZADO L150 | CERRADA | 374
PLACILLA | P3 | LUMINARIA | SODIO ALTA PRESION | 100 | 8 | HORMIGON | ELECDA | 3-023181 | VIAL | BRAZO CORTO AC GALVANIZADO | CERRADA | 131
CENTRAL NORTE | P3 | LUMINARIA | SODIO ALTA PRESION | 100 | 8 | HORMIGON | ELECDA | 3-013512 | VIAL | BRAZO AC GALVANIZADO L150 | CERRADA | 168
JOSE MIGUEL CARRERA | P3 | LUMINARIA | SODIO ALTA PRESION | 100 | 8 | HORMIGON | ELECDA | 3-013515 | VIAL | BRAZO AC GALVANIZADO L150 | CERRADA | 167
GILBERTO GOMEZ CONTARDO | P2 | LUMINARIA | SODIO ALTA PRESION | 150 | 8 | HORMIGON | ELECDA | 3-047565 | VIAL | BRAZO AC GALVANIZADO CURVO | CERRADA | 66
HUARA | P3 | LUMINARIA | SODIO ALTA PRESION | 100 | 8 | HORMIGON | ELECDA | 3-010800 | VIAL | BRAZO AC GALVANIZADO L150 | CERRADA | 373
CENTRAL NORTE | P3 | LUMINARIA | SODIO ALTA PRESION | 100 | 8 | HORMIGON | ELECDA | M3-10116 | VIAL | BRAZO AC GALVANIZADO L400 | CERRADA | 168
ALFALFA | P3 | LUMINARIA | SODIO ALTA PRESION | 100 | 8 | HORMIGON | ELECDA | 3-050486 | VIAL | BRAZO AC GALVANIZADO CURVO | CERRADA | 162
PJE COLCHAGUA | P3 | LUMINARIA | SODIO ALTA PRESION | 100 | 8 | HORMIGON | ELECDA | 3-010760 | VIAL | BRAZO AC GALVANIZADO L150 | CERRADA | 0
ITALIA | P3 | LUMINARIA | SODIO ALTA PRESION | 100 | 8 | HORMIGON | ELECDA | 3-010838 | VIAL | BRAZO AC GALVANIZADO L150 | CERRADA | 372
FRANCISCO MARTINI | P1 | LUMINARIA | SODIO ALTA PRESION | 250 | 8 | HORMIGON | ELECDA | 3-056311 | VIAL | BRAZO LARGO AC GALVANIZADO | CERRADA | 2
CEBOLLAR | P3 | LUMINARIA | SODIO ALTA PRESION | 100 | 8 | HORMIGON | ELECDA | 3-055992 | VIAL | BRAZO AC GALVANIZADO L150 | CERRADA | 167
CEBOLLAR | P3 | LUMINARIA | SODIO ALTA PRESION | 100 | 8 | HORMIGON | ELECDA | 3-013631 | VIAL | BRAZO AC GALVANIZADO L150 | CERRADA | 166
RIQUELME | P1 | LUMINARIA | SODIO ALTA PRESION | 250 | 8 | HORMIGON | ELECDA | 3-013027 | VIAL | BRAZO AC GALVANIZADO L150 | CERRADA | 168
CAMARONES |  | SIN LUMINARIA (medidor u otra condición) | SOLO MEDIDOR | 9998 |  | HORMIGON | ELECDA | 3-039394 | VIAL |  |  | 167 |  | MEDIDOR SIN ACCESO | MEDIDOR SIN ACCESO
MEJILLONES | P3 | LUMINARIA | SODIO ALTA PRESION | 100 | 8 | HORMIGON | ELECDA | 3-010855 | VIAL | BRAZO AC GALVANIZADO L150 | CERRADA | 372
PLAZA | P1 | LUMINARIA | SODIO ALTA PRESION | 250 | 9 | ACERO CONICO | MUNICIPAL | M1-01289-A | PLAZA | BRAZO CORTO AC GALVANIZADO | CERRADA | 0
PLAZA | P1 | LUMINARIA | SODIO ALTA PRESION | 250 | 9 | ACERO CONICO | MUNICIPAL | M1-01289-B | PLAZA | BRAZO CORTO AC GALVANIZADO | CERRADA | 0
PLAZA | P1 | LUMINARIA | SODIO ALTA PRESION | 250 | 9 | ACERO CONICO | MUNICIPAL | M1-01289-C | PLAZA | BRAZO CORTO AC GALVANIZADO | CERRADA | 0
CENTRAL NORTE | P3 | LUMINARIA | SODIO ALTA PRESION | 100 | 8 | HORMIGON | ELECDA | 3-013006 | VIAL | BRAZO AC GALVANIZADO L150 | CERRADA | 168
LAS TERRAZAS | P3 | LUMINARIA | SODIO ALTA PRESION | 100 | 8 | HORMIGON | ELECDA | M1-01288 | VIAL | BRAZO AC GALVANIZADO L150 | CERRADA | 134 |  | MEDIDOR SIN ACCESO | MEDIDOR SIN ACCESO
LA TIRANA | P3 | LUMINARIA | SODIO ALTA PRESION | 100 | 8 | HORMIGON | ELECDA | 3-031860 | VIAL | BRAZO AC GALVANIZADO L150 | CERRADA | 373
INCA DE ORO | P3 | LUMINARIA | SODIO ALTA PRESION | 100 | 8 | HORMIGON | ELECDA | M1-01290 | VIAL | BRAZO AC GALVANIZADO CURVO | CERRADA | 134
CAMARONES | P3 | LUMINARIA | SODIO ALTA PRESION | 100 | 8 | HORMIGON | ELECDA | 3-039395 | VIAL | BRAZO AC GALVANIZADO L150 | CERRADA | 167
HUAYTIQUINA | P1 | LUMINARIA | SODIO ALTA PRESION | 250 | 8 | HORMIGON | ELECDA | 3-023512 | VIAL | BRAZO AC GALVANIZADO CURVO | CERRADA | 135 |  | MEDIDOR SIN ACCESO | MEDIDOR SIN ACCESO
ARGENTINA | P3 | LUMINARIA | SODIO ALTA PRESION | 100 | 8 | HORMIGON | ELECDA | 3-010724 | VIAL | BRAZO AC GALVANIZADO L150 | CERRADA | 378
GRANADEROS | P1 | LUMINARIA | SODIO ALTA PRESION | 400 | 8 | HORMIGON | ELECDA | 3-037780 | VIAL | BRAZO AC GALVANIZADO CURVO | CERRADA | 377
CENTRAL NORTE | P1 | LUMINARIA | SODIO ALTA PRESION | 250 | 8 | HORMIGON | ELECDA | M3-10115 | VIAL | BRAZO AC GALVANIZADO L150 | CERRADA | 168
CHAÐARCILLO | P3 | LUMINARIA | SODIO ALTA PRESION | 100 | 8 | HORMIGON | ELECDA | M1-01282 | VIAL | BRAZO CORTO AC GALVANIZADO | CERRADA | 133
LAS TERRAZAS | P3 | LUMINARIA | SODIO ALTA PRESION | 100 | 8 | HORMIGON | ELECDA | 3-023198 | VIAL | BRAZO AC GALVANIZADO L150 | CERRADA | 134
PASAJE ALFALFA | P3 | LUMINARIA | SODIO ALTA PRESION | 100 | 8 | HORMIGON | ELECDA | M1-00365 | VIAL | BRAZO AC GALVANIZADO L150 | CERRADA | 162
PORTEZUELO DEL INCA | P3 | LUMINARIA | SODIO ALTA PRESION | 100 | 8 | HORMIGON | ELECDA | 3-013488 | VIAL | BRAZO AC GALVANIZADO L150 | CERRADA | 167
FRANCISCO MARTINI | P1 | LUMINARIA | SODIO ALTA PRESION | 250 | 8 | HORMIGON | ELECDA | 3-056312 | VIAL | BRAZO LARGO AC GALVANIZADO | CERRADA | 1
CENTRAL NORTE | P3 | LUMINARIA | SODIO ALTA PRESION | 100 | 8 | HORMIGON | ELECDA | 3-013005 | VIAL | BRAZO AC GALVANIZADO L150 | CERRADA | 168
CALETERA CIRCUNVALACION | P2 | LUMINARIA | SODIO ALTA PRESION | 150 | 8 | HORMIGON | ELECDA | 3-051688 | VIAL | BRAZO AC GALVANIZADO L150 | CERRADA | 65
LIMON VERDE | P3 | LUMINARIA | SODIO ALTA PRESION | 100 | 8 | HORMIGON | ELECDA | 3-013532 | VIAL | BRAZO AC GALVANIZADO L150 | CERRADA | 167
DOMINICOS | P3 | LUMINARIA | SODIO ALTA PRESION | 100 | 8 | HORMIGON | ELECDA | 3-050476 | VIAL | BRAZO AC GALVANIZADO CURVO | CERRADA | 162
CARACOLES | P3 | LUMINARIA | SODIO ALTA PRESION | 100 | 8 | HORMIGON | ELECDA | 3-013646 | VIAL | BRAZO AC GALVANIZADO L150 | CERRADA | 167
GRANADEROS | P1 | LUMINARIA | SODIO ALTA PRESION | 400 | 8 | HORMIGON | ELECDA | 3-013056 | VIAL | BRAZO LARGO AC GALVANIZADO | CERRADA | 377
PORTEZUELO DEL INCA | P3 | LUMINARIA | SODIO ALTA PRESION | 100 | 8 | HORMIGON | ELECDA | M1-00209 | VIAL | BRAZO AC GALVANIZADO L150 | CERRADA | 167
RICHARD CIFUENTES SACHEZ | P1 | LUMINARIA | SODIO ALTA PRESION | 250 | 8 | HORMIGON | MUNICIPAL | 3-040524 | VIAL | BRAZO AC GALVANIZADO L400 | CERRADA | 73
PJE PARAISO | P3 | LUMINARIA | SODIO ALTA PRESION | 100 | 8 | HORMIGON | ELECDA | 3-050478 | VIAL | BRAZO AC GALVANIZADO CURVO | CERRADA | 162
DOMINICOS | P3 | LUMINARIA | SODIO ALTA PRESION | 100 | 8 | HORMIGON | ELECDA | 3-050475 | VIAL | BRAZO AC GALVANIZADO CURVO | CERRADA | 162
LAS PARINAS | P3 | LUMINARIA | SODIO ALTA PRESION | 100 | 8 | HORMIGON | ELECDA | 3-023179 | VIAL | BRAZO CORTO AC GALVANIZADO | CERRADA | 131
PEDRO VERGARA | P1 | LUMINARIA | SODIO ALTA PRESION | 250 | 8 | HORMIGON | ELECDA | 3-056342 | VIAL | BRAZO LARGO AC GALVANIZADO | CERRADA | 2
RIO NEGRO | P3 | LUMINARIA | SODIO ALTA PRESION | 100 | 8 | HORMIGON | ELECDA | 3-044640-A | VIAL | BRAZO AC GALVANIZADO L150 | CERRADA | 166
RIO NEGRO |  | LUMINARIA | HALURO METALICO | 250 | 6 | HORMIGON | ELECDA | 3-044640-B | VIAL | PROYECTOR | PROYECTOR | 166
RIO NEGRO |  | LUMINARIA | HALURO METALICO | 250 | 6 | HORMIGON | ELECDA | 3-044640-C | VIAL | PROYECTOR | PROYECTOR | 166
DOMINICOS | P3 | LUMINARIA | SODIO ALTA PRESION | 100 | 8 | HORMIGON | ELECDA | 3-050477 | VIAL | BRAZO AC GALVANIZADO CURVO | CERRADA | 162
CENTRAL NORTE | P1 | LUMINARIA | SODIO ALTA PRESION | 250 | 10 | ACERO CONICO | MUNICIPAL | M3-10114-A | PEATONAL | BRAZO AC GALVANIZADO RECTO PEAT | CERRADA | 168
CENTRAL NORTE | P1 | LUMINARIA | SODIO ALTA PRESION | 250 | 10 | ACERO CONICO | MUNICIPAL | M3-10114-B | PEATONAL | BRAZO AC GALVANIZADO RECTO PEAT | CERRADA | 168
CENTRAL NORTE | P1 | LUMINARIA | SODIO ALTA PRESION | 250 | 10 | ACERO CONICO | MUNICIPAL | M3-10114-C | PEATONAL | BRAZO AC GALVANIZADO RECTO PEAT | CERRADA | 168
LAS TERRAZAS | P3 | LUMINARIA | SODIO ALTA PRESION | 100 | 8 | HORMIGON | ELECDA | 3-023502 | VIAL | BRAZO AC GALVANIZADO L150 | CERRADA | 134
PJE LOS CAITUS | P3 | LUMINARIA | SODIO ALTA PRESION | 100 | 8 | HORMIGON | ELECDA | M1-01284 | VIAL | BRAZO AC GALVANIZADO CURVO | CERRADA | 131
ALTOLARI | P3 | LUMINARIA | SODIO ALTA PRESION | 100 | 8 | HORMIGON | ELECDA | 3-010837 | VIAL | BRAZO AC GALVANIZADO L150 | CERRADA | 372
CENTRAL NORTE | P3 | LUMINARIA | SODIO ALTA PRESION | 100 | 8 | HORMIGON | ELECDA | 3-013004 | VIAL | BRAZO AC GALVANIZADO L150 | CERRADA | 168 |  |  | MICA QUEBRADA
AYMANI | P3 | LUMINARIA | SODIO ALTA PRESION | 100 | 8 | HORMIGON | ELECDA | 3-023200 | VIAL | BRAZO AC GALVANIZADO L150 | CERRADA | 132
PJE PUTRE | P3 | LUMINARIA | SODIO ALTA PRESION | 100 | 8 | HORMIGON | ELECDA | 3-031866 | VIAL | BRAZO AC GALVANIZADO L150 | CERRADA | 378
LUIS CALLEJA ROJAS | P2 | LUMINARIA | SODIO ALTA PRESION | 150 | 8 | HORMIGON | ELECDA | 3-047521 | VIAL | BRAZO AC GALVANIZADO CURVO | CERRADA | 68
LA TIRANA | P3 | LUMINARIA | SODIO ALTA PRESION | 100 | 8 | HORMIGON | ELECDA | 3-031859 | VIAL | BRAZO AC GALVANIZADO L150 | CERRADA | 373
FRANCISCO MARTINI | P1 | LUMINARIA | SODIO ALTA PRESION | 250 | 8 | HORMIGON | ELECDA | 3-056313 | VIAL | BRAZO LARGO AC GALVANIZADO | CERRADA | 1
DOMINICOS | P3 | LUMINARIA | SODIO ALTA PRESION | 100 | 8 | HORMIGON | ELECDA | 3-050474 | VIAL | BRAZO AC GALVANIZADO CURVO | CERRADA | 162
POCOR | P3 | LUMINARIA | SODIO ALTA PRESION | 100 | 8 | HORMIGON | ELECDA | 3-023189 | VIAL | BRAZO CORTO AC GALVANIZADO | CERRADA | 133
PLAZA | P1 | LUMINARIA | SODIO ALTA PRESION | 250 | 10 | ACERO CONICO | ELECDA | M1-00210-A | PLAZA | BRAZO AC GALVANIZADO RECTO PEAT | CERRADA | 167
PLAZA | P1 | LUMINARIA | SODIO ALTA PRESION | 250 | 10 | ACERO CONICO | ELECDA | M1-00210-B | PLAZA | BRAZO AC GALVANIZADO RECTO PEAT | CERRADA | 167
PLAZA | P1 | LUMINARIA | SODIO ALTA PRESION | 250 | 10 | ACERO CONICO | ELECDA | M1-00210-C | PLAZA | BRAZO AC GALVANIZADO RECTO PEAT | CERRADA | 167
PLAZA | P1 | LUMINARIA | SODIO ALTA PRESION | 250 | 12 | ACERO CONICO | ELECDA | M2-05649-A | PLAZA | BRAZO AC GALVANIZADO RECTO PEAT | CERRADA | 373
PLAZA | P1 | LUMINARIA | SODIO ALTA PRESION | 250 | 12 | ACERO CONICO | ELECDA | M2-05649-B | PLAZA | BRAZO AC GALVANIZADO RECTO PEAT | CERRADA | 373
PLAZA | P1 | LUMINARIA | SODIO ALTA PRESION | 250 | 12 | ACERO CONICO | ELECDA | M2-05649-C | PLAZA | BRAZO AC GALVANIZADO RECTO PEAT | CERRADA | 373
PJE LOS CAITUS | P3 | LUMINARIA | SODIO ALTA PRESION | 100 | 8 | HORMIGON | ELECDA | 3-039351 | VIAL | BRAZO AC GALVANIZADO CURVO | CERRADA | 131
LLANQUIHUE | P3 | LUMINARIA | SODIO ALTA PRESION | 100 | 8 | HORMIGON | ELECDA | 3-051739 | VIAL | BRAZO AC GALVANIZADO L150 | CERRADA | 373
CEBOLLAR | P3 | LUMINARIA | SODIO ALTA PRESION | 100 | 8 | HORMIGON | ELECDA | 3-013522 | VIAL | BRAZO AC GALVANIZADO L150 | CERRADA | 167
CHAÐARCILLO | P3 | LUMINARIA | SODIO ALTA PRESION | 100 | 8 | HORMIGON | ELECDA | 3-039348 | VIAL | BRAZO CORTO AC GALVANIZADO | CERRADA | 131
RIQUELME | P1 | LUMINARIA | SODIO ALTA PRESION | 250 | 8 | HORMIGON | ELECDA | 3-013003 | VIAL | BRAZO AC GALVANIZADO L150 | CERRADA | 168
LAGUNA LEJIA | P3 | LUMINARIA | SODIO ALTA PRESION | 100 | 8 | HORMIGON | ELECDA | 3-031834 | VIAL | BRAZO AC GALVANIZADO L150 | CERRADA | 373
CENTRAL NORTE | P3 | LUMINARIA | SODIO ALTA PRESION | 100 | 8 | HORMIGON | ELECDA | 3-013007 | VIAL | BRAZO AC GALVANIZADO L150 | CERRADA | 168
CHAÐARCILLO |  | SIN LUMINARIA (medidor u otra condición) | SOLO MEDIDOR | 9998 |  | HORMIGON | ELECDA | 3-023173 |  |  |  | 132 |  | MEDIDOR SIN ACCESO | MEDIDOR SIN ACCESO
CENTRAL NORTE | P3 | LUMINARIA | SODIO ALTA PRESION | 100 | 8 | HORMIGON | ELECDA | 3-013049-A | VIAL | BRAZO AC GALVANIZADO L150 | CERRADA | 168
CENTRAL NORTE | P1 | LUMINARIA | SODIO ALTA PRESION | 250 | 7 | HORMIGON | ELECDA | 3-013049-B | PEATONAL | BRAZO AC GALVANIZADO L150 | CERRADA | 168
ALTOLARI | P3 | LUMINARIA | SODIO ALTA PRESION | 100 | 8 | HORMIGON | ELECDA | 3-010836 | VIAL | BRAZO AC GALVANIZADO L150 | CERRADA | 372
PJE PUTRE | P3 | LUMINARIA | SODIO ALTA PRESION | 100 | 8 | HORMIGON | ELECDA | 3-031867 | VIAL | BRAZO AC GALVANIZADO L150 | CERRADA | 378
PASAJE ALFALFA | P3 | LUMINARIA | SODIO ALTA PRESION | 100 | 8 | HORMIGON | ELECDA | M1-00364 | VIAL | BRAZO AC GALVANIZADO L150 | CERRADA | 162
CHAÐARCILLO | P3 | LUMINARIA | SODIO ALTA PRESION | 100 | 8 | HORMIGON | ELECDA | 3-023174 | VIAL | BRAZO CORTO AC GALVANIZADO | CERRADA | 132
LA TIRANA | P3 | LUMINARIA | SODIO ALTA PRESION | 100 | 8 | HORMIGON | ELECDA | M2-05657 | VIAL | BRAZO AC GALVANIZADO L150 | CERRADA | 373
TALCA | P3 | LUMINARIA | SODIO ALTA PRESION | 100 | 8 | HORMIGON | ELECDA | 3-010817 | VIAL | BRAZO AC GALVANIZADO L125 | CERRADA | 373
DOMINICOS | P3 | LUMINARIA | SODIO ALTA PRESION | 100 | 8 | HORMIGON | ELECDA | 3-050473 | VIAL | BRAZO AC GALVANIZADO CURVO | CERRADA | 162
GILBERTO GOMEZ CONTARDO | P2 | LUMINARIA | SODIO ALTA PRESION | 150 | 8 | HORMIGON | ELECDA | 3-047564 | VIAL | BRAZO AC GALVANIZADO CURVO | CERRADA | 66 | MONOFASICO ELECTRONICO | 0750624
FRANCISCO MARTINI | P1 | LUMINARIA | SODIO ALTA PRESION | 250 | 8 | HORMIGON | ELECDA | 3-056314 | VIAL | BRAZO LARGO AC GALVANIZADO | CERRADA | 1
COLLAHUASI | P3 | LUMINARIA | SODIO ALTA PRESION | 100 | 8 | HORMIGON | ELECDA | 3-013400 | VIAL | BRAZO AC GALVANIZADO L150 | CERRADA | 163
ALTOLARI | P3 | LUMINARIA | SODIO ALTA PRESION | 100 | 8 | HORMIGON | ELECDA | 3-010835 | VIAL | BRAZO AC GALVANIZADO L150 | CERRADA | 372
PJE PUTRE | P3 | LUMINARIA | SODIO ALTA PRESION | 100 | 8 | HORMIGON | ELECDA | 3-031868 | VIAL | BRAZO AC GALVANIZADO L150 | CERRADA | 378
CENTRAL NORTE | P1 | LUMINARIA | SODIO ALTA PRESION | 250 | 8 | HORMIGON | ELECDA | 3-013002 | VIAL | BRAZO AC GALVANIZADO L150 | CERRADA | 168
CEBOLLAR | P3 | LUMINARIA | SODIO ALTA PRESION | 100 | 8 | HORMIGON | ELECDA | 3-013523 | VIAL | BRAZO AC GALVANIZADO L150 | CERRADA | 167
MARTIN VEGA PIZARRO | P1 | LUMINARIA | SODIO ALTA PRESION | 250 | 8 | HORMIGON | ELECDA | 3-056456 | VIAL | BRAZO LARGO AC GALVANIZADO | CERRADA | 5
HUAYTIQUINA | P1 | LUMINARIA | SODIO ALTA PRESION | 250 | 8 | HORMIGON | ELECDA | 3-023513 | VIAL | BRAZO AC GALVANIZADO L400 | CERRADA | 135
POTRERILLOS | P2 | LUMINARIA | SODIO ALTA PRESION | 150 | 8 | HORMIGON | ELECDA | 3-050456 | VIAL | BRAZO AC GALVANIZADO CURVO | CERRADA | 162
JUAN NICOLAS ZALDIVAR | P1 | LUMINARIA | SODIO ALTA PRESION | 250 | 8 | HORMIGON | ELECDA | 3-058151 | VIAL | BRAZO LARGO AC GALVANIZADO | CERRADA | 3 |  |  | INCLINADO
ALCALDE EDWIN ROWE | P1 | LUMINARIA | SODIO ALTA PRESION | 250 | 8 | HORMIGON | ELECDA | 3-056315 | VIAL | BRAZO AC GALVANIZADO CURVO | CERRADA | 0
RIQUELME | P3 | LUMINARIA | SODIO ALTA PRESION | 100 | 8 | HORMIGON | ELECDA | 3-013012 | VIAL | BRAZO AC GALVANIZADO L150 | CERRADA | 168
BALMACEDA | P3 | LUMINARIA | SODIO ALTA PRESION | 100 | 8 | HORMIGON | ELECDA | 3-013410 | VIAL | BRAZO AC GALVANIZADO L400 | CERRADA | 163
LA TIRANA | P3 | LUMINARIA | SODIO ALTA PRESION | 100 | 8 | HORMIGON | ELECDA | 3-031855 | VIAL | BRAZO AC GALVANIZADO L150 | CERRADA | 373
DOMINICOS | P3 | LUMINARIA | SODIO ALTA PRESION | 100 | 8 | HORMIGON | ELECDA | 3-050472 | VIAL | BRAZO AC GALVANIZADO CURVO | CERRADA | 162
INCA DE ORO | P3 | LUMINARIA | SODIO ALTA PRESION | 100 | 8 | HORMIGON | ELECDA | 3-023201 | VIAL | BRAZO AC GALVANIZADO CURVO | CERRADA | 132
CENTRAL NORTE | P1 | LUMINARIA | SODIO ALTA PRESION | 250 | 7 | HORMIGON | ELECDA | 3-013001 | VIAL | BRAZO AC GALVANIZADO L150 | CERRADA | 168
MANTOS BLANCOS | P3 | LUMINARIA | SODIO ALTA PRESION | 100 | 8 | HORMIGON | ELECDA | 3-050471 | VIAL | BRAZO AC GALVANIZADO CURVO | CERRADA | 162
CEBOLLAR | P3 | LUMINARIA | SODIO ALTA PRESION | 100 | 8 | HORMIGON | ELECDA | 3-013524 | VIAL | BRAZO AC GALVANIZADO L150 | CERRADA | 167
LAS PARINAS | P3 | LUMINARIA | SODIO ALTA PRESION | 100 | 8 | HORMIGON | ELECDA | 3-039349 | VIAL | BRAZO CORTO AC GALVANIZADO | CERRADA | 131 |  | MEDIDOR SIN ACCESO | MEDIDOR SIN ACCESO
PLAZA |  | LUMINARIA | HALURO METALICO | 400 | 9 | ACERO CONICO | MUNICIPAL | M1-01285-A | PLAZA | BRAZO AC GALVANIZADO RECTO PEAT | PROYECTOR | 0
PLAZA |  | LUMINARIA | HALURO METALICO | 400 | 9 | ACERO CONICO | MUNICIPAL | M1-01285-B | PLAZA | BRAZO AC GALVANIZADO RECTO PEAT | PROYECTOR | 0
PJE PUTRE | P3 | LUMINARIA | SODIO ALTA PRESION | 100 | 8 | HORMIGON | ELECDA | 3-031869 | VIAL | BRAZO AC GALVANIZADO L150 | CERRADA | 373
COLLAHUASI | P3 | LUMINARIA | SODIO ALTA PRESION | 100 | 8 | HORMIGON | ELECDA | 3-013399 | VIAL | BRAZO AC GALVANIZADO L150 | CERRADA | 163 |  |  | MICA QUEBRADA
POCOR | P3 | LUMINARIA | SODIO ALTA PRESION | 100 | 8 | HORMIGON | ELECDA | 3-023190 | VIAL | BRAZO CORTO AC GALVANIZADO | CERRADA | 133
PJE COLCHAGUA | P3 | LUMINARIA | SODIO ALTA PRESION | 100 | 8 | HORMIGON | ELECDA | 3-031856 | VIAL | BRAZO AC GALVANIZADO L150 | CERRADA | 373
HUARA | P3 | LUMINARIA | SODIO ALTA PRESION | 100 | 8 | HORMIGON | ELECDA | 3-010799 | VIAL | BRAZO AC GALVANIZADO L125 | CERRADA | 373
MEJILLONES | P3 | LUMINARIA | SODIO ALTA PRESION | 100 | 8 | HORMIGON | ELECDA | 3-010854 | VIAL | BRAZO AC GALVANIZADO L125 | CERRADA | 372
LA TIRANA | P3 | LUMINARIA | SODIO ALTA PRESION | 100 | 8 | HORMIGON | ELECDA | 3-010791 | VIAL | BRAZO AC GALVANIZADO L400 | CERRADA | 0
CANELO | P3 | LUMINARIA | SODIO ALTA PRESION | 100 | 8 | HORMIGON | ELECDA | 3-010852 | VIAL | BRAZO AC GALVANIZADO L150 | CERRADA | 372
MANTOS BLANCOS | P3 | LUMINARIA | SODIO ALTA PRESION | 100 | 8 | HORMIGON | ELECDA | 3-050470 | VIAL | BRAZO AC GALVANIZADO CURVO | CERRADA | 162
TALABRE | P3 | LUMINARIA | SODIO ALTA PRESION | 100 | 8 | HORMIGON | ELECDA | 3-010692 | VIAL | BRAZO AC GALVANIZADO L150 | CERRADA | 378
TALCA | P3 | LUMINARIA | SODIO ALTA PRESION | 100 | 8 | HORMIGON | ELECDA | 3-056616 | VIAL | BRAZO AC GALVANIZADO L150 | CERRADA | 373
EL LACO | P3 | LUMINARIA | SODIO ALTA PRESION | 100 | 8 | HORMIGON | ELECDA | 3-013521 | VIAL | BRAZO AC GALVANIZADO L150 | CERRADA | 167
AV. CENTRAL NORTE | P3 | LUMINARIA | SODIO ALTA PRESION | 100 | 8 | HORMIGON | ELECDA | 3-013000 | VIAL | BRAZO AC GALVANIZADO L150 | CERRADA | 168
CEBOLLAR | P3 | LUMINARIA | SODIO ALTA PRESION | 100 | 8 | HORMIGON | ELECDA | 3-013525 | VIAL | BRAZO AC GALVANIZADO L150 | CERRADA | 167
CALETERA CIRCUNVALACION | P2 | LUMINARIA | SODIO ALTA PRESION | 150 | 8 | HORMIGON | ELECDA | 3-051687 | VIAL | BRAZO AC GALVANIZADO L150 | CERRADA | 65
ITALIA | P3 | LUMINARIA | SODIO ALTA PRESION | 100 | 8 | HORMIGON | ELECDA | 3-010834 | VIAL | BRAZO AC GALVANIZADO L150 | CERRADA | 372
LAS TERRAZAS | P3 | LUMINARIA | SODIO ALTA PRESION | 100 | 8 | HORMIGON | ELECDA | 3-023197 | VIAL | BRAZO AC GALVANIZADO L150 | CERRADA | 133
CHAÐARCILLO | P3 | LUMINARIA | SODIO ALTA PRESION | 100 | 8 | HORMIGON | ELECDA | 3-023175 | VIAL | BRAZO CORTO AC GALVANIZADO | CERRADA | 132
LIMON VERDE | P3 | LUMINARIA | SODIO ALTA PRESION | 100 | 8 | HORMIGON | ELECDA | 3-013533 | VIAL | BRAZO AC GALVANIZADO L150 | CERRADA | 167
ALCALDE EDWIN ROWE | P1 | LUMINARIA | SODIO ALTA PRESION | 250 | 8 | HORMIGON | ELECDA | 3-056316 | VIAL | BRAZO AC GALVANIZADO CURVO | CERRADA | 72
CEBOLLAR | P1 | LUMINARIA | SODIO ALTA PRESION | 250 | 10 | ACERO CONICO | MUNICIPAL | M3-10045-A | PLAZA | BRAZO AC GALVANIZADO RECTO PEAT | CERRADA | 167
CEBOLLAR | P1 | LUMINARIA | SODIO ALTA PRESION | 250 | 10 | ACERO CONICO | MUNICIPAL | M3-10045-B | PLAZA | BRAZO AC GALVANIZADO RECTO PEAT | CERRADA | 167
CEBOLLAR | P1 | LUMINARIA | SODIO ALTA PRESION | 250 | 10 | ACERO CONICO | MUNICIPAL | M3-10045-C | PLAZA | BRAZO AC GALVANIZADO RECTO PEAT | CERRADA | 167
COYAHUASI | P3 | LUMINARIA | SODIO ALTA PRESION | 100 | 8 | HORMIGON | ELECDA | 3-013490 | VIAL | BRAZO AC GALVANIZADO L150 | CERRADA | 167
LA TIRANA | P3 | LUMINARIA | SODIO ALTA PRESION | 100 | 8 | HORMIGON | ELECDA | M2-05633 | VIAL | BRAZO AC GALVANIZADO L125 | CERRADA | 373
LA TIRANA | P3 | LUMINARIA | SODIO ALTA PRESION | 100 | 8 | HORMIGON | ELECDA | 3-010792 | VIAL | BRAZO AC GALVANIZADO L125 | CERRADA | 373
MANTOS BLANCOS | P3 | LUMINARIA | SODIO ALTA PRESION | 100 | 8 | HORMIGON | ELECDA | 3-050469 | VIAL | BRAZO AC GALVANIZADO CURVO | CERRADA | 162
COLLAHUASI | P3 | LUMINARIA | SODIO ALTA PRESION | 100 | 8 | HORMIGON | ELECDA | 3-013398 | VIAL | BRAZO AC GALVANIZADO L150 | CERRADA | 163
AV. CENTRAL NORTE |  | SIN LUMINARIA (medidor u otra condición) | SOLO MEDIDOR | 9998 |  | HORMIGON | ELECDA | 3-012999 |  |  |  | 168 |  | MEDIDOR SIN ACCESO | SIN MICA, MEDIDOR SIN ACCESO
GRANADEROS | P1 | LUMINARIA | SODIO ALTA PRESION | 400 | 8 | HORMIGON | ELECDA | 3-037999 | VIAL | BRAZO AC GALVANIZADO CURVO | CERRADA | 377
AV. CENTRAL NORTE | P3 | LUMINARIA | SODIO ALTA PRESION | 100 | 8 | HORMIGON | ELECDA | 3-012998 | VIAL | BRAZO AC GALVANIZADO L150 | CERRADA | 168
JOSE MIGUEL CARRERA | P3 | LUMINARIA | SODIO ALTA PRESION | 100 | 8 | HORMIGON | ELECDA | 3-013516 | VIAL | BRAZO AC GALVANIZADO L150 | CERRADA | 167
LUIS CALLEJA ROJAS | P2 | LUMINARIA | SODIO ALTA PRESION | 150 | 8 | HORMIGON | ELECDA | 3-047522 | VIAL | BRAZO AC GALVANIZADO CURVO | CERRADA | 68
HUAYTIQUINA | P1 | LUMINARIA | SODIO ALTA PRESION | 250 | 8 | HORMIGON | ELECDA | 3-023514 | VIAL | BRAZO AC GALVANIZADO L400 | CERRADA | 135
AV. CENTRAL NORTE | P3 | LUMINARIA | SODIO ALTA PRESION | 100 | 9 | HORMIGON | ELECDA | 3-013062 | VIAL | BRAZO AC GALVANIZADO L150 | CERRADA | 168
PORTEZUELO DEL INCA | P3 | LUMINARIA | SODIO ALTA PRESION | 100 | 8 | HORMIGON | ELECDA | 3-013489 | VIAL | BRAZO AC GALVANIZADO L150 | CERRADA | 167
CEBOLLAR | P3 | LUMINARIA | SODIO ALTA PRESION | 100 | 8 | HORMIGON | ELECDA | 3-013519 | VIAL | BRAZO AC GALVANIZADO L150 | CERRADA | 167
PORTEZUELO DEL INCA | P3 | LUMINARIA | SODIO ALTA PRESION | 100 | 8 | HORMIGON | ELECDA | 3-055979 | VIAL | BRAZO AC GALVANIZADO L150 | CERRADA | 167
INACALIRI | P3 | LUMINARIA | SODIO ALTA PRESION | 100 | 8 | HORMIGON | ELECDA | 3-013026 | VIAL | BRAZO AC GALVANIZADO L150 | CERRADA | 168
MANTOS BLANCOS | P3 | LUMINARIA | SODIO ALTA PRESION | 100 | 8 | HORMIGON | ELECDA | 3-050468 | VIAL | BRAZO AC GALVANIZADO CURVO | CERRADA | 162
LA TIRANA | P3 | LUMINARIA | SODIO ALTA PRESION | 100 | 8 | HORMIGON | ELECDA | 3-010795 | VIAL | BRAZO AC GALVANIZADO L125 | CERRADA | 373
LAS TERRAZAS | P3 | LUMINARIA | SODIO ALTA PRESION | 100 | 8 | HORMIGON | ELECDA | 3-023191 | VIAL | BRAZO AC GALVANIZADO L150 | CERRADA | 133
PEDRO VERGARA | P1 | LUMINARIA | SODIO ALTA PRESION | 250 | 8 | HORMIGON | ELECDA | 3-056341 | VIAL | BRAZO LARGO AC GALVANIZADO | CERRADA | 2
GILBERTO GOMEZ CONTARDO | P2 | LUMINARIA | SODIO ALTA PRESION | 150 | 8 | HORMIGON | ELECDA | 3-047563 | VIAL | BRAZO AC GALVANIZADO CURVO | CERRADA | 66
COLLAHUASI | P3 | LUMINARIA | SODIO ALTA PRESION | 100 | 8 | HORMIGON | ELECDA | 3-013385 | VIAL | BRAZO AC GALVANIZADO L150 | CERRADA | 163
AV. CENTRAL NORTE | P3 | LUMINARIA | SODIO ALTA PRESION | 100 | 8 | HORMIGON | ELECDA | 3-013061 | VIAL | BRAZO AC GALVANIZADO L150 | CERRADA | 377
ARGENTINA | P3 | LUMINARIA | SODIO ALTA PRESION | 100 | 8 | HORMIGON | ELECDA | 3-010725 | VIAL | BRAZO AC GALVANIZADO L150 | CERRADA | 378
TALCA | P3 | LUMINARIA | SODIO ALTA PRESION | 100 | 8 | HORMIGON | ELECDA | 3-010794 | VIAL | BRAZO AC GALVANIZADO L125 | CERRADA | 373
INCA DE ORO | P3 | LUMINARIA | SODIO ALTA PRESION | 100 | 8 | HORMIGON | ELECDA | 3-023202 | VIAL | BRAZO AC GALVANIZADO CURVO | CERRADA | 132
CEBOLLAR | P3 | LUMINARIA | SODIO ALTA PRESION | 100 | 8 | HORMIGON | ELECDA | 3-013009 | VIAL | BRAZO AC GALVANIZADO L150 | CERRADA | 168
POTRERILLOS | P2 | LUMINARIA | SODIO ALTA PRESION | 150 | 8 | HORMIGON | ELECDA | M1-00360 | VIAL | BRAZO AC GALVANIZADO CURVO | CERRADA | 162
TALCA | P2 | LUMINARIA | SODIO ALTA PRESION | 150 | 3 | ACERO CONICO | ELECDA | M2-05660 | PEATONAL | BRAZO AC GALVANIZADO RECTO PEAT | CERRADA | 373
MANTOS BLANCOS | P3 | LUMINARIA | SODIO ALTA PRESION | 100 | 8 | HORMIGON | ELECDA | 3-050467 | VIAL | BRAZO AC GALVANIZADO CURVO | CERRADA | 162
LA TIRANA | P3 | LUMINARIA | SODIO ALTA PRESION | 100 | 8 | HORMIGON | ELECDA | 3-010829 | VIAL | BRAZO AC GALVANIZADO L125 | CERRADA | 372
CEBOLLAR | P3 | LUMINARIA | SODIO ALTA PRESION | 100 | 8 | HORMIGON | ELECDA | 3-013518 | VIAL | BRAZO AC GALVANIZADO L150 | CERRADA | 167
CARACOLES | P3 | LUMINARIA | SODIO ALTA PRESION | 100 | 8 | HORMIGON | ELECDA | 3-013383 | VIAL | BRAZO AC GALVANIZADO L150 | CERRADA | 167
TALCA | P1 | LUMINARIA | SODIO ALTA PRESION | 250 | 12 | ACERO CONICO | ELECDA | M2-05632-A | PLAZA | BRAZO AC GALVANIZADO RECTO PEAT | CERRADA | 373
TALCA | P1 | LUMINARIA | SODIO ALTA PRESION | 250 | 12 | ACERO CONICO | ELECDA | M2-05632-B | PLAZA | BRAZO AC GALVANIZADO RECTO PEAT | CERRADA | 373
TALCA | P1 | LUMINARIA | SODIO ALTA PRESION | 250 | 12 | ACERO CONICO | ELECDA | M2-05632-C | PLAZA | BRAZO AC GALVANIZADO RECTO PEAT | CERRADA | 373
LAGUNA LEJIA | P3 | LUMINARIA | SODIO ALTA PRESION | 100 | 8 | HORMIGON | ELECDA | 3-031835 | VIAL | BRAZO AC GALVANIZADO L150 | CERRADA | 0
LA TIRANA | P3 | LUMINARIA | SODIO ALTA PRESION | 100 | 8 | HORMIGON | ELECDA | 3-010796 | VIAL | BRAZO AC GALVANIZADO L125 | CERRADA | 373
RICHARD CIFUENTES SACHEZ | P1 | LUMINARIA | SODIO ALTA PRESION | 250 | 8 | HORMIGON | MUNICIPAL | 3-040527 | VIAL | BRAZO AC GALVANIZADO L400 | CERRADA | 73
CANELO | P3 | LUMINARIA | SODIO ALTA PRESION | 100 | 8 | HORMIGON | ELECDA | 3-010853 | VIAL | BRAZO AC GALVANIZADO L125 | CERRADA | 372
PLAZA | P3 | LUMINARIA | SODIO ALTA PRESION | 100 | 7 | ACERO CUADRADO | MUNICIPAL | M1-01287-A | PLAZA | BRAZO AC GALVANIZADO L150 | CERRADA | 133
PLAZA | P3 | LUMINARIA | SODIO ALTA PRESION | 100 | 7 | ACERO CUADRADO | MUNICIPAL | M1-01287-B | PLAZA | BRAZO AC GALVANIZADO L150 | CERRADA | 133
LA TIRANA | P3 | LUMINARIA | SODIO ALTA PRESION | 100 | 8 | HORMIGON | ELECDA | 3-010797 | VIAL | BRAZO AC GALVANIZADO L125 | CERRADA | 373
COLLAGUA | P3 | LUMINARIA | SODIO ALTA PRESION | 100 | 8 | HORMIGON | ELECDA | 3-013481 | VIAL | BRAZO AC GALVANIZADO L150 | CERRADA | 167
MANTOS BLANCOS | P3 | LUMINARIA | SODIO ALTA PRESION | 100 | 8 | HORMIGON | ELECDA | 3-050466 | VIAL | BRAZO AC GALVANIZADO CURVO | CERRADA | 162
TALABRE | P3 | LUMINARIA | SODIO ALTA PRESION | 100 | 8 | HORMIGON | ELECDA | 3-010693 | VIAL | BRAZO AC GALVANIZADO L150 | CERRADA | 378
CHAÐARCILLO | P3 | LUMINARIA | SODIO ALTA PRESION | 100 | 8 | HORMIGON | ELECDA | M1-01283 | VIAL | BRAZO CORTO AC GALVANIZADO | CERRADA | 132
CEBOLLAR | P3 | LUMINARIA | SODIO ALTA PRESION | 100 | 8 | HORMIGON | ELECDA | 3-013008-A | VIAL | BRAZO AC GALVANIZADO L150 | CERRADA | 168
CEBOLLAR | P3 | LUMINARIA | INCANDESCENTE | 70 | 8 | HORMIGON | ELECDA | 3-013008-B | VIAL | BRAZO AC GALVANIZADO L150 | CERRADA | 168
COLLAHUASI | P3 | LUMINARIA | SODIO ALTA PRESION | 100 | 8 | HORMIGON | ELECDA | 3-013384 | VIAL | BRAZO AC GALVANIZADO L150 | CERRADA | 167
LA TIRANA | P3 | LUMINARIA | SODIO ALTA PRESION | 100 | 8 | HORMIGON | ELECDA | 3-010830 | VIAL | BRAZO AC GALVANIZADO L125 | CERRADA | 372
LAS PARINAS | P3 | LUMINARIA | SODIO ALTA PRESION | 100 | 8 | HORMIGON | ELECDA | 3-023177 | VIAL | BRAZO CORTO AC GALVANIZADO | CERRADA | 131
GRANADEROS |  | LUMINARIA | SODIO ALTA PRESION | 150 | 6 | FIERRO FUNDIDO | MUNICIPAL | M3-10059 | VIAL | BRAZO ORNAMENTAL | ORNAMENTAL | 0
GRANADEROS | P1 | LUMINARIA | SODIO ALTA PRESION | 400 | 8 | HORMIGON | ELECDA | 3-058157 | VIAL | BRAZO LARGO AC GALVANIZADO | CERRADA | 377
MARTIN VEGA PIZARRO | P1 | LUMINARIA | SODIO ALTA PRESION | 250 | 8 | HORMIGON | ELECDA | 3-047589 | VIAL | BRAZO LARGO AC GALVANIZADO | CERRADA | 5
INACALIRI | P3 | LUMINARIA | SODIO ALTA PRESION | 100 | 8 | HORMIGON | ELECDA | 3-013025 | VIAL | BRAZO AC GALVANIZADO L150 | CERRADA | 168
CEBOLLAR | P3 | LUMINARIA | SODIO ALTA PRESION | 100 | 8 | HORMIGON | ELECDA | M3-10047 | VIAL | BRAZO AC GALVANIZADO L150 | CERRADA | 167
TILOPOZO | P3 | LUMINARIA | SODIO ALTA PRESION | 100 | 8 | HORMIGON | ELECDA | 3-031851 | VIAL | BRAZO AC GALVANIZADO L150 | CERRADA | 373
ITALIA | P3 | LUMINARIA | SODIO ALTA PRESION | 100 | 8 | HORMIGON | ELECDA | 3-010833 | VIAL | BRAZO AC GALVANIZADO L125 | CERRADA | 372
CARACOLES | P3 | LUMINARIA | SODIO ALTA PRESION | 100 | 8 | HORMIGON | ELECDA | 3-013386 | VIAL | BRAZO AC GALVANIZADO L150 | CERRADA | 163 |  |  | MICA QUEBRADA
CALETERA CIRCUNVALACION | P2 | LUMINARIA | SODIO ALTA PRESION | 150 | 8 | HORMIGON | ELECDA | 3-051686 | VIAL | BRAZO AC GALVANIZADO L150 | CERRADA | 65
PJE CAUTIN | P3 | LUMINARIA | SODIO ALTA PRESION | 100 | 8 | HORMIGON | ELECDA | 3-046392 | VIAL | BRAZO AC GALVANIZADO L150 | CERRADA | 378
COLLAGUA | P3 | LUMINARIA | SODIO ALTA PRESION | 100 | 8 | HORMIGON | ELECDA | M1-00208 | VIAL | BRAZO AC GALVANIZADO L150 | CERRADA | 167
CEBOLLAR | P3 | LUMINARIA | SODIO ALTA PRESION | 100 | 8 | HORMIGON | ELECDA | 3-013010 | VIAL | BRAZO AC GALVANIZADO L150 | CERRADA | 168
RIQUELME | P3 | LUMINARIA | SODIO ALTA PRESION | 100 | 8 | HORMIGON | ELECDA | 3-013013 | VIAL | BRAZO AC GALVANIZADO L150 | CERRADA | 168
JUAN NICOLAS ZALDIVAR | P1 | LUMINARIA | SODIO ALTA PRESION | 250 | 8 | HORMIGON | ELECDA | 3-059606 | VIAL | BRAZO LARGO AC GALVANIZADO | CERRADA | 3
PLAZA | P3 | LUMINARIA | SODIO ALTA PRESION | 100 | 7 | ACERO CUADRADO | MUNICIPAL | M1-01286-A | PLAZA | BRAZO AC GALVANIZADO L150 | CERRADA | 133
PLAZA | P3 | LUMINARIA | SODIO ALTA PRESION | 100 | 7 | ACERO CUADRADO | MUNICIPAL | M1-01286-B | PLAZA | BRAZO AC GALVANIZADO L150 | CERRADA | 133
GRANADEROS |  | LUMINARIA | HALURO METALICO | 70 | 4 | ACERO CONICO | MUNICIPAL | M3-10060 | PEATONAL | ORNAMENTAL | ORNAMENTAL | 0
LA TIRANA | P3 | LUMINARIA | SODIO ALTA PRESION | 100 | 8 | HORMIGON | ELECDA | 3-010831 | VIAL | BRAZO AC GALVANIZADO L125 | CERRADA | 372
LUIS CALLEJA ROJAS | P2 | LUMINARIA | SODIO ALTA PRESION | 150 | 8 | HORMIGON | ELECDA | 3-047523 | VIAL | BRAZO AC GALVANIZADO CURVO | CERRADA | 68 | MONOFASICO ELECTRONICO | 07050621
LAS TERRAZAS | P3 | LUMINARIA | SODIO ALTA PRESION | 100 | 8 | HORMIGON | ELECDA | 3-023192 | VIAL | BRAZO AC GALVANIZADO L150 | CERRADA | 133
LAS TERRAZAS | P3 | LUMINARIA | SODIO ALTA PRESION | 100 | 8 | HORMIGON | ELECDA | 3-023196 | VIAL | BRAZO AC GALVANIZADO L150 | CERRADA | 133 |  | MEDIDOR SIN ACCESO | MEDIDOR SIN ACCESO
LIMON VERDE | P3 | LUMINARIA | SODIO ALTA PRESION | 100 | 8 | HORMIGON | ELECDA | 3-013534 | VIAL | BRAZO AC GALVANIZADO L150 | CERRADA | 167
CONDE DUQUE | P3 | LUMINARIA | SODIO ALTA PRESION | 100 | 8 | HORMIGON | ELECDA | 3-013394 | VIAL | BRAZO AC GALVANIZADO L150 | CERRADA | 163
TILOPOZO | P3 | LUMINARIA | SODIO ALTA PRESION | 100 | 8 | HORMIGON | ELECDA | 3-055950 | VIAL | BRAZO AC GALVANIZADO L150 | CERRADA | 373
CAUTIN | P3 | LUMINARIA | SODIO ALTA PRESION | 100 | 8 | HORMIGON | ELECDA | 3-054077 | VIAL | BRAZO AC GALVANIZADO L150 | CERRADA | 378
TALCA | P3 | LUMINARIA | SODIO ALTA PRESION | 100 | 8 | HORMIGON | ELECDA | 3-010788 | VIAL | BRAZO AC GALVANIZADO L150 | CERRADA | 0
BALMACEDA | P3 | LUMINARIA | SODIO ALTA PRESION | 100 | 8 | HORMIGON | ELECDA | 3-035357 | VIAL | BRAZO AC GALVANIZADO L400 | CERRADA | 163
EL LACO | P3 | LUMINARIA | SODIO ALTA PRESION | 100 | 8 | HORMIGON | ELECDA | 3-013520 | VIAL | BRAZO AC GALVANIZADO L150 | CERRADA | 167
LAS PARINAS | P3 | LUMINARIA | SODIO ALTA PRESION | 100 | 8 | HORMIGON | ELECDA | 3-023203 | VIAL | BRAZO AC GALVANIZADO CURVO | CERRADA | 132
CEBOLLAR | P3 | LUMINARIA | SODIO ALTA PRESION | 100 | 8 | HORMIGON | ELECDA | 3-013015 | VIAL | BRAZO AC GALVANIZADO L150 | CERRADA | 168
LAS TERRAZAS | P3 | LUMINARIA | SODIO ALTA PRESION | 100 | 8 | HORMIGON | ELECDA | 3-023194 | VIAL | BRAZO AC GALVANIZADO L150 | CERRADA | 133
GILBERTO GOMEZ CONTARDO | P2 | LUMINARIA | SODIO ALTA PRESION | 150 | 8 | HORMIGON | ELECDA | 3-047562 | VIAL | BRAZO AC GALVANIZADO CURVO | CERRADA | 66
TALCA | P1 | LUMINARIA | SODIO ALTA PRESION | 250 | 3 | ACERO CONICO | ELECDA | M2-05631 | PEATONAL | BRAZO AC GALVANIZADO RECTO PEAT | CERRADA | 0
TALCA | P2 | LUMINARIA | SODIO ALTA PRESION | 150 | 3 | ACERO CONICO | ELECDA | M2-05654 | PEATONAL | BRAZO AC GALVANIZADO RECTO PEAT | CERRADA | 0
CAMARONES | P3 | LUMINARIA | SODIO ALTA PRESION | 100 | 8 | HORMIGON | ELECDA | M3-10044 | VIAL | BRAZO AC GALVANIZADO L150 | CERRADA | 0
LASCAR | P3 | LUMINARIA | SODIO ALTA PRESION | 100 | 7 | HORMIGON | ELECDA | M3-10048-A | VIAL | BRAZO AC GALVANIZADO L150 | CERRADA | 64
LASCAR | P3 | LUMINARIA | SODIO ALTA PRESION | 70 | 8 | HORMIGON | ELECDA | M3-10048-B | PEATONAL | BRAZO AC GALVANIZADO L150 | CERRADA | 64 |  |  | SIN MICA
LAS PARINAS | P3 | LUMINARIA | SODIO ALTA PRESION | 100 | 8 | HORMIGON | ELECDA | 3-023208 | VIAL | BRAZO CORTO AC GALVANIZADO | CERRADA | 132
RICHARD CIFUENTES SACHEZ | P1 | LUMINARIA | SODIO ALTA PRESION | 250 | 8 | HORMIGON | MUNICIPAL | 3-058214 | VIAL | BRAZO AC GALVANIZADO L400 | CERRADA | 73
TILOPOZO | P3 | LUMINARIA | SODIO ALTA PRESION | 100 | 8 | HORMIGON | ELECDA | 3-031853 | VIAL | BRAZO AC GALVANIZADO L150 | CERRADA | 373
CONDE DUQUE | P3 | LUMINARIA | SODIO ALTA PRESION | 100 | 8 | HORMIGON | ELECDA | 3-050690 | VIAL | BRAZO AC GALVANIZADO L150 | CERRADA | 163
ARICA | P3 | LUMINARIA | SODIO ALTA PRESION | 100 | 8 | HORMIGON | ELECDA | 3-031850 | VIAL | BRAZO AC GALVANIZADO L150 | CERRADA | 373
GRANADEROS | P1 | LUMINARIA | SODIO ALTA PRESION | 400 | 8 | HORMIGON | ELECDA | 3-037998 | VIAL | BRAZO AC GALVANIZADO CURVO | CERRADA | 376
CEBOLLAR | P3 | LUMINARIA | SODIO ALTA PRESION | 100 | 8 | HORMIGON | ELECDA | 3-051757 | VIAL | BRAZO AC GALVANIZADO L150 | CERRADA | 0
TALCA | P3 | LUMINARIA | SODIO ALTA PRESION | 100 | 8 | HORMIGON | ELECDA | 3-010793 | VIAL | BRAZO AC GALVANIZADO L125 | CERRADA | 0
GRANADEROS |  | LUMINARIA | SODIO ALTA PRESION | 150 | 6 | FIERRO FUNDIDO | MUNICIPAL | M3-10058 | VIAL | BRAZO ORNAMENTAL | ORNAMENTAL | 0
TALABRE | P3 | LUMINARIA | SODIO ALTA PRESION | 100 | 8 | HORMIGON | ELECDA | 3-010694 | VIAL | BRAZO AC GALVANIZADO L150 | CERRADA | 378
ARGENTINA | P3 | LUMINARIA | SODIO ALTA PRESION | 100 | 8 | HORMIGON | ELECDA | 3-010691 | VIAL | BRAZO AC GALVANIZADO L150 | CERRADA | 378
ALCALDE EDWIN ROWE | P1 | LUMINARIA | SODIO ALTA PRESION | 250 | 8 | HORMIGON | ELECDA | 3-056317 | VIAL | BRAZO AC GALVANIZADO CURVO | CERRADA | 72
PORTEZUELO DEL INCA | P3 | LUMINARIA | SODIO ALTA PRESION | 100 | 8 | HORMIGON | ELECDA | 3-035358 | VIAL | BRAZO AC GALVANIZADO L150 | CERRADA | 167
CEBOLLAR | P3 | LUMINARIA | SODIO ALTA PRESION | 100 | 8 | HORMIGON | ELECDA | 3-013022 | VIAL | BRAZO AC GALVANIZADO L150 | CERRADA | 168
LAS TERRAZAS | P3 | LUMINARIA | SODIO ALTA PRESION | 100 | 8 | HORMIGON | ELECDA | 3-023193 | VIAL | BRAZO AC GALVANIZADO L150 | CERRADA | 132
PEDRO VERGARA | P1 | LUMINARIA | SODIO ALTA PRESION | 250 | 8 | HORMIGON | ELECDA | 3-056340 | VIAL | BRAZO LARGO AC GALVANIZADO | CERRADA | 2
TILOPOZO | P3 | LUMINARIA | SODIO ALTA PRESION | 100 | 8 | HORMIGON | ELECDA | 3-010787 | VIAL | BRAZO AC GALVANIZADO L125 | CERRADA | 373
LAGUNA LEJIA | P3 | LUMINARIA | SODIO ALTA PRESION | 100 | 8 | HORMIGON | ELECDA | 3-031836 | VIAL | BRAZO AC GALVANIZADO L150 | CERRADA | 373
PJE COLCHAGUA | P3 | LUMINARIA | SODIO ALTA PRESION | 100 | 8 | HORMIGON | ELECDA | 3-031843 | VIAL | BRAZO AC GALVANIZADO L150 | CERRADA | 373
CONDE DUQUE | P3 | LUMINARIA | SODIO ALTA PRESION | 100 | 8 | HORMIGON | ELECDA | 3-013396 | VIAL | BRAZO AC GALVANIZADO L150 | CERRADA | 163
COYAHUASI | P3 | LUMINARIA | SODIO ALTA PRESION | 100 | 8 | HORMIGON | ELECDA | 3-013437 | VIAL | BRAZO AC GALVANIZADO L150 | CERRADA | 167
HUAYTIQUINA | P1 | LUMINARIA | SODIO ALTA PRESION | 250 | 8 | HORMIGON | ELECDA | 3-023516 | VIAL | BRAZO AC GALVANIZADO L400 | CERRADA | 135
CEBOLLAR | P3 | LUMINARIA | SODIO ALTA PRESION | 100 | 8 | HORMIGON | ELECDA | 3-013023 | VIAL | BRAZO AC GALVANIZADO L150 | CERRADA | 168
CALETERA CIRCUNVALACION | P2 | LUMINARIA | SODIO ALTA PRESION | 150 | 8 | HORMIGON | ELECDA | 3-031597 | VIAL | BRAZO AC GALVANIZADO L150 | CERRADA | 65
TILOPOZO | P3 | LUMINARIA | SODIO ALTA PRESION | 100 | 8 | HORMIGON | ELECDA | 3-010786 | VIAL | BRAZO AC GALVANIZADO L125 | CERRADA | 373
CARACOLES | P3 | LUMINARIA | SODIO ALTA PRESION | 100 | 8 | HORMIGON | ELECDA | 3-036468 | VIAL | BRAZO AC GALVANIZADO L150 | CERRADA | 167
GILBERTO GOMEZ CONTARDO | P2 | LUMINARIA | SODIO ALTA PRESION | 150 | 8 | HORMIGON | ELECDA | 3-047561 | VIAL | BRAZO AC GALVANIZADO CURVO | CERRADA | 66
POTRERILLOS | P2 | LUMINARIA | SODIO ALTA PRESION | 150 | 8 | HORMIGON | ELECDA | 3-050454 | VIAL | BRAZO AC GALVANIZADO CURVO | CERRADA | 162
PLAZA | P1 | LUMINARIA | SODIO ALTA PRESION | 250 | 10 | ACERO CONICO | MUNICIPAL | M1-00339-A | PLAZA | BRAZO AC GALVANIZADO RECTO PEAT | CERRADA | 163
PLAZA | P1 | LUMINARIA | SODIO ALTA PRESION | 250 | 10 | ACERO CONICO | MUNICIPAL | M1-00339-B | PLAZA | BRAZO AC GALVANIZADO RECTO PEAT | CERRADA | 163
PLAZA | P1 | LUMINARIA | SODIO ALTA PRESION | 250 | 10 | ACERO CONICO | MUNICIPAL | M1-00339-C | PLAZA | BRAZO AC GALVANIZADO RECTO PEAT | CERRADA | 163
MEJILLONES | P1 | LUMINARIA | SODIO ALTA PRESION | 250 | 12 | HORMIGON | ELECDA | M2-05635-A | VIAL | BRAZO AC GALVANIZADO RECTO PEAT | CERRADA | 373
MEJILLONES | P1 | LUMINARIA | SODIO ALTA PRESION | 250 | 12 | HORMIGON | ELECDA | M2-05635-B | VIAL | BRAZO AC GALVANIZADO RECTO PEAT | CERRADA | 373
MEJILLONES | P1 | LUMINARIA | SODIO ALTA PRESION | 250 | 12 | HORMIGON | ELECDA | M2-05635-C | VIAL | BRAZO AC GALVANIZADO RECTO PEAT | CERRADA | 373
CONDE DUQUE | P3 | LUMINARIA | SODIO ALTA PRESION | 100 | 8 | HORMIGON | ELECDA | 3-013393 | VIAL | BRAZO AC GALVANIZADO L150 | CERRADA | 163
LAS PARINAS | P3 | LUMINARIA | SODIO ALTA PRESION | 100 | 8 | HORMIGON | ELECDA | 3-023209 | VIAL | BRAZO AC GALVANIZADO L150 | CERRADA | 132
LUIS CALLEJA ROJAS | P2 | LUMINARIA | SODIO ALTA PRESION | 150 | 8 | HORMIGON | ELECDA | 3-047524 | VIAL | BRAZO AC GALVANIZADO CURVO | CERRADA | 68
CONDE DUQUE | P3 | LUMINARIA | SODIO ALTA PRESION | 100 | 8 | HORMIGON | ELECDA | 3-013397 | VIAL | BRAZO AC GALVANIZADO L150 | CERRADA | 163
INCAHUASI | P3 | LUMINARIA | SODIO ALTA PRESION | 100 | 8 | HORMIGON | ELECDA | 3-013017 | VIAL | BRAZO AC GALVANIZADO L150 | CERRADA | 168
TILOPOZO | P3 | LUMINARIA | SODIO ALTA PRESION | 100 | 8 | ACERO TELEFONICO | ELECDA | M2-05636 | VIAL | BRAZO AC GALVANIZADO L125 | CERRADA | 373
CEBOLLAR | P1 | LUMINARIA | SODIO ALTA PRESION | 250 | 12 | ACERO CONICO | MUNICIPAL | M3-10111-A | PLAZA | BRAZO AC GALVANIZADO RECTO PEAT | CERRADA | 168
CEBOLLAR | P1 | LUMINARIA | SODIO ALTA PRESION | 250 | 12 | ACERO CONICO | MUNICIPAL | M3-10111-B | PLAZA | BRAZO AC GALVANIZADO RECTO PEAT | CERRADA | 168
CEBOLLAR | P1 | LUMINARIA | SODIO ALTA PRESION | 250 | 12 | ACERO CONICO | MUNICIPAL | M3-10111-C | PLAZA | BRAZO AC GALVANIZADO RECTO PEAT | CERRADA | 168
POCOR | P3 | LUMINARIA | SODIO ALTA PRESION | 100 | 8 | HORMIGON | ELECDA | 3-023195 | VIAL | BRAZO AC GALVANIZADO L150 | CERRADA | 132
RIQUELME | P3 | LUMINARIA | SODIO ALTA PRESION | 100 | 8 | HORMIGON | ELECDA | 3-013014 | VIAL | BRAZO AC GALVANIZADO L150 | CERRADA | 168
EL LACO | P3 | LUMINARIA | SODIO ALTA PRESION | 100 | 8 | HORMIGON | ELECDA | 3-013438 | VIAL | BRAZO AC GALVANIZADO L150 | CERRADA | 167
ITALIA | P1 | LUMINARIA | SODIO ALTA PRESION | 250 | 12 | ACERO CONICO | ELECDA | M2-05634-A | PEATONAL | BRAZO AC GALVANIZADO RECTO PEAT | CERRADA | 372
ITALIA | P1 | LUMINARIA | SODIO ALTA PRESION | 250 | 12 | ACERO CONICO | ELECDA | M2-05634-B | PEATONAL | BRAZO AC GALVANIZADO RECTO PEAT | CERRADA | 372
ITALIA | P1 | LUMINARIA | SODIO ALTA PRESION | 250 | 12 | ACERO CONICO | ELECDA | M2-05634-C | PEATONAL | BRAZO AC GALVANIZADO RECTO PEAT | CERRADA | 372
LAS PARINAS | P3 | LUMINARIA | SODIO ALTA PRESION | 100 | 8 | HORMIGON | ELECDA | 3-023204 | VIAL | BRAZO AC GALVANIZADO CURVO | CERRADA | 132
INACALIRI | P3 | LUMINARIA | SODIO ALTA PRESION | 100 | 8 | HORMIGON | ELECDA | 3-013024 | VIAL | BRAZO AC GALVANIZADO L150 | CERRADA | 168
GRANADEROS |  | LUMINARIA | SODIO ALTA PRESION | 150 | 6 | FIERRO FUNDIDO | MUNICIPAL | M3-10057 | VIAL | BRAZO ORNAMENTAL | ORNAMENTAL | 0
PJE MALLECO | P3 | LUMINARIA | SODIO ALTA PRESION | 100 | 8 | HORMIGON | ELECDA | 3-031837 | VIAL | BRAZO AC GALVANIZADO L150 | CERRADA | 378
CONDE DUQUE | P3 | LUMINARIA | SODIO ALTA PRESION | 100 | 8 | HORMIGON | ELECDA | M1-00338 | VIAL | BRAZO AC GALVANIZADO L150 | CERRADA | 163
CONDE DUQUE | P3 | LUMINARIA | SODIO ALTA PRESION | 100 | 8 | HORMIGON | ELECDA | 3-059935 | VIAL | BRAZO AC GALVANIZADO L150 | CERRADA | 167
CEBOLLAR | P3 | LUMINARIA | SODIO ALTA PRESION | 100 | 8 | HORMIGON | ELECDA | 3-013019 | VIAL | BRAZO AC GALVANIZADO L150 | CERRADA | 168
TILOPOZO | P3 | LUMINARIA | SODIO ALTA PRESION | 100 | 8 | ACERO TELEFONICO | ELECDA | 3-010784 | VIAL | BRAZO AC GALVANIZADO L125 | CERRADA | 373
LIMON VERDE | P3 | LUMINARIA | SODIO ALTA PRESION | 100 | 8 | HORMIGON | ELECDA | M3-10046 | VIAL | BRAZO AC GALVANIZADO L150 | CERRADA | 167
PLAZA | P1 | LUMINARIA | SODIO ALTA PRESION | 250 | 10 | ACERO CONICO | MUNICIPAL | M1-00340-A | PLAZA | BRAZO AC GALVANIZADO RECTO PEAT | CERRADA | 163
PLAZA | P1 | LUMINARIA | SODIO ALTA PRESION | 250 | 10 | ACERO CONICO | MUNICIPAL | M1-00340-B | PLAZA | BRAZO AC GALVANIZADO RECTO PEAT | CERRADA | 163
PLAZA | P1 | LUMINARIA | SODIO ALTA PRESION | 250 | 10 | ACERO CONICO | MUNICIPAL | M1-00340-C | PLAZA | BRAZO AC GALVANIZADO RECTO PEAT | CERRADA | 163
JUAN NICOLAS ZALDIVAR | P1 | LUMINARIA | SODIO ALTA PRESION | 250 | 8 | HORMIGON | ELECDA | 3-056303 | VIAL | BRAZO LARGO AC GALVANIZADO | CERRADA | 3
MARTIN VEGA PIZARRO | P1 | LUMINARIA | SODIO ALTA PRESION | 250 | 8 | HORMIGON | ELECDA | 3-047588 | VIAL | BRAZO LARGO AC GALVANIZADO | CERRADA | 5
CAMARONES | P3 | LUMINARIA | SODIO ALTA PRESION | 100 | 8 | HORMIGON | ELECDA | 3-013435 | VIAL | BRAZO AC GALVANIZADO L150 | CERRADA | 167
GRANADEROS | P1 | LUMINARIA | SODIO ALTA PRESION | 400 | 8 | HORMIGON | ELECDA | 3-013059 | VIAL | BRAZO LARGO AC GALVANIZADO | CERRADA | 377
EL LACO | P3 | LUMINARIA | SODIO ALTA PRESION | 100 | 8 | HORMIGON | ELECDA | 3-013439 | VIAL | BRAZO AC GALVANIZADO L150 | CERRADA | 167
LASCAR | P3 | LUMINARIA | SODIO ALTA PRESION | 100 | 8 | HORMIGON | ELECDA | 3-013011-A | PEATONAL | BRAZO AC GALVANIZADO L150 | CERRADA | 168
LASCAR | P3 | LUMINARIA | INCANDESCENTE | 70 | 9 | HORMIGON | ELECDA | 3-013011-B | VIAL | BRAZO AC GALVANIZADO L150 | CERRADA | 168 |  |  | SIN MICA
CONDE DUQUE | P3 | LUMINARIA | SODIO ALTA PRESION | 100 | 8 | HORMIGON | ELECDA | 3-013387 | VIAL | BRAZO AC GALVANIZADO L150 | CERRADA | 163
GRANADEROS |  | LUMINARIA | HALURO METALICO | 70 | 4 | ACERO CONICO | MUNICIPAL | M3-10061 | PEATONAL | ORNAMENTAL | ORNAMENTAL | 0
TALABRE | P3 | LUMINARIA | SODIO ALTA PRESION | 100 | 8 | HORMIGON | ELECDA | M2-05582 | VIAL | BRAZO AC GALVANIZADO L150 | CERRADA | 378
MALLECO | P3 | LUMINARIA | SODIO ALTA PRESION | 100 | 8 | HORMIGON | ELECDA | 3-031838 | VIAL | BRAZO AC GALVANIZADO L150 | CERRADA | 373
BALMACEDA | P3 | LUMINARIA | SODIO ALTA PRESION | 100 | 8 | HORMIGON | ELECDA | 3-013408 | VIAL | BRAZO AC GALVANIZADO L400 | CERRADA | 163
CEBOLLAR | P3 | LUMINARIA | SODIO ALTA PRESION | 100 | 8 | HORMIGON | ELECDA | 3-013020 | VIAL | BRAZO AC GALVANIZADO L150 | CERRADA | 168
ARICA | P3 | LUMINARIA | SODIO ALTA PRESION | 100 | 8 | HORMIGON | ELECDA | 3-031849 | VIAL | BRAZO AC GALVANIZADO L150 | CERRADA | 373
TILOPOZO | P3 | LUMINARIA | SODIO ALTA PRESION | 100 | 8 | ACERO TELEFONICO | ELECDA | 3-010783 | VIAL | BRAZO AC GALVANIZADO L125 | CERRADA | 373
CONDE DUQUE | P3 | LUMINARIA | SODIO ALTA PRESION | 100 | 8 | HORMIGON | ELECDA | 3-013381 | VIAL | BRAZO AC GALVANIZADO L150 | CERRADA | 167
CONDE DUQUE | P3 | LUMINARIA | SODIO ALTA PRESION | 100 | 8 | HORMIGON | ELECDA | 3-032654 | VIAL | BRAZO AC GALVANIZADO L150 | CERRADA | 163
LASCAR | P3 | LUMINARIA | SODIO ALTA PRESION | 100 | 8 | HORMIGON | ELECDA | 3-036566 | VIAL | BRAZO AC GALVANIZADO L150 | CERRADA | 64
ITALIA | P3 | LUMINARIA | SODIO ALTA PRESION | 100 | 8 | HORMIGON | ELECDA | 3-010832 | VIAL | BRAZO AC GALVANIZADO L125 | CERRADA | 372 |  |  | SIN MICA
TILOPOZO | P3 | LUMINARIA | SODIO ALTA PRESION | 100 | 8 | HORMIGON | ELECDA | 3-010782 | VIAL | BRAZO AC GALVANIZADO L125 | CERRADA | 373
LAS PARINAS | P3 | LUMINARIA | SODIO ALTA PRESION | 100 | 8 | HORMIGON | ELECDA | 3-023210 | VIAL | BRAZO CORTO AC GALVANIZADO | CERRADA | 132
COLLAHUASI | P3 | LUMINARIA | SODIO ALTA PRESION | 100 | 8 | HORMIGON | ELECDA | 3-013440 | VIAL | BRAZO AC GALVANIZADO L150 | CERRADA | 167
HUAYTIQUINA | P1 | LUMINARIA | SODIO ALTA PRESION | 250 | 8 | HORMIGON | ELECDA | 3-047082 | VIAL | BRAZO AC GALVANIZADO L400 | CERRADA | 135
INCA DE ORO | P3 | LUMINARIA | SODIO ALTA PRESION | 100 | 8 | HORMIGON | ELECDA | 3-023205 | VIAL | BRAZO AC GALVANIZADO L400 | CERRADA | 132
LASCAR | P3 | LUMINARIA | SODIO ALTA PRESION | 100 | 8 | HORMIGON | ELECDA | 3-013102-A | VIAL | BRAZO AC GALVANIZADO L150 | CERRADA | 64
LASCAR | P3 | LUMINARIA | SODIO ALTA PRESION | 70 | 7 | HORMIGON | ELECDA | 3-013102-B | VIAL | BRAZO AC GALVANIZADO L150 | CERRADA | 64 |  |  | SIN MICA
GRANADEROS | P1 | LUMINARIA | SODIO ALTA PRESION | 400 | 8 | HORMIGON | ELECDA | 3-037997 | VIAL | BRAZO AC GALVANIZADO CURVO | CERRADA | 376
LAGUNA LEJIA | P3 | LUMINARIA | SODIO ALTA PRESION | 100 | 8 | HORMIGON | ELECDA | 3-031839 | VIAL | BRAZO AC GALVANIZADO L150 | CERRADA | 373
ALCALDE EDWIN ROWE | P1 | LUMINARIA | SODIO ALTA PRESION | 250 | 8 | HORMIGON | ELECDA | 3-056318 | VIAL | BRAZO AC GALVANIZADO CURVO | CERRADA | 72
GRANADEROS |  | LUMINARIA | SODIO ALTA PRESION | 150 | 6 | FIERRO FUNDIDO | MUNICIPAL | M3-10056 | VIAL | BRAZO ORNAMENTAL | ORNAMENTAL | 0
CANCHA |  | SIN LUMINARIA (medidor u otra condición) | SOLO MEDIDOR | 9998 |  | ACERO CUADRADO | ELECDA | M2-05630 |  |  |  | 0 | MONOFASICO MECANICO | 0100016
CEBOLLAR | P3 | LUMINARIA | SODIO ALTA PRESION | 100 | 8 | HORMIGON | ELECDA | 3-013021 | VIAL | BRAZO AC GALVANIZADO L150 | CERRADA | 168
TILOPOZO | P3 | LUMINARIA | SODIO ALTA PRESION | 100 | 8 | HORMIGON | ELECDA | 3-010781 | VIAL | BRAZO AC GALVANIZADO L125 | CERRADA | 373
MALLECO | P3 | LUMINARIA | SODIO ALTA PRESION | 100 | 8 | HORMIGON | ELECDA | 3-010696 | VIAL | BRAZO AC GALVANIZADO L150 | CERRADA | 378
CONDE DUQUE | P3 | LUMINARIA | SODIO ALTA PRESION | 100 | 8 | HORMIGON | ELECDA | 3-032653 | VIAL | BRAZO AC GALVANIZADO L150 | CERRADA | 163
CONDE DUQUE | P3 | LUMINARIA | SODIO ALTA PRESION | 100 | 8 | HORMIGON | ELECDA | 3-013382 | VIAL | BRAZO AC GALVANIZADO L150 | CERRADA | 167
JOSE MIGUEL CARRERA | P3 | LUMINARIA | SODIO ALTA PRESION | 100 | 8 | HORMIGON | ELECDA | 3-013428 | VIAL | BRAZO AC GALVANIZADO L150 | CERRADA | 167
COLLAHUASI | P3 | LUMINARIA | SODIO ALTA PRESION | 100 | 8 | HORMIGON | ELECDA | 3-013441 | VIAL | BRAZO AC GALVANIZADO L150 | CERRADA | 167
CALETERA CIRCUNVALACION | P2 | LUMINARIA | SODIO ALTA PRESION | 150 | 8 | HORMIGON | ELECDA | 3-031596 | VIAL | BRAZO AC GALVANIZADO L150 | CERRADA | 65 | MONOFASICO MECANICO | 3814712
TILOPOZO | P3 | LUMINARIA | SODIO ALTA PRESION | 100 | 8 | HORMIGON | ELECDA | 3-010780 | VIAL | BRAZO AC GALVANIZADO L125 | CERRADA | 372
LUIS CALLEJA ROJAS | P2 | LUMINARIA | SODIO ALTA PRESION | 150 | 8 | HORMIGON | ELECDA | 3-047525 | VIAL | BRAZO AC GALVANIZADO CURVO | CERRADA | 68
CANCHA |  | LUMINARIA | HALURO METALICO | 400 | 4 | ACERO CUADRADO | MUNICIPAL | M2-05721 | PEATONAL | PROYECTOR | PROYECTOR | 0
CANCHA |  | LUMINARIA | HALURO METALICO | 400 | 4 | ACERO CUADRADO | MUNICIPAL | M2-05722 | PEATONAL | PROYECTOR | PROYECTOR | 0
RICHARD CIFUENTES SACHEZ | P1 | LUMINARIA | SODIO ALTA PRESION | 250 | 8 | HORMIGON | MUNICIPAL | 3-058215 | VIAL | BRAZO AC GALVANIZADO L400 | CERRADA | 73
CANCHA |  | LUMINARIA | HALURO METALICO | 400 | 4 | ACERO CUADRADO | MUNICIPAL | M2-05718 | PEATONAL | PROYECTOR | PROYECTOR | 0
CANCHA |  | LUMINARIA | HALURO METALICO | 400 | 4 | ACERO CUADRADO | MUNICIPAL | M2-05720 | PEATONAL | PROYECTOR | PROYECTOR | 0
CANCHA |  | LUMINARIA | HALURO METALICO | 400 | 4 | ACERO CUADRADO | MUNICIPAL | M2-05719 | PEATONAL | PROYECTOR | PROYECTOR | 0
ARGENTINA | P3 | LUMINARIA | SODIO ALTA PRESION | 100 | 8 | HORMIGON | ELECDA | 3-010690 | VIAL | BRAZO AC GALVANIZADO L150 | CERRADA | 378
COLLAHUASI | P3 | LUMINARIA | SODIO ALTA PRESION | 100 | 8 | HORMIGON | ELECDA | 3-013101 | VIAL | BRAZO AC GALVANIZADO L150 | CERRADA | 64
MALLECO | P3 | LUMINARIA | SODIO ALTA PRESION | 100 | 8 | HORMIGON | ELECDA | 3-010697 | VIAL | BRAZO AC GALVANIZADO L150 | CERRADA | 378
CONDE DUQUE | P3 | LUMINARIA | SODIO ALTA PRESION | 100 | 8 | HORMIGON | ELECDA | 3-013388 | VIAL | BRAZO AC GALVANIZADO L150 | CERRADA | 164
GILBERTO GOMEZ CONTARDO | P2 | LUMINARIA | SODIO ALTA PRESION | 150 | 8 | HORMIGON | ELECDA | 3-047560 | VIAL | BRAZO AC GALVANIZADO CURVO | CERRADA | 67
MALLECO | P3 | LUMINARIA | SODIO ALTA PRESION | 100 | 8 | HORMIGON | ELECDA | 3-010698 | VIAL | BRAZO AC GALVANIZADO L150 | CERRADA | 378
PEDRO VERGARA | P1 | LUMINARIA | SODIO ALTA PRESION | 250 | 8 | HORMIGON | ELECDA | 3-056339 | VIAL | BRAZO LARGO AC GALVANIZADO | CERRADA | 2
MALLECO | P3 | LUMINARIA | SODIO ALTA PRESION | 100 | 8 | HORMIGON | ELECDA | 3-031842 | VIAL | BRAZO AC GALVANIZADO L150 | CERRADA | 373
MANUEL VILLEGAS | P1 | LUMINARIA | SODIO ALTA PRESION | 250 | 8 | HORMIGON | ELECDA | 3-047569 | VIAL | BRAZO AC GALVANIZADO CURVO | CERRADA | 69
GRANADEROS |  | LUMINARIA | SODIO ALTA PRESION | 150 | 6 | FIERRO FUNDIDO | MUNICIPAL | M3-10055 | VIAL | BRAZO ORNAMENTAL | ORNAMENTAL | 0
ITALIA | P3 | LUMINARIA | SODIO ALTA PRESION | 100 | 8 | HORMIGON | ELECDA | 3-010779 | VIAL | BRAZO AC GALVANIZADO L125 | CERRADA | 372
INCAHUASI | P3 | LUMINARIA | SODIO ALTA PRESION | 100 | 8 | HORMIGON | ELECDA | 3-013018 | VIAL | BRAZO AC GALVANIZADO L150 | CERRADA | 168
LASCAR | P3 | LUMINARIA | SODIO ALTA PRESION | 100 | 8 | HORMIGON | ELECDA | 3-013105 | VIAL | BRAZO AC GALVANIZADO L150 | CERRADA | 64
RIQUELME | P3 | LUMINARIA | SODIO ALTA PRESION | 100 | 8 | HORMIGON | ELECDA | 3-013125 | VIAL | BRAZO AC GALVANIZADO L150 | CERRADA | 64
INCA DE ORO | P3 | LUMINARIA | SODIO ALTA PRESION | 100 | 8 | HORMIGON | ELECDA | 3-023206 | VIAL | BRAZO AC GALVANIZADO CURVO | CERRADA | 132
LAS PARINAS | P3 | LUMINARIA | SODIO ALTA PRESION | 100 | 8 | HORMIGON | ELECDA | 3-023211 | VIAL | BRAZO CORTO AC GALVANIZADO | CERRADA | 132
ARICA | P3 | LUMINARIA | SODIO ALTA PRESION | 100 | 8 | HORMIGON | ELECDA | 3-031848 | VIAL | BRAZO AC GALVANIZADO L150 | CERRADA | 373
CANCHA |  | LUMINARIA | HALURO METALICO | 400 | 4 | ACERO CUADRADO | MUNICIPAL | M2-05628-A | CANCHA | PROYECTOR | PROYECTOR | 0
CANCHA |  | LUMINARIA | HALURO METALICO | 400 | 4 | ACERO CUADRADO | MUNICIPAL | M2-05628-B | CANCHA | PROYECTOR | PROYECTOR | 0
CANCHA |  | LUMINARIA | HALURO METALICO | 400 | 4 | ACERO CUADRADO | MUNICIPAL | M2-05726-A | CANCHA | PROYECTOR | PROYECTOR | 0
CANCHA |  | LUMINARIA | HALURO METALICO | 400 | 4 | ACERO CUADRADO | MUNICIPAL | M2-05726-B | CANCHA | PROYECTOR | PROYECTOR | 0
CAMARONES | P3 | LUMINARIA | SODIO ALTA PRESION | 100 | 8 | HORMIGON | ELECDA | 3-056945 | VIAL | BRAZO AC GALVANIZADO L150 | CERRADA | 167
CANCHA |  | LUMINARIA | HALURO METALICO | 400 | 4 | ACERO CUADRADO | MUNICIPAL | M2-05723 | PEATONAL | PROYECTOR | PROYECTOR | 0
TALABRE | P3 | LUMINARIA | SODIO ALTA PRESION | 100 | 8 | HORMIGON | ELECDA | 3-010699 | VIAL | BRAZO AC GALVANIZADO L150 | CERRADA | 378
LIMON VERDE | P3 | LUMINARIA | SODIO ALTA PRESION | 100 | 8 | HORMIGON | ELECDA | 3-013443 | VIAL | BRAZO AC GALVANIZADO L150 | CERRADA | 167
CANCHA |  | LUMINARIA | HALURO METALICO | 400 | 4 | ACERO CUADRADO | MUNICIPAL | M2-05717 | PEATONAL | PROYECTOR | PROYECTOR | 0
CURUTO | P3 | LUMINARIA | SODIO ALTA PRESION | 100 | 8 | HORMIGON | ELECDA | 3-013425 | VIAL | BRAZO AC GALVANIZADO L150 | CERRADA | 167
JUAN NICOLAS ZALDIVAR | P1 | LUMINARIA | SODIO ALTA PRESION | 250 | 8 | HORMIGON | ELECDA | 3-056302 | VIAL | BRAZO LARGO AC GALVANIZADO | CERRADA | 3
CONDE DUQUE | P3 | LUMINARIA | SODIO ALTA PRESION | 100 | 8 | HORMIGON | ELECDA | 3-013392 | VIAL | BRAZO AC GALVANIZADO L150 | CERRADA | 163
MALLECO | P3 | LUMINARIA | SODIO ALTA PRESION | 100 | 8 | HORMIGON | ELECDA | 3-035574 | VIAL | BRAZO AC GALVANIZADO L150 | CERRADA | 373
MARTIN VEGA PIZARRO | P1 | LUMINARIA | SODIO ALTA PRESION | 250 | 8 | HORMIGON | ELECDA | 3-047585 | VIAL | BRAZO LARGO AC GALVANIZADO | CERRADA | 5 | MONOFASICO ELECTRONICO | 07050623
MALLECO | P3 | LUMINARIA | SODIO ALTA PRESION | 100 | 8 | HORMIGON | ELECDA | M2-05640 | VIAL | BRAZO AC GALVANIZADO L150 | CERRADA | 0
CANCHA |  | LUMINARIA | HALURO METALICO | 400 | 4 | ACERO CUADRADO | MUNICIPAL | M2-05629-A | CANCHA | PROYECTOR | PROYECTOR | 0
CANCHA |  | LUMINARIA | HALURO METALICO | 400 | 4 | ACERO CUADRADO | MUNICIPAL | M2-05629-B | CANCHA | PROYECTOR | PROYECTOR | 0
CANCHA |  | LUMINARIA | HALURO METALICO | 400 | 4 | ACERO CUADRADO | MUNICIPAL | M2-05725-A | CANCHA | PROYECTOR | PROYECTOR | 0
CANCHA |  | LUMINARIA | HALURO METALICO | 400 | 4 | ACERO CUADRADO | MUNICIPAL | M2-05725-B | CANCHA | PROYECTOR | PROYECTOR | 0
CONDE DUQUE | P3 | LUMINARIA | SODIO ALTA PRESION | 100 | 8 | HORMIGON | ELECDA | 3-032479 | VIAL | BRAZO AC GALVANIZADO L150 | CERRADA | 164
CURUTO | P3 | LUMINARIA | SODIO ALTA PRESION | 100 | 8 | HORMIGON | ELECDA | 3-013946 | VIAL | BRAZO AC GALVANIZADO L150 | CERRADA | 163
LAGUNA LEJIA | P3 | LUMINARIA | SODIO ALTA PRESION | 100 | 8 | HORMIGON | ELECDA | 3-051703 | VIAL | BRAZO AC GALVANIZADO L150 | CERRADA | 376
COLLAHUASI | P3 | LUMINARIA | SODIO ALTA PRESION | 100 | 8 | HORMIGON | ELECDA | 3-013100 | VIAL | BRAZO AC GALVANIZADO L150 | CERRADA | 64
MALLECO | P3 | LUMINARIA | SODIO ALTA PRESION | 100 | 8 | HORMIGON | ELECDA | 3-050203 | VIAL | BRAZO AC GALVANIZADO L125 | CERRADA | 373
CALETERA CIRCUNVALACION | P2 | LUMINARIA | SODIO ALTA PRESION | 150 | 8 | HORMIGON | ELECDA | 3-031594 | VIAL | BRAZO AC GALVANIZADO L150 | CERRADA | 65
GRANADEROS |  | LUMINARIA | HALURO METALICO | 70 | 4 | ACERO CONICO | MUNICIPAL | M3-10062 | PEATONAL | ORNAMENTAL | ORNAMENTAL | 0
CURUTO | P3 | LUMINARIA | SODIO ALTA PRESION | 100 | 8 | HORMIGON | ELECDA | 3-013426 | VIAL | BRAZO AC GALVANIZADO L150 | CERRADA | 167
GRANADEROS |  | LUMINARIA | SODIO ALTA PRESION | 150 | 6 | FIERRO FUNDIDO | MUNICIPAL | M3-10054 | VIAL | BRAZO ORNAMENTAL | ORNAMENTAL | 0
BALMACEDA | P1 | LUMINARIA | SODIO ALTA PRESION | 400 | 8 | HORMIGON | ELECDA | 3-013407 | VIAL | BRAZO AC GALVANIZADO L400 | CERRADA | 163
PJE COLCHAGUA | P3 | LUMINARIA | SODIO ALTA PRESION | 100 | 8 | HORMIGON | ELECDA | 3-046462 | VIAL | BRAZO AC GALVANIZADO L150 | CERRADA | 0 |  |  | SIN MICA
GRANADEROS | P1 | LUMINARIA | SODIO ALTA PRESION | 400 | 8 | HORMIGON | ELECDA | 3-013060 | VIAL | BRAZO LARGO AC GALVANIZADO | CERRADA | 64
LUIS CALLEJA ROJAS | P2 | LUMINARIA | SODIO ALTA PRESION | 150 | 8 | HORMIGON | ELECDA | 3-047526 | VIAL | BRAZO AC GALVANIZADO CURVO | CERRADA | 68
GILBERTO GOMEZ CONTARDO | P2 | LUMINARIA | SODIO ALTA PRESION | 150 | 8 | HORMIGON | ELECDA | 3-047559 | VIAL | BRAZO AC GALVANIZADO CURVO | CERRADA | 67
CARACOLES | P3 | LUMINARIA | SODIO ALTA PRESION | 100 | 8 | HORMIGON | ELECDA | 3-036467 | VIAL | BRAZO AC GALVANIZADO L150 | CERRADA | 164
PLAZA | P1 | LUMINARIA | SODIO ALTA PRESION | 250 | 8 | ACERO CONICO | MUNICIPAL | M2-05638-A | PLAZA | BRAZO AC GALVANIZADO RECTO PEAT | CERRADA | 52
PLAZA | P1 | LUMINARIA | SODIO ALTA PRESION | 250 | 8 | ACERO CONICO | MUNICIPAL | M2-05638-B | PLAZA | BRAZO AC GALVANIZADO RECTO PEAT | CERRADA | 52
PLAZA | P1 | LUMINARIA | SODIO ALTA PRESION | 250 | 8 | ACERO CONICO | MUNICIPAL | M2-05638-C | PLAZA | BRAZO AC GALVANIZADO RECTO PEAT | CERRADA | 52
PJE RIO SALADO | P2 | LUMINARIA | SODIO ALTA PRESION | 150 | 8 | HORMIGON | ELECDA | 3-035571 | VIAL | BRAZO AC GALVANIZADO L125 | CERRADA | 52
MALLECO | P3 | LUMINARIA | SODIO ALTA PRESION | 100 | 8 | HORMIGON | ELECDA | 3-031847 | VIAL | BRAZO AC GALVANIZADO L150 | CERRADA | 373
ALCALDE EDWIN ROWE | P1 | LUMINARIA | SODIO ALTA PRESION | 250 | 8 | HORMIGON | ELECDA | 3-056319 | VIAL | BRAZO AC GALVANIZADO CURVO | CERRADA | 72
LAGUNA LEJIA PONIENTE | P2 | LUMINARIA | SODIO ALTA PRESION | 150 | 8 | HORMIGON | ELECDA | 3-035566 | VIAL | BRAZO AC GALVANIZADO L150 | CERRADA | 52
COLLAHUASI | P3 | LUMINARIA | SODIO ALTA PRESION | 100 | 8 | HORMIGON | ELECDA | 3-013099 | VIAL | BRAZO AC GALVANIZADO L150 | CERRADA | 64
CURUTO | P3 | LUMINARIA | SODIO ALTA PRESION | 100 | 8 | HORMIGON | ELECDA | 3-013947 | VIAL | BRAZO AC GALVANIZADO L150 | CERRADA | 163
LASCAR | P3 | LUMINARIA | SODIO ALTA PRESION | 100 | 8 | HORMIGON | ELECDA | 3-013106 | VIAL | BRAZO AC GALVANIZADO L150 | CERRADA | 64
CONDE DUQUE | P3 | LUMINARIA | SODIO ALTA PRESION | 100 | 8 | HORMIGON | ELECDA | 3-013427 | VIAL | BRAZO AC GALVANIZADO L150 | CERRADA | 167
CONDE DUQUE | P3 | LUMINARIA | SODIO ALTA PRESION | 100 | 8 | HORMIGON | ELECDA | 3-013377 | VIAL | BRAZO AC GALVANIZADO L150 | CERRADA | 164
GRANADEROS | P1 | LUMINARIA | SODIO ALTA PRESION | 400 | 8 | HORMIGON | ELECDA | 3-037996 | VIAL | BRAZO AC GALVANIZADO CURVO | CERRADA | 376
CANCHA |  | LUMINARIA | HALURO METALICO | 400 | 4 | ACERO CUADRADO | MUNICIPAL | M2-05724 | PEATONAL | PROYECTOR | PROYECTOR | 0
CANCHA |  | LUMINARIA | HALURO METALICO | 400 | 4 | ACERO CUADRADO | MUNICIPAL | M2-05716 | PEATONAL | PROYECTOR | PROYECTOR | 0
MALLECO | P3 | LUMINARIA (sin cabezal o sin lámpara) | SL | 9999 | 8 | HORMIGON | ELECDA | M2-05647 | VIAL | BRAZO AC GALVANIZADO L150 | Luminaria SL | 52 |  |  | SIN LUMINARIA
MANUEL VILLEGAS | P1 | LUMINARIA | SODIO ALTA PRESION | 250 | 8 | HORMIGON | ELECDA | 3-047570 | VIAL | BRAZO AC GALVANIZADO CURVO | CERRADA | 69
ARGENTINA | P3 | LUMINARIA | SODIO ALTA PRESION | 100 | 8 | HORMIGON | ELECDA | 3-010688 | VIAL | BRAZO AC GALVANIZADO L150 | CERRADA | 376 |  | MEDIDOR SIN ACCESO | SIN MICA, MEDIDOR SIN ACCESO
HUAYTIQUINA | P1 | LUMINARIA | SODIO ALTA PRESION | 250 | 8 | HORMIGON | ELECDA | 3-023161 | VIAL | BRAZO AC GALVANIZADO CURVO | CERRADA | 159 | MONOFASICO ELECTRONICO | 2008-003322
EL LACO | P3 | LUMINARIA | SODIO ALTA PRESION | 100 | 8 | HORMIGON | ELECDA | 3-013434 | VIAL | BRAZO AC GALVANIZADO L150 | CERRADA | 167
CONDE DUQUE | P3 | LUMINARIA | SODIO ALTA PRESION | 100 | 8 | HORMIGON | ELECDA | 3-013107 | VIAL | BRAZO AC GALVANIZADO L150 | CERRADA | 64
COLLAHUASI | P3 | LUMINARIA | SODIO ALTA PRESION | 100 | 8 | HORMIGON | ELECDA | 3-013098 | VIAL | BRAZO AC GALVANIZADO L150 | CERRADA | 64
CONDE DUQUE | P2 | LUMINARIA | SODIO ALTA PRESION | 250 | 10 | ACERO CONICO | MUNICIPAL | M3-10043-A | PLAZA | BRAZO AC GALVANIZADO RECTO PEAT | CERRADA | 167
CONDE DUQUE | P2 | LUMINARIA | SODIO ALTA PRESION | 250 | 10 | ACERO CONICO | MUNICIPAL | M3-10043-B | PLAZA | BRAZO AC GALVANIZADO RECTO PEAT | CERRADA | 167
CONDE DUQUE | P2 | LUMINARIA | SODIO ALTA PRESION | 250 | 10 | ACERO CONICO | MUNICIPAL | M3-10043-C | PLAZA | BRAZO AC GALVANIZADO RECTO PEAT | CERRADA | 167
CONDE DUQUE | P3 | LUMINARIA | SODIO ALTA PRESION | 100 | 8 | HORMIGON | ELECDA | 3-013429 | VIAL | BRAZO AC GALVANIZADO L150 | CERRADA | 167
CURUTO | P3 | LUMINARIA | SODIO ALTA PRESION | 100 | 8 | HORMIGON | ELECDA | 3-013948 | VIAL | BRAZO AC GALVANIZADO L150 | CERRADA | 163
CONDE DUQUE | P3 | LUMINARIA | SODIO ALTA PRESION | 100 | 8 | HORMIGON | ELECDA | 3-048543 | VIAL | BRAZO AC GALVANIZADO L150 | CERRADA | 165
GRANADEROS | P3 | LUMINARIA | SODIO ALTA PRESION | 100 | 8 | HORMIGON | ELECDA | 3-058156 | VIAL | BRAZO AC GALVANIZADO CURVO | CERRADA | 0
GRANADEROS |  | LUMINARIA | SODIO ALTA PRESION | 150 | 6 | FIERRO FUNDIDO | MUNICIPAL | M3-10053 | VIAL | BRAZO ORNAMENTAL | ORNAMENTAL | 0
RICHARD CIFUENTES SACHEZ | P1 | LUMINARIA | SODIO ALTA PRESION | 250 | 8 | HORMIGON | MUNICIPAL | 3-058216 | VIAL | BRAZO AC GALVANIZADO L400 | CERRADA | 73
CONDE DUQUE | P3 | LUMINARIA | SODIO ALTA PRESION | 100 | 8 | HORMIGON | ELECDA | 3-013108 | VIAL | BRAZO AC GALVANIZADO L150 | CERRADA | 64
GRANADEROS |  | LUMINARIA | HALURO METALICO | 70 | 4 | ACERO CONICO | MUNICIPAL | M3-10063 | PEATONAL | ORNAMENTAL | ORNAMENTAL | 0
CANCHA |  | LUMINARIA | HALURO METALICO | 400 | 4 | ACERO CUADRADO | MUNICIPAL | M2-05715 | PEATONAL | PROYECTOR | PROYECTOR | 0
RIQUELME | P3 | LUMINARIA | SODIO ALTA PRESION | 100 | 8 | HORMIGON | ELECDA | 3-013127 | VIAL | BRAZO AC GALVANIZADO L150 | CERRADA | 64
COLLAHUASI | P3 | LUMINARIA | SODIO ALTA PRESION | 100 | 8 | HORMIGON | ELECDA | 3-013097 | VIAL | BRAZO AC GALVANIZADO L150 | CERRADA | 64
CONDE DUQUE | P3 | LUMINARIA | SODIO ALTA PRESION | 100 | 8 | HORMIGON | ELECDA | 3-013432 | VIAL | BRAZO AC GALVANIZADO L150 | CERRADA | 167
GRANADEROS | P3 | LUMINARIA | SODIO ALTA PRESION | 100 | 8 | HORMIGON | ELECDA | 3-010707 | VIAL | BRAZO AC GALVANIZADO CURVO | CERRADA | 376
PLAZA | P1 | LUMINARIA | SODIO ALTA PRESION | 250 | 8 | ACERO CONICO | MUNICIPAL | M2-05642 | PLAZA | BRAZO AC GALVANIZADO RECTO PEAT | CERRADA | 0
ARICA | P2 | LUMINARIA | SODIO ALTA PRESION | 150 | 8 | HORMIGON | ELECDA | M2-05646 | VIAL | BRAZO AC GALVANIZADO L150 | CERRADA | 52
CURUTO | P3 | LUMINARIA | SODIO ALTA PRESION | 100 | 8 | HORMIGON | ELECDA | 3-013346 | VIAL | BRAZO AC GALVANIZADO L150 | CERRADA | 163 |  | MEDIDOR SIN ACCESO | MEDIDOR SIN ACCESO
PJE COLCHAGUA | P2 | LUMINARIA | SODIO ALTA PRESION | 150 | 8 | HORMIGON | ELECDA | M2-05651 | VIAL | BRAZO AC GALVANIZADO L150 | CERRADA | 52
PORTEZUELO DEL INCA | P3 | LUMINARIA | SODIO ALTA PRESION | 100 | 8 | HORMIGON | ELECDA | 3-013367 | VIAL | BRAZO AC GALVANIZADO L150 | CERRADA | 164
FREIRINA | P3 | LUMINARIA | SODIO ALTA PRESION | 100 | 8 | HORMIGON | ELECDA | 3-010706 | VIAL | BRAZO AC GALVANIZADO CURVO | CERRADA | 376
TALABRE | P3 | LUMINARIA | SODIO ALTA PRESION | 100 | 8 | HORMIGON | ELECDA | 3-010700 | VIAL | BRAZO AC GALVANIZADO L125 | CERRADA | 376
CONDE DUQUE | P3 | LUMINARIA | SODIO ALTA PRESION | 100 | 8 | HORMIGON | ELECDA | 3-013109 | VIAL | BRAZO AC GALVANIZADO L150 | CERRADA | 64
PLAZA | P1 | LUMINARIA | SODIO ALTA PRESION | 250 | 8 | ACERO CONICO | MUNICIPAL | M2-05639 | PLAZA | BRAZO AC GALVANIZADO RECTO PEAT | CERRADA | 0
LAGUNA LEJIA PONIENTE | P2 | LUMINARIA | SODIO ALTA PRESION | 150 | 8 | HORMIGON | ELECDA | 3-055836 | VIAL | BRAZO AC GALVANIZADO L150 | CERRADA | 52
INEALIRI | P3 | LUMINARIA | SODIO ALTA PRESION | 100 | 8 | HORMIGON | ELECDA | 3-013095 | VIAL | BRAZO AC GALVANIZADO L150 | CERRADA | 64
PJE RIO SALADO | P2 | LUMINARIA | SODIO ALTA PRESION | 150 | 8 | HORMIGON | ELECDA | M2-05637 | VIAL | BRAZO AC GALVANIZADO L125 | CERRADA | 52
LUIS CALLEJA ROJAS | P2 | LUMINARIA | SODIO ALTA PRESION | 150 | 8 | HORMIGON | ELECDA | 3-047527 | VIAL | BRAZO AC GALVANIZADO CURVO | CERRADA | 68
PEDRO VERGARA | P1 | LUMINARIA | SODIO ALTA PRESION | 250 | 8 | HORMIGON | ELECDA | 3-056338 | VIAL | BRAZO LARGO AC GALVANIZADO | CERRADA | 2 |  | MEDIDOR SIN ACCESO | MEDIDOR SIN ACCESO
CARACOLES | P3 | LUMINARIA | SODIO ALTA PRESION | 100 | 8 | HORMIGON | ELECDA | 3-013422 | VIAL | BRAZO AC GALVANIZADO L150 | CERRADA | 165 | MONOFASICO ELECTRONICO | 01846431
COLLAHUASI | P3 | LUMINARIA | SODIO ALTA PRESION | 100 | 8 | HORMIGON | ELECDA | 3-013096 | VIAL | BRAZO AC GALVANIZADO L150 | CERRADA | 64
CALETERA CIRCUNVALACION | P2 | LUMINARIA | SODIO ALTA PRESION | 150 | 8 | HORMIGON | ELECDA | 3-031593 | VIAL | BRAZO AC GALVANIZADO L150 | CERRADA | 65
LIMON VERDE | P3 | LUMINARIA | SODIO ALTA PRESION | 100 | 8 | HORMIGON | ELECDA | 3-013444 | VIAL | BRAZO AC GALVANIZADO L150 | CERRADA | 167
CONDE DUQUE | P3 | LUMINARIA | SODIO ALTA PRESION | 100 | 8 | HORMIGON | ELECDA | 3-013431 | VIAL | BRAZO AC GALVANIZADO L150 | CERRADA | 167
FREIRINA | P3 | LUMINARIA | SODIO ALTA PRESION | 100 | 8 | HORMIGON | ELECDA | 3-050230 | VIAL | BRAZO AC GALVANIZADO CURVO | CERRADA | 376
CURUTU | P3 | LUMINARIA | SODIO ALTA PRESION | 100 | 8 | HORMIGON | ELECDA | 3-036461 | VIAL | BRAZO AC GALVANIZADO L150 | CERRADA | 163
GILBERTO GOMEZ CONTARDO | P2 | LUMINARIA | SODIO ALTA PRESION | 150 | 8 | HORMIGON | ELECDA | 3-047558 | VIAL | BRAZO AC GALVANIZADO CURVO | CERRADA | 67
CONDE DUQUE | P3 | LUMINARIA | SODIO ALTA PRESION | 100 | 8 | HORMIGON | ELECDA | 3-013110 | VIAL | BRAZO AC GALVANIZADO L150 | CERRADA | 64
FREIRINA | P3 | LUMINARIA | SODIO ALTA PRESION | 100 | 8 | HORMIGON | ELECDA | 3-010703 | VIAL | BRAZO AC GALVANIZADO L125 | CERRADA | 376
FREIRINA | P3 | LUMINARIA | SODIO ALTA PRESION | 100 | 8 | HORMIGON | ELECDA | 3-055882 | VIAL | BRAZO AC GALVANIZADO CURVO | CERRADA | 376
CAMINO A CHIU CHIU | P1 | LUMINARIA | SODIO ALTA PRESION | 250 | 10 | ACERO CONICO | MUNICIPAL | R-256 | VIAL | BRAZO AC GALVANIZADO RECTO PEAT | CERRADA | 0
CONCHIVIEJO | P3 | LUMINARIA | SODIO ALTA PRESION | 100 | 8 | HORMIGON | ELECDA | 3-013348 | VIAL | BRAZO AC GALVANIZADO L150 | CERRADA | 163
GRANADEROS | P1 | LUMINARIA | SODIO ALTA PRESION | 400 | 8 | HORMIGON | ELECDA | 3-047079 | VIAL | BRAZO LARGO AC GALVANIZADO | CERRADA | 64
FREIRINA | P1 | LUMINARIA | SODIO ALTA PRESION | 250 | 12 | HORMIGON | ELECDA | M2-05714-A | VIAL | BRAZO AC GALVANIZADO RECTO PEAT | CERRADA | 52
FREIRINA | P1 | LUMINARIA | SODIO ALTA PRESION | 250 | 12 | HORMIGON | ELECDA | M2-05714-B | VIAL | BRAZO AC GALVANIZADO RECTO PEAT | CERRADA | 52
FREIRINA | P1 | LUMINARIA | SODIO ALTA PRESION | 250 | 12 | HORMIGON | ELECDA | M2-05714-C | VIAL | BRAZO AC GALVANIZADO RECTO PEAT | CERRADA | 52
CURUTU | P3 | LUMINARIA | SODIO ALTA PRESION | 100 | 8 | HORMIGON | ELECDA | 3-036462 | VIAL | BRAZO AC GALVANIZADO L150 | CERRADA | 164
GRANADEROS |  | LUMINARIA | SODIO ALTA PRESION | 150 | 6 | FIERRO FUNDIDO | MUNICIPAL | M3-10052 | VIAL | BRAZO ORNAMENTAL | ORNAMENTAL | 0
FREIRINA | P3 | LUMINARIA | SODIO ALTA PRESION | 100 | 8 | HORMIGON | ELECDA | 3-010704 | VIAL | BRAZO AC GALVANIZADO L125 | CERRADA | 376
LAGUNA LEJIA | P3 | LUMINARIA | SODIO ALTA PRESION | 100 | 8 | HORMIGON | ELECDA | 3-010702 | VIAL | BRAZO AC GALVANIZADO CURVO | CERRADA | 376
GRANADEROS | P1 | LUMINARIA | SODIO ALTA PRESION | 140 | 10 | ACERO CONICO | MUNICIPAL | M3-10108-A | CANCHA | BRAZO AC GALVANIZADO RECTO PEAT | CERRADA | 376
GRANADEROS | P1 | LUMINARIA | SODIO ALTA PRESION | 140 | 10 | ACERO CONICO | MUNICIPAL | M3-10108-B | CANCHA | BRAZO AC GALVANIZADO RECTO PEAT | CERRADA | 376
GRANADEROS | P1 | LUMINARIA | SODIO ALTA PRESION | 140 | 10 | ACERO CONICO | MUNICIPAL | M3-10108-C | CANCHA | BRAZO AC GALVANIZADO RECTO PEAT | CERRADA | 376
MANUEL VILLEGAS | P1 | LUMINARIA | SODIO ALTA PRESION | 250 | 8 | HORMIGON | ELECDA | M1-01582 | VIAL | BRAZO AC GALVANIZADO CURVO | CERRADA | 69
MARTIN VEGA PIZARRO | P1 | LUMINARIA | SODIO ALTA PRESION | 250 | 8 | HORMIGON | ELECDA | 3-047587 | VIAL | BRAZO LARGO AC GALVANIZADO | CERRADA | 5
HUAYTIQUINA | P1 | LUMINARIA | SODIO ALTA PRESION | 250 | 8 | HORMIGON | ELECDA | 3-023162 | VIAL | BRAZO AC GALVANIZADO CURVO | CERRADA | 159
JUAN NICOLAS ZALDIVAR | P1 | LUMINARIA | SODIO ALTA PRESION | 250 | 8 | HORMIGON | ELECDA | 3-056301 | VIAL | BRAZO LARGO AC GALVANIZADO | CERRADA | 3 |  | MEDIDOR SIN ACCESO | MEDIDOR SIN ACCESO
PASO DE JAMA | P3 | LUMINARIA | SODIO ALTA PRESION | 100 | 8 | HORMIGON | ELECDA | 3-023148 | VIAL | BRAZO CORTO AC GALVANIZADO | CERRADA | 159
CONDE DUQUE | P3 | LUMINARIA | SODIO ALTA PRESION | 100 | 8 | HORMIGON | ELECDA | 3-013430 | VIAL | BRAZO AC GALVANIZADO L150 | CERRADA | 167
FREIRINA | P3 | LUMINARIA | SODIO ALTA PRESION | 100 | 8 | HORMIGON | ELECDA | 3-031257 | VIAL | BRAZO AC GALVANIZADO L150 | CERRADA | 0
CARACOLES |  | SIN LUMINARIA (medidor u otra condición) | SOLO MEDIDOR | 9998 |  | HORMIGON | ELECDA | 3-036463 |  |  |  | 164 |  | MEDIDOR SIN ACCESO | MEDIDOR SIN ACCESO
CAMINO A CHIU CHIU | P1 | LUMINARIA | SODIO ALTA PRESION | 250 | 10 | ACERO CONICO | MUNICIPAL | R-255 | VIAL | BRAZO AC GALVANIZADO RECTO PEAT | CERRADA | 0
ALCALDE EDWIN ROWE | P1 | LUMINARIA | SODIO ALTA PRESION | 250 | 8 | HORMIGON | ELECDA | 3-056320 | VIAL | BRAZO AC GALVANIZADO CURVO | CERRADA | 72 |  | MEDIDOR SIN ACCESO | MEDIDOR SIN ACCESO
LAGUNA LEJIA PONIENTE | P2 | LUMINARIA | SODIO ALTA PRESION | 150 | 8 | HORMIGON | ELECDA | 3-035564 | VIAL | BRAZO AC GALVANIZADO L150 | CERRADA | 52
GRANADEROS |  | LUMINARIA | HALURO METALICO | 70 | 4 | ACERO CONICO | MUNICIPAL | M3-10064 | PEATONAL | ORNAMENTAL | ORNAMENTAL | 0
FREIRINA | P3 | LUMINARIA | SODIO ALTA PRESION | 100 | 8 | HORMIGON | ELECDA | 3-031258 | VIAL | BRAZO AC GALVANIZADO CURVO | CERRADA | 376
RIO NEGRO | P3 | LUMINARIA | SODIO ALTA PRESION | 100 | 8 | HORMIGON | ELECDA | 3-013354 | VIAL | BRAZO AC GALVANIZADO L150 | CERRADA | 163
CONDE DUQUE | P3 | LUMINARIA | SODIO ALTA PRESION | 100 | 8 | HORMIGON | ELECDA | 3-013091 | VIAL | BRAZO AC GALVANIZADO L150 | CERRADA | 64
FREIRINA | P3 | LUMINARIA | SODIO ALTA PRESION | 100 | 8 | HORMIGON | ELECDA | 3-043888 | VIAL | BRAZO AC GALVANIZADO CURVO | CERRADA | 376
CAMINO A CHIU CHIU | P1 | LUMINARIA | SODIO ALTA PRESION | 250 | 10 | ACERO CONICO | MUNICIPAL | R-257 | VIAL | BRAZO AC GALVANIZADO RECTO PEAT | CERRADA | 0
CAMINO A CHIU CHIU | P1 | LUMINARIA | SODIO ALTA PRESION | 250 | 10 | ACERO CONICO | MUNICIPAL | R-254 | VIAL | BRAZO AC GALVANIZADO RECTO PEAT | CERRADA | 0
BALMACEDA | P1 | LUMINARIA | SODIO ALTA PRESION | 400 | 8 | HORMIGON | ELECDA | 3-013406 | VIAL | BRAZO AC GALVANIZADO L400 | CERRADA | 163
CARACOLES | P3 | LUMINARIA | SODIO ALTA PRESION | 100 | 8 | HORMIGON | ELECDA | 3-013479 | VIAL | BRAZO AC GALVANIZADO L150 | CERRADA | 165
CARACOLES | P3 | LUMINARIA | SODIO ALTA PRESION | 100 | 8 | HORMIGON | ELECDA | 3-036469 | VIAL | BRAZO AC GALVANIZADO L150 | CERRADA | 164
CURUTU | P3 | LUMINARIA | SODIO ALTA PRESION | 100 | 8 | HORMIGON | ELECDA | 3-013365 | VIAL | BRAZO AC GALVANIZADO L150 | CERRADA | 164
PJE RIO SALADO | P2 | LUMINARIA | SODIO ALTA PRESION | 150 | 8 | HORMIGON | ELECDA | 3-031288 | VIAL | BRAZO AC GALVANIZADO L125 | CERRADA | 52
LUIS CALLEJA ROJAS | P2 | LUMINARIA | SODIO ALTA PRESION | 150 | 8 | HORMIGON | ELECDA | 3-047528 | VIAL | BRAZO AC GALVANIZADO CURVO | CERRADA | 69
PJE COLCHAGUA | P2 | LUMINARIA | SODIO ALTA PRESION | 150 | 8 | HORMIGON | ELECDA | M2-05648 | VIAL | BRAZO AC GALVANIZADO L150 | CERRADA | 52
ARGENTINA | P3 | LUMINARIA | SODIO ALTA PRESION | 100 | 8 | HORMIGON | ELECDA | 3-054076 | VIAL | BRAZO CORTO AC GALVANIZADO | CERRADA | 376
CAMINO A CHIU CHIU | P1 | LUMINARIA | SODIO ALTA PRESION | 250 | 10 | ACERO CONICO | MUNICIPAL | R-253 | VIAL | BRAZO AC GALVANIZADO RECTO PEAT | CERRADA | 0
RIQUELME | P3 | LUMINARIA | SODIO ALTA PRESION | 100 | 8 | HORMIGON | ELECDA | 3-013128 | VIAL | BRAZO AC GALVANIZADO L150 | CERRADA | 64
FREIRINA | P2 | LUMINARIA | SODIO ALTA PRESION | 150 | 8 | HORMIGON | ELECDA | M2-05641 | VIAL | BRAZO AC GALVANIZADO L150 | CERRADA | 52
CALETERA CIRCUNVALACION | P2 | LUMINARIA | SODIO ALTA PRESION | 150 | 8 | HORMIGON | ELECDA | 3-031592 | VIAL | BRAZO AC GALVANIZADO L150 | CERRADA | 65
EL LACO | P3 | LUMINARIA | SODIO ALTA PRESION | 100 | 8 | HORMIGON | ELECDA | 3-013433 | VIAL | BRAZO AC GALVANIZADO L150 | CERRADA | 167
GRANADEROS |  | LUMINARIA | SODIO ALTA PRESION | 150 | 6 | FIERRO FUNDIDO | MUNICIPAL | M3-10051 | VIAL | BRAZO ORNAMENTAL | ORNAMENTAL | 0
CONDE DUQUE | P3 | LUMINARIA | SODIO ALTA PRESION | 100 | 8 | HORMIGON | ELECDA | 3-013092 | VIAL | BRAZO AC GALVANIZADO L150 | CERRADA | 64
GILBERTO GOMEZ CONTARDO | P2 | LUMINARIA | SODIO ALTA PRESION | 150 | 8 | HORMIGON | ELECDA | 3-047557 | VIAL | BRAZO AC GALVANIZADO CURVO | CERRADA | 67
CONDE DUQUE | P3 | LUMINARIA | SODIO ALTA PRESION | 100 | 8 | HORMIGON | ELECDA | 3-013114 | VIAL | BRAZO AC GALVANIZADO L150 | CERRADA | 64
RIO NEGRO | P3 | LUMINARIA | SODIO ALTA PRESION | 100 | 8 | HORMIGON | ELECDA | 3-013353 | VIAL | BRAZO AC GALVANIZADO L150 | CERRADA | 163
CAMINO A CHIU CHIU | P1 | LUMINARIA | SODIO ALTA PRESION | 250 | 10 | ACERO CONICO | MUNICIPAL | R-258 | VIAL | BRAZO AC GALVANIZADO RECTO PEAT | CERRADA | 0
FREIRINA | P3 | LUMINARIA | SODIO ALTA PRESION | 100 | 8 | HORMIGON | ELECDA | 3-031259 | VIAL | BRAZO AC GALVANIZADO CURVO | CERRADA | 376
CONCHIVIEJO | P3 | LUMINARIA | SODIO ALTA PRESION | 100 | 8 | HORMIGON | ELECDA | 3-013349 | VIAL | BRAZO AC GALVANIZADO L150 | CERRADA | 163
LIMON VERDE | P3 | LUMINARIA | SODIO ALTA PRESION | 100 | 8 | HORMIGON | ELECDA | 3-013446 | VIAL | BRAZO AC GALVANIZADO L150 | CERRADA | 167
PASO DE JAMA | P3 | LUMINARIA | SODIO ALTA PRESION | 100 | 8 | HORMIGON | ELECDA | 3-023149 | VIAL | BRAZO CORTO AC GALVANIZADO | CERRADA | 159
CURUTU | P3 | LUMINARIA | SODIO ALTA PRESION | 100 | 8 | HORMIGON | ELECDA | 3-013366 | VIAL | BRAZO AC GALVANIZADO L150 | CERRADA | 164
FREIRINA | P2 | LUMINARIA | SODIO ALTA PRESION | 150 | 8 | HORMIGON | ELECDA | M2-05644 | VIAL | BRAZO AC GALVANIZADO L150 | CERRADA | 52
CAMINO A CHIU CHIU | P1 | LUMINARIA | SODIO ALTA PRESION | 250 | 10 | ACERO CONICO | MUNICIPAL | R-252 | VIAL | BRAZO AC GALVANIZADO RECTO PEAT | CERRADA | 0
MANUEL VILLEGAS | P1 | LUMINARIA | SODIO ALTA PRESION | 250 | 8 | HORMIGON | ELECDA | 3-047572 | VIAL | BRAZO AC GALVANIZADO CURVO | CERRADA | 70
GRANADEROS | P1 | LUMINARIA | SODIO ALTA PRESION | 400 | 8 | HORMIGON | ELECDA | 3-013064 | VIAL | BRAZO LARGO AC GALVANIZADO | CERRADA | 64
CONDE DUQUE | P3 | LUMINARIA | SODIO ALTA PRESION | 100 | 8 | HORMIGON | ELECDA | 3-013113 | VIAL | BRAZO AC GALVANIZADO L150 | CERRADA | 64
HUAYTIQUINA | P1 | LUMINARIA | SODIO ALTA PRESION | 250 | 8 | HORMIGON | ELECDA | 3-046388 | VIAL | BRAZO AC GALVANIZADO CURVO | CERRADA | 159
CONCHIVIEJO | P3 | LUMINARIA | SODIO ALTA PRESION | 100 | 8 | HORMIGON | ELECDA | 3-013352 | VIAL | BRAZO AC GALVANIZADO L150 | CERRADA | 163
CONDE DUQUE | P3 | LUMINARIA | SODIO ALTA PRESION | 100 | 8 | HORMIGON | ELECDA | 3-013093 | VIAL | BRAZO AC GALVANIZADO L150 | CERRADA | 64
FREIRINA | P2 | LUMINARIA | SODIO ALTA PRESION | 150 | 8 | HORMIGON | ELECDA | M2-05645 | VIAL | BRAZO AC GALVANIZADO L150 | CERRADA | 52
TALCA | P2 | LUMINARIA | SODIO ALTA PRESION | 150 | 8 | HORMIGON | ELECDA | 3-031293 | VIAL | BRAZO AC GALVANIZADO L125 | CERRADA | 52
CURUTO | P3 | LUMINARIA | SODIO ALTA PRESION | 100 | 8 | HORMIGON | ELECDA | 3-013466 | VIAL | BRAZO AC GALVANIZADO L150 | CERRADA | 165
PEDRO VERGARA | P1 | LUMINARIA | SODIO ALTA PRESION | 250 | 8 | HORMIGON | ELECDA | 3-056337 | VIAL | BRAZO LARGO AC GALVANIZADO | CERRADA | 2
CAMINO A CHIU CHIU | P1 | LUMINARIA | SODIO ALTA PRESION | 250 | 10 | ACERO CONICO | MUNICIPAL | R-251 | VIAL | BRAZO AC GALVANIZADO RECTO PEAT | CERRADA | 0
PORTEZUELO DEL INCA | P3 | LUMINARIA | SODIO ALTA PRESION | 100 | 8 | HORMIGON | ELECDA | 3-055971 | VIAL | BRAZO AC GALVANIZADO L150 | CERRADA | 164
CAMINO A CHIU CHIU | P1 | LUMINARIA | SODIO ALTA PRESION | 250 | 10 | ACERO CONICO | MUNICIPAL | R-259 | VIAL | BRAZO AC GALVANIZADO RECTO PEAT | CERRADA | 0
PJE HUARA | P1 | LUMINARIA | SODIO ALTA PRESION | 250 | 12 | ACERO CONICO | ELECDA | M2-05712-A | PLAZA | BRAZO AC GALVANIZADO RECTO PEAT | CERRADA | 52
PJE HUARA | P1 | LUMINARIA | SODIO ALTA PRESION | 250 | 12 | ACERO CONICO | ELECDA | M2-05712-B | PLAZA | BRAZO AC GALVANIZADO RECTO PEAT | CERRADA | 52
PJE HUARA | P1 | LUMINARIA | SODIO ALTA PRESION | 250 | 12 | ACERO CONICO | ELECDA | M2-05712-C | PLAZA | BRAZO AC GALVANIZADO RECTO PEAT | CERRADA | 52
PJE COLCHAGUA | P2 | LUMINARIA | SODIO ALTA PRESION | 150 | 8 | HORMIGON | ELECDA | 3-031284 | VIAL | BRAZO AC GALVANIZADO L150 | CERRADA | 52
INEALIRI | P3 | LUMINARIA | SODIO ALTA PRESION | 100 | 8 | HORMIGON | ELECDA | 3-013094 | VIAL | BRAZO AC GALVANIZADO L150 | CERRADA | 64
CAMARONES | P3 | LUMINARIA | SODIO ALTA PRESION | 100 | 8 | HORMIGON | ELECDA | 3-056943 | VIAL | BRAZO AC GALVANIZADO L150 | CERRADA | 165
GRANADEROS |  | LUMINARIA | SODIO ALTA PRESION | 150 | 6 | FIERRO FUNDIDO | MUNICIPAL | M3-10050 | VIAL | BRAZO ORNAMENTAL | ORNAMENTAL | 0
FREIRINA | P1 | LUMINARIA | SODIO ALTA PRESION | 250 | 8 | HORMIGON | ELECDA | 3-031282 | VIAL | BRAZO AC GALVANIZADO L400 | CERRADA | 52
CONDE DUQUE | P3 | LUMINARIA | SODIO ALTA PRESION | 100 | 8 | HORMIGON | ELECDA | 3-013112 | VIAL | BRAZO AC GALVANIZADO L150 | CERRADA | 64
PJE INCA COYA | P2 | LUMINARIA | SODIO ALTA PRESION | 150 | 8 | HORMIGON | ELECDA | M2-05713 | VIAL | BRAZO AC GALVANIZADO L125 | CERRADA | 52
RIO NEGRO | P3 | LUMINARIA | SODIO ALTA PRESION | 100 | 8 | HORMIGON | ELECDA | 3-013355 | VIAL | BRAZO AC GALVANIZADO L150 | CERRADA | 163
PORTEZUELO DEL INCA | P3 | LUMINARIA | SODIO ALTA PRESION | 100 | 8 | HORMIGON | ELECDA | 3-036530 | VIAL | BRAZO AC GALVANIZADO L150 | CERRADA | 164
CURUTO | P3 | LUMINARIA | SODIO ALTA PRESION | 100 | 8 | HORMIGON | ELECDA | 3-013465 | VIAL | BRAZO AC GALVANIZADO L150 | CERRADA | 165
CONDE DUQUE | P3 | LUMINARIA | SODIO ALTA PRESION | 100 | 8 | HORMIGON | ELECDA | 3-013087 | VIAL | BRAZO AC GALVANIZADO L150 | CERRADA | 64
CONDE DUQUE | P1 | LUMINARIA | SODIO ALTA PRESION | 250 | 12 | ACERO CONICO | MUNICIPAL | M3-10110-A | PLAZA | BRAZO AC GALVANIZADO RECTO PEAT | CERRADA | 64
CONDE DUQUE | P1 | LUMINARIA | SODIO ALTA PRESION | 250 | 12 | ACERO CONICO | MUNICIPAL | M3-10110-B | PLAZA | BRAZO AC GALVANIZADO RECTO PEAT | CERRADA | 64
CONDE DUQUE | P1 | LUMINARIA | SODIO ALTA PRESION | 250 | 12 | ACERO CONICO | MUNICIPAL | M3-10110-C | PLAZA | BRAZO AC GALVANIZADO RECTO PEAT | CERRADA | 64
CONCHIVIEJO | P3 | LUMINARIA | SODIO ALTA PRESION | 100 | 8 | HORMIGON | ELECDA | 3-013351 | VIAL | BRAZO AC GALVANIZADO L150 | CERRADA | 163
GRANADEROS | P1 | LUMINARIA | SODIO ALTA PRESION | 400 | 10 | ACERO CONICO | MUNICIPAL | M3-10109-A | CANCHA | BRAZO AC GALVANIZADO RECTO PEAT | CERRADA | 376
GRANADEROS | P1 | LUMINARIA | SODIO ALTA PRESION | 400 | 10 | ACERO CONICO | MUNICIPAL | M3-10109-B | CANCHA | BRAZO AC GALVANIZADO RECTO PEAT | CERRADA | 376
GRANADEROS | P1 | LUMINARIA | SODIO ALTA PRESION | 400 | 10 | ACERO CONICO | MUNICIPAL | M3-10109-C | CANCHA | BRAZO AC GALVANIZADO RECTO PEAT | CERRADA | 376
FREIRINA | P1 | LUMINARIA | SODIO ALTA PRESION | 250 | 8 | HORMIGON | ELECDA | 3-031283 | VIAL | BRAZO AC GALVANIZADO L400 | CERRADA | 52
CAMINO A CHIU CHIU | P1 | LUMINARIA | SODIO ALTA PRESION | 250 | 10 | ACERO CONICO | MUNICIPAL | R-250 | VIAL | BRAZO AC GALVANIZADO RECTO PEAT | CERRADA | 0
PJE ZAPALERI | P3 | LUMINARIA | SODIO ALTA PRESION | 100 | 8 | HORMIGON | ELECDA | M1-00358 | VIAL | BRAZO CORTO AC GALVANIZADO | CERRADA | 159
CONCHIVIEJO | P1 | LUMINARIA | SODIO ALTA PRESION | 250 | 10 | HORMIGON | ELECDA | M1-00205-A | VIAL | BRAZO AC GALVANIZADO RECTO PEAT | CERRADA | 163
CONCHIVIEJO | P1 | LUMINARIA | SODIO ALTA PRESION | 250 | 10 | HORMIGON | ELECDA | M1-00205-B | VIAL | BRAZO AC GALVANIZADO RECTO PEAT | CERRADA | 163
CONCHIVIEJO | P1 | LUMINARIA | SODIO ALTA PRESION | 250 | 10 | HORMIGON | ELECDA | M1-00205-C | VIAL | BRAZO AC GALVANIZADO RECTO PEAT | CERRADA | 163
RIO NEGRO | P3 | LUMINARIA | SODIO ALTA PRESION | 100 | 8 | HORMIGON | ELECDA | M1-00203 | VIAL | BRAZO AC GALVANIZADO L150 | CERRADA | 163
PJE RIO SALADO | P2 | LUMINARIA | SODIO ALTA PRESION | 150 | 8 | HORMIGON | ELECDA | 3-031287 | VIAL | BRAZO AC GALVANIZADO L125 | CERRADA | 52
CONDE DUQUE | P3 | LUMINARIA | SODIO ALTA PRESION | 100 | 8 | HORMIGON | ELECDA | 3-013111 | VIAL | BRAZO AC GALVANIZADO L150 | CERRADA | 64
CAMINO A CHIU CHIU | P1 | LUMINARIA | SODIO ALTA PRESION | 250 | 10 | ACERO CONICO | MUNICIPAL | R-260 | VIAL | BRAZO AC GALVANIZADO RECTO PEAT | CERRADA | 0
CURUTO | P3 | LUMINARIA | SODIO ALTA PRESION | 100 | 8 | HORMIGON | ELECDA | 3-054095 | VIAL | BRAZO AC GALVANIZADO L150 | CERRADA | 165
JUAN NICOLAS ZALDIVAR | P1 | LUMINARIA | SODIO ALTA PRESION | 250 | 8 | HORMIGON | ELECDA | 3-056300 | VIAL | BRAZO LARGO AC GALVANIZADO | CERRADA | 3
LAGUNA LEJIA | P3 | LUMINARIA | SODIO ALTA PRESION | 100 | 8 | HORMIGON | ELECDA | 3-010680 | VIAL | BRAZO AC GALVANIZADO L125 | CERRADA | 56
FREIRINA | P1 | LUMINARIA | SODIO ALTA PRESION | 250 | 8 | HORMIGON | ELECDA | 3-031286 | VIAL | BRAZO AC GALVANIZADO L400 | CERRADA | 52 |  | MEDIDOR SIN ACCESO | MEDIDOR SIN ACCESO
PLAZA | P1 | LUMINARIA | SODIO ALTA PRESION | 250 | 10 | ACERO CONICO | ELECDA | M1-00207-A | PLAZA | BRAZO AC GALVANIZADO RECTO PEAT | CERRADA | 164
PLAZA | P1 | LUMINARIA | SODIO ALTA PRESION | 250 | 10 | ACERO CONICO | ELECDA | M1-00207-B | PLAZA | BRAZO AC GALVANIZADO RECTO PEAT | CERRADA | 164
PLAZA | P1 | LUMINARIA | SODIO ALTA PRESION | 250 | 10 | ACERO CONICO | ELECDA | M1-00207-C | PLAZA | BRAZO AC GALVANIZADO RECTO PEAT | CERRADA | 164
CONDE DUQUE | P3 | LUMINARIA | SODIO ALTA PRESION | 100 | 8 | HORMIGON | ELECDA | 3-013088 | VIAL | BRAZO AC GALVANIZADO L150 | CERRADA | 64
LASCAR | P3 | LUMINARIA | SODIO ALTA PRESION | 100 | 8 | HORMIGON | ELECDA | 3-013115 | VIAL | BRAZO AC GALVANIZADO L150 | CERRADA | 64
ALCALDE EDWIN ROWE | P1 | LUMINARIA | SODIO ALTA PRESION | 250 | 8 | HORMIGON | ELECDA | 3-056321 | VIAL | BRAZO AC GALVANIZADO CURVO | CERRADA | 72
LUIS CALLEJA ROJAS | P2 | LUMINARIA | SODIO ALTA PRESION | 150 | 8 | HORMIGON | ELECDA | 3-047529 | VIAL | BRAZO AC GALVANIZADO CURVO | CERRADA | 69
MARTIN VEGA PIZARRO | P1 | LUMINARIA | SODIO ALTA PRESION | 250 | 8 | HORMIGON | ELECDA | 3-047584 | VIAL | BRAZO LARGO AC GALVANIZADO | CERRADA | 5
CURUTO | P3 | LUMINARIA | SODIO ALTA PRESION | 100 | 8 | HORMIGON | ELECDA | 3-013463 | VIAL | BRAZO AC GALVANIZADO L150 | CERRADA | 165
CAMINO A CHIU CHIU | P1 | LUMINARIA | SODIO ALTA PRESION | 250 | 10 | ACERO CONICO | MUNICIPAL | R-249 | VIAL | BRAZO AC GALVANIZADO RECTO PEAT | CERRADA | 0
CAMINO A CHIU CHIU | P1 | LUMINARIA | SODIO ALTA PRESION | 250 | 10 | ACERO CONICO | MUNICIPAL | R-261 | VIAL | BRAZO AC GALVANIZADO RECTO PEAT | CERRADA | 0
PJE HUARA | P2 | LUMINARIA | SODIO ALTA PRESION | 150 | 8 | HORMIGON | ELECDA | 3-056648 | VIAL | BRAZO AC GALVANIZADO L125 | CERRADA | 52
CONCHIVIEJO | P3 | LUMINARIA | SODIO ALTA PRESION | 100 | 8 | HORMIGON | ELECDA | 3-013358 | VIAL | BRAZO AC GALVANIZADO L150 | CERRADA | 163
CONCHI VIEJO | P3 | LUMINARIA | SODIO ALTA PRESION | 100 | 8 | HORMIGON | ELECDA | 3-013350 | VIAL | BRAZO AC GALVANIZADO L150 | CERRADA | 163
GILBERTO GOMEZ CONTARDO | P2 | LUMINARIA | SODIO ALTA PRESION | 150 | 8 | HORMIGON | ELECDA | 3-047556 | VIAL | BRAZO AC GALVANIZADO CURVO | CERRADA | 67
CALETERA CIRCUNVALACION | P2 | LUMINARIA | SODIO ALTA PRESION | 150 | 8 | HORMIGON | ELECDA | 3-031591 | VIAL | BRAZO AC GALVANIZADO L150 | CERRADA | 65
TALCA | P2 | LUMINARIA | SODIO ALTA PRESION | 150 | 8 | HORMIGON | ELECDA | 3-035337 | VIAL | BRAZO AC GALVANIZADO L125 | CERRADA | 52
CURUTO | P3 | LUMINARIA | SODIO ALTA PRESION | 100 | 8 | HORMIGON | ELECDA | 3-013462 | VIAL | BRAZO AC GALVANIZADO L150 | CERRADA | 165
MANUEL VILLEGAS | P1 | LUMINARIA | SODIO ALTA PRESION | 250 | 8 | HORMIGON | ELECDA | 3-047573 | VIAL | BRAZO AC GALVANIZADO CURVO | CERRADA | 70
FREIRINA | P1 | LUMINARIA | SODIO ALTA PRESION | 250 | 8 | HORMIGON | ELECDA | 3-031291 | VIAL | BRAZO AC GALVANIZADO L400 | CERRADA | 52 |  | MEDIDOR SIN ACCESO | MEDIDOR SIN ACCESO
GRANADEROS |  | LUMINARIA | SODIO ALTA PRESION | 150 | 6 | FIERRO FUNDIDO | MUNICIPAL | M3-10049 | VIAL | BRAZO ORNAMENTAL | ORNAMENTAL | 0
GRANADEROS |  | LUMINARIA | HALURO METALICO | 70 | 4 | ACERO CONICO | MUNICIPAL | M3-10065 | PEATONAL | ORNAMENTAL | ORNAMENTAL | 0
HUAYTIQUINA | P1 | LUMINARIA | SODIO ALTA PRESION | 250 | 8 | HORMIGON | ELECDA | M1-00359 | VIAL | BRAZO AC GALVANIZADO CURVO | CERRADA | 159
CONDE DUQUE | P3 | LUMINARIA | SODIO ALTA PRESION | 100 | 8 | HORMIGON | ELECDA | 3-013089 | VIAL | BRAZO AC GALVANIZADO L150 | CERRADA | 64
CARACOLES | P3 | LUMINARIA | SODIO ALTA PRESION | 100 | 8 | HORMIGON | ELECDA | M1-00206 | VIAL | BRAZO AC GALVANIZADO L150 | CERRADA | 164
GRANADEROS | P1 | LUMINARIA | SODIO ALTA PRESION | 400 | 8 | HORMIGON | ELECDA | 3-037994 | VIAL | BRAZO AC GALVANIZADO CURVO | CERRADA | 376
PJE ARICA | P2 | LUMINARIA | SODIO ALTA PRESION | 150 | 8 | HORMIGON | ELECDA | 3-032746 | VIAL | BRAZO AC GALVANIZADO L150 | CERRADA | 55
COLCHAGUA PONIENTE | P2 | LUMINARIA | SODIO ALTA PRESION | 150 | 8 | HORMIGON | ELECDA | 3-032740 | VIAL | BRAZO AC GALVANIZADO L150 | CERRADA | 53
RICHARD CIFUENTES SACHEZ | P1 | LUMINARIA | SODIO ALTA PRESION | 250 | 8 | HORMIGON | MUNICIPAL | 3-058217 | VIAL | BRAZO AC GALVANIZADO L400 | CERRADA | 73
RIQUELME | P3 | LUMINARIA | SODIO ALTA PRESION | 100 | 8 | HORMIGON | ELECDA | 3-013129 | VIAL | BRAZO AC GALVANIZADO L150 | CERRADA | 64
CURUTO | P3 | LUMINARIA | SODIO ALTA PRESION | 100 | 8 | HORMIGON | ELECDA | 3-013449 | VIAL | BRAZO AC GALVANIZADO L150 | CERRADA | 165
PJE COLCHAGUA | P2 | LUMINARIA | SODIO ALTA PRESION | 150 | 8 | HORMIGON | ELECDA | 3-036712 | VIAL | BRAZO AC GALVANIZADO L150 | CERRADA | 53
FREIRINA | P1 | LUMINARIA | SODIO ALTA PRESION | 250 | 8 | HORMIGON | ELECDA | 3-031299 | VIAL | BRAZO AC GALVANIZADO L400 | CERRADA | 52
CAMINO A CHIU CHIU | P1 | LUMINARIA | SODIO ALTA PRESION | 250 | 10 | ACERO CONICO | MUNICIPAL | R-248 | VIAL | BRAZO AC GALVANIZADO RECTO PEAT | CERRADA | 0
CAMINO A CHIU CHIU | P1 | LUMINARIA | SODIO ALTA PRESION | 250 | 10 | ACERO CONICO | MUNICIPAL | R-262 | VIAL | BRAZO AC GALVANIZADO RECTO PEAT | CERRADA | 0
PASO DE JAMA | P3 | LUMINARIA | SODIO ALTA PRESION | 100 | 8 | HORMIGON | ELECDA | 3-023150 | VIAL | BRAZO CORTO AC GALVANIZADO | CERRADA | 159
GRANADEROS | P1 | LUMINARIA | SODIO ALTA PRESION | 400 | 8 | HORMIGON | ELECDA | 3-013065 | VIAL | BRAZO LARGO AC GALVANIZADO | CERRADA | 64
PJE INCA COYA | P2 | LUMINARIA | SODIO ALTA PRESION | 150 | 8 | HORMIGON | ELECDA | 3-055707 | VIAL | BRAZO AC GALVANIZADO L125 | CERRADA | 52
CONCHIVIEJO | P3 | LUMINARIA | SODIO ALTA PRESION | 100 | 8 | HORMIGON | ELECDA | 3-032689 | VIAL | BRAZO AC GALVANIZADO L150 | CERRADA | 163
BALMACEDA | P1 | LUMINARIA | SODIO ALTA PRESION | 400 | 8 | HORMIGON | ELECDA | 3-055804 | VIAL | BRAZO AC GALVANIZADO L400 | CERRADA | 163
ZAPALER | P3 | LUMINARIA | SODIO ALTA PRESION | 100 | 8 | HORMIGON | ELECDA | 3-023135 | VIAL | BRAZO CORTO AC GALVANIZADO | CERRADA | 159
CONDE DUQUE | P3 | LUMINARIA | SODIO ALTA PRESION | 100 | 8 | HORMIGON | ELECDA | 3-013090 | VIAL | BRAZO AC GALVANIZADO L150 | CERRADA | 64
FREIRINA | P1 | LUMINARIA | SODIO ALTA PRESION | 250 | 8 | HORMIGON | ELECDA | 3-032500 | VIAL | BRAZO AC GALVANIZADO L400 | CERRADA | 52
ARGENTINA | P3 | LUMINARIA | SODIO ALTA PRESION | 100 | 8 | HORMIGON | ELECDA | 3-010370 | VIAL | BRAZO CORTO AC GALVANIZADO | CERRADA | 376
CURUTO | P3 | LUMINARIA | SODIO ALTA PRESION | 100 | 8 | HORMIGON | ELECDA | 3-013448 | VIAL | BRAZO AC GALVANIZADO L150 | CERRADA | 165
CURUTO | P3 | LUMINARIA | SODIO ALTA PRESION | 100 | 8 | HORMIGON | ELECDA | 3-013450 | VIAL | BRAZO AC GALVANIZADO L150 | CERRADA | 165
MEJILLONES | P2 | LUMINARIA | SODIO ALTA PRESION | 150 | 8 | HORMIGON | ELECDA | 3-036700 | VIAL | BRAZO AC GALVANIZADO L400 | CERRADA | 53
CAMINO A CHIU CHIU | P1 | LUMINARIA | SODIO ALTA PRESION | 250 | 10 | ACERO CONICO | MUNICIPAL | R-247 | VIAL | BRAZO AC GALVANIZADO RECTO PEAT | CERRADA | 0
FREIRINA | P1 | LUMINARIA | SODIO ALTA PRESION | 250 | 8 | HORMIGON | ELECDA | 3-032503 | VIAL | BRAZO AC GALVANIZADO L400 | CERRADA | 52
CAMINO A CHIU CHIU | P1 | LUMINARIA | SODIO ALTA PRESION | 250 | 10 | ACERO CONICO | MUNICIPAL | R-263 | VIAL | BRAZO AC GALVANIZADO RECTO PEAT | CERRADA | 0
PJE HUARA | P2 | LUMINARIA | SODIO ALTA PRESION | 150 | 8 | HORMIGON | ELECDA | 3-032505 | VIAL | BRAZO AC GALVANIZADO L125 | CERRADA | 52
PEDRO VERGARA | P1 | LUMINARIA | SODIO ALTA PRESION | 250 | 8 | HORMIGON | ELECDA | 3-056336 | VIAL | BRAZO LARGO AC GALVANIZADO | CERRADA | 2
CAMARONES | P3 | LUMINARIA | SODIO ALTA PRESION | 100 | 8 | HORMIGON | ELECDA | 3-013477 | VIAL | BRAZO AC GALVANIZADO L150 | CERRADA | 165
LIMON VERDE | P3 | LUMINARIA | SODIO ALTA PRESION | 100 | 9 | HORMIGON | ELECDA | 3-013467 | VIAL | BRAZO AC GALVANIZADO L150 | CERRADA | 165
GRANADEROS |  | LUMINARIA | SODIO ALTA PRESION | 150 | 6 | FIERRO FUNDIDO | ELECDA | M3-10035 | VIAL | BRAZO ORNAMENTAL | ORNAMENTAL | 64
CONCHIVIEJO | P3 | LUMINARIA | SODIO ALTA PRESION | 100 | 8 | HORMIGON | ELECDA | 3-013360 | VIAL | BRAZO AC GALVANIZADO L150 | CERRADA | 164
FREIRINA | P1 | LUMINARIA | SODIO ALTA PRESION | 250 | 8 | HORMIGON | ELECDA | 3-032504 | VIAL | BRAZO AC GALVANIZADO L400 | CERRADA | 52
CAMINO A CHIU CHIU | P1 | LUMINARIA | SODIO ALTA PRESION | 250 | 10 | ACERO CONICO | MUNICIPAL | R-246 | VIAL | BRAZO AC GALVANIZADO RECTO PEAT | CERRADA | 0
TALCA | P2 | LUMINARIA | SODIO ALTA PRESION | 150 | 8 | HORMIGON | ELECDA | 3-035338 | VIAL | BRAZO AC GALVANIZADO L125 | CERRADA | 52
PORTEZUELO DEL INCA | P3 | LUMINARIA | SODIO ALTA PRESION | 100 | 8 | HORMIGON | ELECDA | 3-059934 | VIAL | BRAZO AC GALVANIZADO L150 | CERRADA | 164
RICHARD CIFUENTES SACHEZ | P1 | LUMINARIA | SODIO ALTA PRESION | 250 | 8 | HORMIGON | MUNICIPAL | 3-058218 | VIAL | BRAZO AC GALVANIZADO L400 | CERRADA | 73
CAMINO A CHIU CHIU | P1 | LUMINARIA | SODIO ALTA PRESION | 250 | 10 | ACERO CONICO | MUNICIPAL | R-264 | VIAL | BRAZO AC GALVANIZADO RECTO PEAT | CERRADA | 0
VALLE DEL INCA | P3 | LUMINARIA | SODIO ALTA PRESION | 100 | 8 | HORMIGON | ELECDA | 3-023156 | VIAL | BRAZO CORTO AC GALVANIZADO | CERRADA | 159
LUIS CALLEJA ROJAS | P2 | LUMINARIA | SODIO ALTA PRESION | 150 | 8 | HORMIGON | ELECDA | 3-047530 | VIAL | BRAZO AC GALVANIZADO CURVO | CERRADA | 69
CARACOLES | P3 | LUMINARIA | SODIO ALTA PRESION | 100 | 8 | HORMIGON | ELECDA | 3-036465 | VIAL | BRAZO AC GALVANIZADO L150 | CERRADA | 164
FREIRINA | P1 | LUMINARIA | SODIO ALTA PRESION | 250 | 8 | HORMIGON | ELECDA | 3-032507 | VIAL | BRAZO AC GALVANIZADO L400 | CERRADA | 52
HUAYTIQUINA | P1 | LUMINARIA | SODIO ALTA PRESION | 250 | 8 | HORMIGON | ELECDA | 3-023165 | VIAL | BRAZO AC GALVANIZADO CURVO | CERRADA | 159
MANUEL VILLEGAS | P1 | LUMINARIA | SODIO ALTA PRESION | 250 | 8 | HORMIGON | ELECDA | 3-047574 | VIAL | BRAZO AC GALVANIZADO CURVO | CERRADA | 70
CALETERA CIRCUNVALACION | P2 | LUMINARIA | SODIO ALTA PRESION | 150 | 8 | HORMIGON | ELECDA | 3-031590 | VIAL | BRAZO AC GALVANIZADO L150 | CERRADA | 65
PORTEZUELO DEL INCA | P3 | LUMINARIA | SODIO ALTA PRESION | 100 | 8 | HORMIGON | ELECDA | 3-048539 | VIAL | BRAZO AC GALVANIZADO L150 | CERRADA | 164
GILBERTO GOMEZ CONTARDO | P2 | LUMINARIA | SODIO ALTA PRESION | 150 | 8 | HORMIGON | ELECDA | 3-047555 | VIAL | BRAZO AC GALVANIZADO CURVO | CERRADA | 67
COLCHAGUA PONIENTE | P2 | LUMINARIA | SODIO ALTA PRESION | 150 | 8 | HORMIGON | ELECDA | 3-032741 | VIAL | BRAZO AC GALVANIZADO L150 | CERRADA | 53
LASCAR | P3 | LUMINARIA | SODIO ALTA PRESION | 100 | 8 | HORMIGON | ELECDA | 3-013123 | VIAL | BRAZO AC GALVANIZADO L150 | CERRADA | 64
INCAHUASI | P3 | LUMINARIA | SODIO ALTA PRESION | 100 | 8 | HORMIGON | ELECDA | 3-013086 | VIAL | BRAZO AC GALVANIZADO L150 | CERRADA | 64
PJE ARICA | P2 | LUMINARIA | SODIO ALTA PRESION | 150 | 8 | HORMIGON | ELECDA | 3-032745 | VIAL | BRAZO AC GALVANIZADO L150 | CERRADA | 55
JUAN NICOLAS ZALDIVAR | P1 | LUMINARIA | SODIO ALTA PRESION | 250 | 8 | HORMIGON | ELECDA | 3-056299 | VIAL | BRAZO LARGO AC GALVANIZADO | CERRADA | 3
CAMINO A CHIU CHIU | P1 | LUMINARIA | SODIO ALTA PRESION | 250 | 10 | ACERO CONICO | MUNICIPAL | R-245 | VIAL | BRAZO AC GALVANIZADO RECTO PEAT | CERRADA | 0
ZAPALER | P3 | LUMINARIA | SODIO ALTA PRESION | 100 | 8 | HORMIGON | ELECDA | 3-023134 | VIAL | BRAZO CORTO AC GALVANIZADO | CERRADA | 159
FREIRINA | P2 | LUMINARIA | SODIO ALTA PRESION | 150 | 8 | HORMIGON | ELECDA | 3-032534 | VIAL | BRAZO AC GALVANIZADO L125 | CERRADA | 52
CAMINO A CHIU CHIU | P1 | LUMINARIA | SODIO ALTA PRESION | 250 | 10 | ACERO CONICO | MUNICIPAL | R-265 | VIAL | BRAZO AC GALVANIZADO RECTO PEAT | CERRADA | 0
HUAYTIQUINA | P1 | LUMINARIA | SODIO ALTA PRESION | 250 | 8 | HORMIGON | ELECDA | 3-023166 | VIAL | BRAZO AC GALVANIZADO CURVO | CERRADA | 159
ALBERTO TERRAZAS VIREYRA | P3 | LUMINARIA | SODIO ALTA PRESION | 100 | 8 | HORMIGON | MUNICIPAL | R-302 | VIAL | BRAZO AC GALVANIZADO L125 | CERRADA | 0
RIO NEGRO | P3 | LUMINARIA | SODIO ALTA PRESION | 100 | 8 | HORMIGON | ELECDA | 3-013356 | VIAL | BRAZO AC GALVANIZADO L150 | CERRADA | 163
PASO DE JAMA | P3 | LUMINARIA | SODIO ALTA PRESION | 100 | 8 | HORMIGON | ELECDA | 3-023151 | VIAL | BRAZO CORTO AC GALVANIZADO | CERRADA | 159
FREIRINA | P2 | LUMINARIA | SODIO ALTA PRESION | 150 | 8 | HORMIGON | ELECDA | 3-032533 | VIAL | BRAZO AC GALVANIZADO L125 | CERRADA | 52
PJE COLCHAGUA | P3 | LUMINARIA | SODIO ALTA PRESION | 100 | 8 | HORMIGON | ELECDA | 3-036713 | VIAL | BRAZO AC GALVANIZADO L150 | CERRADA | 53
CONCHI VIEJO | P3 | LUMINARIA | SODIO ALTA PRESION | 100 | 8 | HORMIGON | ELECDA | 3-013459 | VIAL | BRAZO AC GALVANIZADO L150 | CERRADA | 165
LAGUNA LEJIA | P3 | LUMINARIA | SODIO ALTA PRESION | 100 | 8 | HORMIGON | ELECDA | 3-010679 | VIAL | BRAZO AC GALVANIZADO L125 | CERRADA | 56
CONCHIVIEJO | P3 | LUMINARIA | SODIO ALTA PRESION | 100 | 8 | HORMIGON | ELECDA | 3-013371 | VIAL | BRAZO AC GALVANIZADO L150 | CERRADA | 164
ALCALDE EDWIN ROWE | P1 | LUMINARIA | SODIO ALTA PRESION | 250 | 8 | HORMIGON | ELECDA | 3-056322 | VIAL | BRAZO AC GALVANIZADO CURVO | CERRADA | 72
HUAYTIQUINA | P1 | LUMINARIA | SODIO ALTA PRESION | 250 | 8 | HORMIGON | ELECDA | M1-00204 | VIAL | BRAZO AC GALVANIZADO L150 | CERRADA | 163
LASCAR | P3 | LUMINARIA | SODIO ALTA PRESION | 100 | 8 | HORMIGON | ELECDA | 3-013124 | VIAL | BRAZO AC GALVANIZADO L150 | CERRADA | 64
PJE LOS VILOS | P2 | LUMINARIA | SODIO ALTA PRESION | 150 | 8 | HORMIGON | ELECDA | 3-032748 | VIAL | BRAZO AC GALVANIZADO L125 | CERRADA | 55 |  |  | SIN MICA
ALBERTO TERRAZAS VIREYRA | P3 | LUMINARIA | SODIO ALTA PRESION | 100 | 8 | HORMIGON | MUNICIPAL | R-301 | VIAL | BRAZO AC GALVANIZADO L125 | CERRADA | 0
CAMINO A CHIU CHIU | P1 | LUMINARIA | SODIO ALTA PRESION | 250 | 10 | ACERO CONICO | MUNICIPAL | R-244 | VIAL | BRAZO AC GALVANIZADO RECTO PEAT | CERRADA | 0
GRANADEROS |  | LUMINARIA | SODIO ALTA PRESION | 150 | 6 | FIERRO FUNDIDO | ELECDA | M3-10034 | VIAL | BRAZO ORNAMENTAL | ORNAMENTAL | 64
GRANADEROS | P1 | LUMINARIA | SODIO ALTA PRESION | 400 | 8 | HORMIGON | ELECDA | 3-037993 | VIAL | BRAZO AC GALVANIZADO CURVO | CERRADA | 376
FREIRINA | P2 | LUMINARIA | SODIO ALTA PRESION | 150 | 8 | HORMIGON | ELECDA | 3-032532 | VIAL | BRAZO AC GALVANIZADO L125 | CERRADA | 52
CAMINO A CHIU CHIU | P1 | LUMINARIA | SODIO ALTA PRESION | 250 | 10 | ACERO CONICO | MUNICIPAL | R-266 | VIAL | BRAZO AC GALVANIZADO RECTO PEAT | CERRADA | 0
HUAYTIQUINA | P1 | LUMINARIA | SODIO ALTA PRESION | 250 | 8 | HORMIGON | ELECDA | 3-023167 | VIAL | BRAZO AC GALVANIZADO CURVO | CERRADA | 161
VICTORIA | P3 | LUMINARIA | SODIO ALTA PRESION | 100 | 8 | HORMIGON | ELECDA | 3-010673 | VIAL | BRAZO AC GALVANIZADO L125 | CERRADA | 56
MARTIN VEGA PIZARRO | P1 | LUMINARIA | SODIO ALTA PRESION | 250 | 8 | HORMIGON | ELECDA | 3-047583 | VIAL | BRAZO LARGO AC GALVANIZADO | CERRADA | 5
RIQUELME | P3 | LUMINARIA | SODIO ALTA PRESION | 100 | 8 | HORMIGON | ELECDA | 3-013085 | VIAL | BRAZO AC GALVANIZADO L150 | CERRADA | 64
CONCHI VIEJO | P3 | LUMINARIA | SODIO ALTA PRESION | 100 | 8 | HORMIGON | ELECDA | 3-013460 | VIAL | BRAZO AC GALVANIZADO L150 | CERRADA | 165
CONCHI VIEJO | P3 | LUMINARIA | SODIO ALTA PRESION | 100 | 8 | HORMIGON | ELECDA | M1-00198 | VIAL | BRAZO AC GALVANIZADO L150 | CERRADA | 165
MEJILLONES | P2 | LUMINARIA | SODIO ALTA PRESION | 150 | 8 | HORMIGON | ELECDA | 3-036701 | VIAL | BRAZO AC GALVANIZADO L400 | CERRADA | 53 |  | MEDIDOR SIN ACCESO | MEDIDOR SIN ACCESO
PJE LOS VILOS | P2 | LUMINARIA | SODIO ALTA PRESION | 150 | 8 | HORMIGON | ELECDA | 3-032747 | VIAL | BRAZO AC GALVANIZADO L125 | CERRADA | 55
FREIRINA | P3 | LUMINARIA | SODIO ALTA PRESION | 100 | 8 | HORMIGON | ELECDA | 3-032531 | VIAL | BRAZO AC GALVANIZADO L125 | CERRADA | 52
LASCAR | P3 | LUMINARIA | SODIO ALTA PRESION | 100 | 8 | HORMIGON | ELECDA | 3-013116 | VIAL | BRAZO AC GALVANIZADO L150 | CERRADA | 64
CANCHA |  | LUMINARIA | HALURO METALICO | 400 | 8 | ACERO CUADRADO | MUNICIPAL | M2-05700-A | CANCHA | PROYECTOR | PROYECTOR | 0
CANCHA |  | LUMINARIA | HALURO METALICO | 400 | 8 | ACERO CUADRADO | MUNICIPAL | M2-05700-B | CANCHA | PROYECTOR | PROYECTOR | 0
CONCHI VIEJO | P3 | LUMINARIA | SODIO ALTA PRESION | 100 | 8 | HORMIGON | ELECDA | 3-052962 | VIAL | BRAZO AC GALVANIZADO L150 | CERRADA | 165
GRANADEROS |  | LUMINARIA | HALURO METALICO | 70 | 5 | ACERO CONICO | MUNICIPAL | M3-10036 | PEATONAL | ORNAMENTAL | ORNAMENTAL | 0
RIQUELME | P3 | LUMINARIA | SODIO ALTA PRESION | 100 | 8 | HORMIGON | ELECDA | 3-013130 | VIAL | BRAZO AC GALVANIZADO L150 | CERRADA | 64
HUAYTIQUINA | P1 | LUMINARIA | SODIO ALTA PRESION | 250 | 8 | HORMIGON | ELECDA | 3-040557 | VIAL | BRAZO AC GALVANIZADO L150 | CERRADA | 163
PJE LOS VILOS | P3 | LUMINARIA | SODIO ALTA PRESION | 100 | 8 | HORMIGON | ELECDA | 3-032744 | VIAL | BRAZO AC GALVANIZADO L125 | CERRADA | 55
HUARA | P2 | LUMINARIA | SODIO ALTA PRESION | 150 | 8 | HORMIGON | ELECDA | 3-032509 | VIAL | BRAZO AC GALVANIZADO L125 | CERRADA | 52 |  |  | MEDIDOR SIN ACCESO
CAMINO A CHIU CHIU | P1 | LUMINARIA | SODIO ALTA PRESION | 250 | 10 | ACERO CONICO | MUNICIPAL | R-243 | VIAL | BRAZO AC GALVANIZADO RECTO PEAT | CERRADA | 0
HUAYTIQUINA | P1 | LUMINARIA | SODIO ALTA PRESION | 250 | 8 | HORMIGON | ELECDA | 3-023168 | VIAL | BRAZO AC GALVANIZADO CURVO | CERRADA | 161
ALBERTO TERRAZAS VIREYRA | P3 | LUMINARIA | SODIO ALTA PRESION | 100 | 8 | HORMIGON | MUNICIPAL | R-300 | VIAL | BRAZO AC GALVANIZADO L125 | CERRADA | 0
ARGENTINA | P3 | LUMINARIA | SODIO ALTA PRESION | 100 | 8 | HORMIGON | ELECDA | 3-010369 | VIAL | BRAZO CORTO AC GALVANIZADO | CERRADA | 56
FREIRINA | P2 | LUMINARIA | SODIO ALTA PRESION | 150 | 8 | HORMIGON | ELECDA | 3-032530 | VIAL | BRAZO AC GALVANIZADO L125 | CERRADA | 52
TALCA | P2 | LUMINARIA | SODIO ALTA PRESION | 150 | 8 | HORMIGON | ELECDA | 3-031295 | VIAL | BRAZO AC GALVANIZADO L125 | CERRADA | 52
VALLE DEL INCA | P3 | LUMINARIA | SODIO ALTA PRESION | 100 | 8 | HORMIGON | ELECDA | 3-023155 | VIAL | BRAZO CORTO AC GALVANIZADO | CERRADA | 159
CURUTU | P3 | LUMINARIA | SODIO ALTA PRESION | 100 | 8 | HORMIGON | ELECDA | 3-013084 | VIAL | BRAZO AC GALVANIZADO L150 | CERRADA | 64
TOCOLPURI | P3 | LUMINARIA | SODIO ALTA PRESION | 100 | 8 | HORMIGON | ELECDA | 3-050710 | VIAL | BRAZO AC GALVANIZADO CURVO | CERRADA | 159
CAMINO A CHIU CHIU | P1 | LUMINARIA | SODIO ALTA PRESION | 250 | 10 | ACERO CONICO | MUNICIPAL | R-267 | VIAL | BRAZO AC GALVANIZADO RECTO PEAT | CERRADA | 0
PJE LA VICTORIA | P3 | LUMINARIA | SODIO ALTA PRESION | 100 | 8 | HORMIGON | ELECDA | 3-010675 | VIAL | BRAZO AC GALVANIZADO L125 | CERRADA | 56
PJE LOS VILOS | P2 | LUMINARIA | SODIO ALTA PRESION | 150 | 8 | HORMIGON | ELECDA | 3-032743 | VIAL | BRAZO AC GALVANIZADO L125 | CERRADA | 55
CONCHI VIEJO | P3 | LUMINARIA | SODIO ALTA PRESION | 100 | 8 | HORMIGON | ELECDA | 3-013461 | VIAL | BRAZO AC GALVANIZADO L150 | CERRADA | 165
CAMARONES | P3 | LUMINARIA | SODIO ALTA PRESION | 100 | 8 | HORMIGON | ELECDA | 3-035302 | VIAL | BRAZO AC GALVANIZADO L150 | CERRADA | 165
HUAYTIQUINA | P1 | LUMINARIA | SODIO ALTA PRESION | 250 | 8 | HORMIGON | ELECDA | M1-00202 | VIAL | BRAZO CORTO AC GALVANIZADO | CERRADA | 63
HUAYTIQUINA | P1 | LUMINARIA | SODIO ALTA PRESION | 250 | 8 | HORMIGON | ELECDA | 3-013419 | VIAL | BRAZO AC GALVANIZADO L150 | CERRADA | 163
LACO | P3 | LUMINARIA | SODIO ALTA PRESION | 100 | 8 | HORMIGON | ELECDA | 3-013457 | VIAL | BRAZO AC GALVANIZADO L150 | CERRADA | 165
ZAPALER | P1 | LUMINARIA | SODIO ALTA PRESION | 250 | 8 | HORMIGON | ELECDA | 3-023133 | VIAL | BRAZO AC GALVANIZADO L400 | CERRADA | 159
LUIS CALLEJA ROJAS | P2 | LUMINARIA | SODIO ALTA PRESION | 150 | 8 | HORMIGON | ELECDA | 3-047531 | VIAL | BRAZO AC GALVANIZADO CURVO | CERRADA | 69
GRANADEROS | P1 | LUMINARIA | SODIO ALTA PRESION | 400 | 8 | HORMIGON | ELECDA | 3-013066 | VIAL | BRAZO LARGO AC GALVANIZADO | CERRADA | 64
ALBERTO TERRAZAS VIREYRA | P3 | LUMINARIA | SODIO ALTA PRESION | 100 | 8 | HORMIGON | MUNICIPAL | R-299 | VIAL | BRAZO AC GALVANIZADO L125 | CERRADA | 0
LIMON VERDE | P3 | LUMINARIA | SODIO ALTA PRESION | 100 | 9 | HORMIGON | ELECDA | 3-013468 | VIAL | BRAZO AC GALVANIZADO L150 | CERRADA | 165
CAMINO A CHIU CHIU | P1 | LUMINARIA | SODIO ALTA PRESION | 250 | 10 | ACERO CONICO | MUNICIPAL | R-242 | VIAL | BRAZO AC GALVANIZADO RECTO PEAT | CERRADA | 0
PJE EL LLANO | P3 | LUMINARIA | SODIO ALTA PRESION | 100 | 8 | HORMIGON | ELECDA | 3-023157 | VIAL | BRAZO CORTO AC GALVANIZADO | CERRADA | 159
PJE LOS VILOS | P3 | LUMINARIA | SODIO ALTA PRESION | 100 | 8 | HORMIGON | ELECDA | 3-036711 | VIAL | BRAZO AC GALVANIZADO L125 | CERRADA | 53
CURUTU | P3 | LUMINARIA | SODIO ALTA PRESION | 100 | 8 | HORMIGON | ELECDA | 3-013083 | VIAL | BRAZO AC GALVANIZADO L150 | CERRADA | 0 |  | MEDIDOR SIN ACCESO | MEDIDOR SIN ACCESO
HUAYTIQUINA | P1 | LUMINARIA | SODIO ALTA PRESION | 250 | 8 | HORMIGON | ELECDA | 3-043886 | VIAL | BRAZO AC GALVANIZADO CURVO | CERRADA | 161
LASCAR | P3 | LUMINARIA | SODIO ALTA PRESION | 100 | 8 | HORMIGON | ELECDA | 3-013122 | VIAL | BRAZO AC GALVANIZADO L150 | CERRADA | 64
CONCHI VIEJO | P3 | LUMINARIA | HALURO METALICO | 70 | 10 | ACERO CONICO | MUNICIPAL | M3-10019-A | PEATONAL | BRAZO AC GALVANIZADO RECTO PEAT | CERRADA | 165
CONCHI VIEJO | P3 | LUMINARIA | HALURO METALICO | 70 | 10 | ACERO CONICO | MUNICIPAL | M3-10019-B | PEATONAL | BRAZO AC GALVANIZADO RECTO PEAT | CERRADA | 165
CONCHI VIEJO | P3 | LUMINARIA | HALURO METALICO | 70 | 10 | ACERO CONICO | MUNICIPAL | M3-10019-C | PEATONAL | BRAZO AC GALVANIZADO RECTO PEAT | CERRADA | 165
MANUEL VILLEGAS | P1 | LUMINARIA | SODIO ALTA PRESION | 250 | 8 | HORMIGON | ELECDA | 3-047575 | VIAL | BRAZO AC GALVANIZADO CURVO | CERRADA | 70
CALETERA CIRCUNVALACION | P2 | LUMINARIA | SODIO ALTA PRESION | 150 | 8 | HORMIGON | ELECDA | 3-031589 | VIAL | BRAZO AC GALVANIZADO L150 | CERRADA | 65
GILBERTO GOMEZ CONTARDO | P2 | LUMINARIA | SODIO ALTA PRESION | 150 | 8 | HORMIGON | ELECDA | 3-047554 | VIAL | BRAZO AC GALVANIZADO CURVO | CERRADA | 67 | MONOFASICO ELECTRONICO | 0700626
PJE LA VICTORIA | P3 | LUMINARIA | SODIO ALTA PRESION | 100 | 8 | HORMIGON | ELECDA | 3-010676 | VIAL | BRAZO AC GALVANIZADO L125 | CERRADA | 56
HUAYTIQUINA | P1 | LUMINARIA | SODIO ALTA PRESION | 250 | 8 | HORMIGON | ELECDA | 3-042611 | VIAL | BRAZO CORTO AC GALVANIZADO | CERRADA | 63
CAMINO A CHIU CHIU | P1 | LUMINARIA | SODIO ALTA PRESION | 250 | 10 | ACERO CONICO | MUNICIPAL | R-268 | VIAL | BRAZO AC GALVANIZADO RECTO PEAT | CERRADA | 0
CANELO | P2 | LUMINARIA | SODIO ALTA PRESION | 150 | 8 | HORMIGON | ELECDA | 3-032528 | VIAL | BRAZO AC GALVANIZADO L125 | CERRADA | 52
CANCHA |  | LUMINARIA | HALURO METALICO | 400 | 8 | ACERO CUADRADO | MUNICIPAL | M2-05698-A | CANCHA | PROYECTOR | PROYECTOR | 0 |  |  | MICA QUEBRADA
CANCHA |  | LUMINARIA | HALURO METALICO | 400 | 8 | ACERO CUADRADO | MUNICIPAL | M2-05698-B | CANCHA | PROYECTOR | PROYECTOR | 0
HUAYTIQUINA | P1 | LUMINARIA | SODIO ALTA PRESION | 250 | 8 | HORMIGON | ELECDA | 3-013418 | VIAL | BRAZO AC GALVANIZADO L150 | CERRADA | 163
PJE ARICA | P2 | LUMINARIA | SODIO ALTA PRESION | 150 | 8 | HORMIGON | ELECDA | 3-032749 | VIAL | BRAZO AC GALVANIZADO L150 | CERRADA | 55
JOSE MIGUEL CARRERA | P3 | LUMINARIA | SODIO ALTA PRESION | 100 | 8 | HORMIGON | ELECDA | 3-013451 | VIAL | BRAZO AC GALVANIZADO L150 | CERRADA | 165
PJE LOS VILOS | P3 | LUMINARIA | SODIO ALTA PRESION | 100 | 8 | HORMIGON | ELECDA | 3-036710 | VIAL | BRAZO AC GALVANIZADO L125 | CERRADA | 53
LOS SALARES | P3 | LUMINARIA | SODIO ALTA PRESION | 100 | 8 | HORMIGON | ELECDA | 3-023121 | VIAL | BRAZO CORTO AC GALVANIZADO | CERRADA | 161
CAMINO A CHIU CHIU | P1 | LUMINARIA | SODIO ALTA PRESION | 250 | 10 | ACERO CONICO | MUNICIPAL | R-241 | VIAL | BRAZO AC GALVANIZADO RECTO PEAT | CERRADA | 0
PASO DE JAMA | P3 | LUMINARIA | SODIO ALTA PRESION | 100 | 8 | HORMIGON | ELECDA | 3-023152 | VIAL | BRAZO CORTO AC GALVANIZADO | CERRADA | 159
CANCHA |  | LUMINARIA | HALURO METALICO | 400 | 8 | ACERO CUADRADO | MUNICIPAL | M2-05699-A | CANCHA | PROYECTOR | PROYECTOR | 0
CANCHA |  | LUMINARIA | HALURO METALICO | 400 | 8 | ACERO CUADRADO | MUNICIPAL | M2-05699-B | CANCHA | PROYECTOR | PROYECTOR | 0
CIRCUNVALACION | P1 | LUMINARIA | SODIO ALTA PRESION | 250 | 8 | HORMIGON | ELECDA | M1-00355 | VIAL | BRAZO AC GALVANIZADO L400 | CERRADA | 159
GRANADEROS |  | LUMINARIA | HALURO METALICO | 70 | 5 | ACERO CONICO | ELECDA | M3-10037 | PEATONAL | ORNAMENTAL | ORNAMENTAL | 64
PEDRO VERGARA | P1 | LUMINARIA | SODIO ALTA PRESION | 250 | 8 | HORMIGON | ELECDA | 3-056335 | VIAL | BRAZO LARGO AC GALVANIZADO | CERRADA | 2
CIRCUNVALACION | P3 | LUMINARIA | SODIO ALTA PRESION | 100 | 8 | HORMIGON | ELECDA | M1-00353 | VIAL | BRAZO CORTO AC GALVANIZADO | CERRADA | 159
GRANADEROS |  | LUMINARIA | SODIO ALTA PRESION | 150 | 6 | FIERRO FUNDIDO | ELECDA | M3-10033 | VIAL | BRAZO ORNAMENTAL | ORNAMENTAL | 64
PJE LOS VILOS | P2 | LUMINARIA | SODIO ALTA PRESION | 150 | 8 | HORMIGON | ELECDA | 3-032518 | VIAL | BRAZO AC GALVANIZADO L125 | CERRADA | 52
HUAYTIQUINA | P1 | LUMINARIA | SODIO ALTA PRESION | 250 | 8 | HORMIGON | ELECDA | 3-023170 | VIAL | BRAZO AC GALVANIZADO CURVO | CERRADA | 161
PJE COLCHAGUA | P2 | LUMINARIA | SODIO ALTA PRESION | 150 | 8 | HORMIGON | ELECDA | 3-036714 | VIAL | BRAZO AC GALVANIZADO L125 | CERRADA | 53
HUAYTIQUINA | P1 | LUMINARIA | SODIO ALTA PRESION | 250 | 8 | HORMIGON | ELECDA | M1-00199 | VIAL | BRAZO CORTO AC GALVANIZADO | CERRADA | 0
GRANADEROS | P3 | LUMINARIA | SODIO ALTA PRESION | 100 | 8 | HORMIGON | ELECDA | 3-013081 | VIAL | BRAZO AC GALVANIZADO L150 | CERRADA | 64
PJE LA VICTORIA | P3 | LUMINARIA | SODIO ALTA PRESION | 100 | 8 | HORMIGON | ELECDA | 3-010677 | VIAL | BRAZO AC GALVANIZADO L125 | CERRADA | 56
COLCHAGUA PONIENTE | P2 | LUMINARIA | SODIO ALTA PRESION | 150 | 8 | HORMIGON | ELECDA | 3-032742 | VIAL | BRAZO AC GALVANIZADO L150 | CERRADA | 55
ZAPALER | P1 | LUMINARIA | SODIO ALTA PRESION | 250 | 8 | HORMIGON | ELECDA | M1-00346 | VIAL | BRAZO AC GALVANIZADO L400 | CERRADA | 159
PJE LOS VILOS | P2 | LUMINARIA | SODIO ALTA PRESION | 150 | 8 | HORMIGON | ELECDA | 3-036709 | VIAL | BRAZO AC GALVANIZADO L125 | CERRADA | 53
PJE TALABRE | P2 | LUMINARIA | SODIO ALTA PRESION | 150 | 8 | HORMIGON | ELECDA | 3-032792 | VIAL | BRAZO AC GALVANIZADO L125 | CERRADA | 56
CARACOLES | P3 | LUMINARIA | SODIO ALTA PRESION | 100 | 8 | HORMIGON | ELECDA | 3-036464 | VIAL | BRAZO AC GALVANIZADO L150 | CERRADA | 164
CONCHI VIEJO | P3 | LUMINARIA | SODIO ALTA PRESION | 100 | 8 | HORMIGON | ELECDA | 3-013455 | VIAL | BRAZO AC GALVANIZADO L150 | CERRADA | 165
HUAYTIQUINA | P1 | LUMINARIA | SODIO ALTA PRESION | 250 | 8 | HORMIGON | ELECDA | 3-040558 | VIAL | BRAZO AC GALVANIZADO L150 | CERRADA | 0
LASCAR | P1 | LUMINARIA | SODIO ALTA PRESION | 250 | 10 | ACERO CONICO | MUNICIPAL | M3-10020-A | PEATONAL | BRAZO AC GALVANIZADO RECTO PEAT | CERRADA | 64
LASCAR | P1 | LUMINARIA | SODIO ALTA PRESION | 250 | 10 | ACERO CONICO | MUNICIPAL | M3-10020-B | PEATONAL | BRAZO AC GALVANIZADO RECTO PEAT | CERRADA | 64
LASCAR | P1 | LUMINARIA | SODIO ALTA PRESION | 250 | 10 | ACERO CONICO | MUNICIPAL | M3-10020-C | PEATONAL | BRAZO AC GALVANIZADO RECTO PEAT | CERRADA | 64
TOCORPURI | P3 | LUMINARIA | SODIO ALTA PRESION | 100 | 8 | HORMIGON | ELECDA | M1-00345 | VIAL | BRAZO CORTO AC GALVANIZADO | CERRADA | 160 |  | MEDIDOR SIN ACCESO | MEDIDOR SIN ACCESO
CAMINO A CHIU CHIU | P1 | LUMINARIA | SODIO ALTA PRESION | 250 | 10 | ACERO CONICO | MUNICIPAL | R-269 | VIAL | BRAZO AC GALVANIZADO RECTO PEAT | CERRADA | 0
PJE LOS VILOS | P2 | LUMINARIA | SODIO ALTA PRESION | 150 | 8 | HORMIGON | ELECDA | 3-032519 | VIAL | BRAZO AC GALVANIZADO L125 | CERRADA | 52
CAMINO A CHIU CHIU | P1 | LUMINARIA | SODIO ALTA PRESION | 250 | 10 | ACERO CONICO | MUNICIPAL | R-240 | VIAL | BRAZO AC GALVANIZADO RECTO PEAT | CERRADA | 0
HUARA | P2 | LUMINARIA | SODIO ALTA PRESION | 150 | 8 | HORMIGON | ELECDA | 3-032510 | VIAL | BRAZO AC GALVANIZADO L125 | CERRADA | 52
INCALIRI | P3 | LUMINARIA | SODIO ALTA PRESION | 100 | 8 | HORMIGON | ELECDA | 3-013079 | VIAL | BRAZO AC GALVANIZADO L150 | CERRADA | 64
HUAYTIQUINA | P1 | LUMINARIA | SODIO ALTA PRESION | 250 | 8 | HORMIGON | ELECDA | 3-013330 | VIAL | BRAZO CORTO AC GALVANIZADO | CERRADA | 63
MEJILLONES | P2 | LUMINARIA | SODIO ALTA PRESION | 150 | 8 | HORMIGON | ELECDA | 3-036702 | VIAL | BRAZO AC GALVANIZADO L400 | CERRADA | 53
PJE EL LLANO | P3 | LUMINARIA | SODIO ALTA PRESION | 100 | 8 | HORMIGON | ELECDA | 3-023158-A | VIAL | BRAZO CORTO AC GALVANIZADO | CERRADA | 159
PJE EL LLANO | P1 | LUMINARIA | SODIO ALTA PRESION | 250 | 8 | HORMIGON | ELECDA | 3-023158-B | PLAZA | BRAZO AC GALVANIZADO L400 | CERRADA | 159
GRANADEROS | P3 | LUMINARIA | SODIO ALTA PRESION | 100 | 8 | HORMIGON | ELECDA | 3-013080 | VIAL | BRAZO AC GALVANIZADO L150 | CERRADA | 64
JUAN NICOLAS ZALDIVAR | P1 | LUMINARIA | SODIO ALTA PRESION | 250 | 8 | HORMIGON | ELECDA | 3-056298 | VIAL | BRAZO LARGO AC GALVANIZADO | CERRADA | 3
CONCHI VIEJO | P3 | LUMINARIA | SODIO ALTA PRESION | 100 | 8 | HORMIGON | ELECDA | 3-013454 | VIAL | BRAZO AC GALVANIZADO L150 | CERRADA | 165
TALCA | P2 | LUMINARIA | SODIO ALTA PRESION | 150 | 8 | HORMIGON | ELECDA | 3-031296 | VIAL | BRAZO AC GALVANIZADO L125 | CERRADA | 52
HUAYTIQUINA | P1 | LUMINARIA | SODIO ALTA PRESION | 250 | 8 | HORMIGON | ELECDA | 3-052946 | VIAL | BRAZO AC GALVANIZADO CURVO | CERRADA | 161
PJE LOS VILOS | P2 | LUMINARIA | SODIO ALTA PRESION | 150 | 8 | HORMIGON | ELECDA | 3-032520 | VIAL | BRAZO AC GALVANIZADO L125 | CERRADA | 52
VALLE DEL INCA | P3 | LUMINARIA | SODIO ALTA PRESION | 100 | 8 | HORMIGON | ELECDA | 3-023154 | VIAL | BRAZO CORTO AC GALVANIZADO | CERRADA | 159
CIRCUNVALACION | P1 | LUMINARIA | SODIO ALTA PRESION | 250 | 8 | HORMIGON | ELECDA | M1-00354 | VIAL | BRAZO AC GALVANIZADO L400 | CERRADA | 159
RIO NEGRO | P3 | LUMINARIA | SODIO ALTA PRESION | 100 | 8 | HORMIGON | ELECDA | 3-013326 | VIAL | BRAZO CORTO AC GALVANIZADO | CERRADA | 63
PJE LLANQUIHUE | P2 | LUMINARIA | SODIO ALTA PRESION | 150 | 8 | HORMIGON | ELECDA | 3-032783 | VIAL | BRAZO AC GALVANIZADO L125 | CERRADA | 56
HUAYTIQUINA | P1 | LUMINARIA | SODIO ALTA PRESION | 250 | 8 | HORMIGON | ELECDA | 3-013416 | VIAL | BRAZO AC GALVANIZADO L150 | CERRADA | 164
ALCALDE EDWIN ROWE | P1 | LUMINARIA | SODIO ALTA PRESION | 250 | 8 | HORMIGON | ELECDA | 3-056323 | VIAL | BRAZO AC GALVANIZADO CURVO | CERRADA | 72
CAMINO A CHIU CHIU | P1 | LUMINARIA | SODIO ALTA PRESION | 250 | 10 | ACERO CONICO | MUNICIPAL | R-270 | VIAL | BRAZO AC GALVANIZADO RECTO PEAT | CERRADA | 0
CAMINO A CHIU CHIU | P1 | LUMINARIA | SODIO ALTA PRESION | 250 | 10 | ACERO CONICO | MUNICIPAL | R-239 | VIAL | BRAZO AC GALVANIZADO RECTO PEAT | CERRADA | 0
TOCORPURI | P3 | LUMINARIA | SODIO ALTA PRESION | 100 | 8 | HORMIGON | ELECDA | 3-023110 | VIAL | BRAZO CORTO AC GALVANIZADO | CERRADA | 160
PORTEZUELO DEL INCA | P3 | LUMINARIA | SODIO ALTA PRESION | 100 | 8 | HORMIGON | ELECDA | 3-013372 | VIAL | BRAZO AC GALVANIZADO L150 | CERRADA | 164
HUAYTIQUINA | P1 | LUMINARIA | SODIO ALTA PRESION | 250 | 8 | HORMIGON | ELECDA | M1-00201 | VIAL | BRAZO CORTO AC GALVANIZADO | CERRADA | 63
CANCHA |  | LUMINARIA | HALURO METALICO | 400 | 5 | ACERO CUADRADO | MUNICIPAL | M1-00349 | CANCHA | PROYECTOR | PROYECTOR | 0
PJE LOS VILOS | P2 | LUMINARIA | SODIO ALTA PRESION | 150 | 8 | HORMIGON | ELECDA | 3-032521 | VIAL | BRAZO AC GALVANIZADO L125 | CERRADA | 52
PLAZA |  | LUMINARIA | HALURO METALICO | 150 | 4 | ORNAMENTAL | MUNICIPAL | M2-05695 | PLAZA | BRAZO ORNAMENTAL | ORNAMENTAL | 0
GRANADEROS | P1 | LUMINARIA | SODIO ALTA PRESION | 400 | 8 | HORMIGON | ELECDA | 3-055862 | VIAL | BRAZO LARGO AC GALVANIZADO | CERRADA | 64
LAGUNA LEJIA | P3 | LUMINARIA | SODIO ALTA PRESION | 100 | 8 | HORMIGON | ELECDA | 3-010678 | VIAL | BRAZO AC GALVANIZADO L125 | CERRADA | 56
GRANADEROS | P1 | LUMINARIA | SODIO ALTA PRESION | 400 | 8 | HORMIGON | ELECDA | 3-037992 | VIAL | BRAZO AC GALVANIZADO CURVO | CERRADA | 376
CANELO | P2 | LUMINARIA | SODIO ALTA PRESION | 150 | 8 | HORMIGON | ELECDA | 3-032527 | VIAL | BRAZO AC GALVANIZADO L125 | CERRADA | 52
PLAZA |  | LUMINARIA | HALURO METALICO | 150 | 4 | ACERO CONICO | MUNICIPAL | M2-05791 | PLAZA | BRAZO ORNAMENTAL | ORNAMENTAL | 0
LAS PARINAS | P3 | LUMINARIA | SODIO ALTA PRESION | 100 | 8 | HORMIGON | ELECDA | 3-052644 | VIAL | BRAZO CORTO AC GALVANIZADO | CERRADA | 159
CANCHA |  | SIN LUMINARIA (medidor u otra condición) | SOLO MEDIDOR | 9998 |  | HORMIGON | MUNICIPAL | M2-05697 |  |  |  | 0 | MONOFASICO MECANICO | 2013-046499
ARGENTINA | P3 | LUMINARIA | SODIO ALTA PRESION | 100 | 8 | HORMIGON | ELECDA | 3-010368 | VIAL | BRAZO CORTO AC GALVANIZADO | CERRADA | 56
PLAZA |  | LUMINARIA | HALURO METALICO | 150 | 4 | HORMIGON | MUNICIPAL | M2-05696 | PLAZA | BRAZO ORNAMENTAL | ORNAMENTAL | 0
CAMINO A CHIU CHIU | P1 | LUMINARIA | SODIO ALTA PRESION | 250 | 10 | ACERO CONICO | MUNICIPAL | R-238 | VIAL | BRAZO AC GALVANIZADO RECTO PEAT | CERRADA | 0
CONCHI VIEJO | P3 | LUMINARIA | SODIO ALTA PRESION | 100 | 8 | HORMIGON | ELECDA | 3-013453 | VIAL | BRAZO AC GALVANIZADO L150 | CERRADA | 165
RIQUELME | P3 | LUMINARIA | SODIO ALTA PRESION | 100 | 8 | HORMIGON | ELECDA | 3-013131 | VIAL | BRAZO AC GALVANIZADO L150 | CERRADA | 64
HUAYTIQUINA | P1 | LUMINARIA | SODIO ALTA PRESION | 250 | 8 | HORMIGON | ELECDA | 3-013415 | VIAL | BRAZO AC GALVANIZADO L150 | CERRADA | 164
LOS VILOS | P2 | LUMINARIA | SODIO ALTA PRESION | 150 | 8 | HORMIGON | ELECDA | 3-032522 | VIAL | BRAZO AC GALVANIZADO L125 | CERRADA | 52
PLAZA |  | LUMINARIA | HALURO METALICO | 150 | 4 | ACERO CONICO | MUNICIPAL | M2-05790 | PLAZA | BRAZO ORNAMENTAL | ORNAMENTAL | 0
CANCHA |  | LUMINARIA | HALURO METALICO | 400 | 5 | ACERO CUADRADO | MUNICIPAL | M1-00350 | CANCHA | PROYECTOR | PROYECTOR | 0
CAMINO A CHIU CHIU | P1 | LUMINARIA | SODIO ALTA PRESION | 250 | 10 | ACERO CONICO | MUNICIPAL | R-271 | VIAL | BRAZO AC GALVANIZADO RECTO PEAT | CERRADA | 0
LUIS CALLEJA ROJAS | P2 | LUMINARIA | SODIO ALTA PRESION | 150 | 8 | HORMIGON | ELECDA | 3-047532 | VIAL | BRAZO AC GALVANIZADO CURVO | CERRADA | 69
MANUEL VILLEGAS | P1 | LUMINARIA | SODIO ALTA PRESION | 250 | 8 | HORMIGON | ELECDA | 3-047576 | VIAL | BRAZO AC GALVANIZADO CURVO | CERRADA | 70 |  | MEDIDOR SIN ACCESO | MEDIDOR SIN ACCESO
HUAYTIQUINA | P1 | LUMINARIA | SODIO ALTA PRESION | 250 | 8 | HORMIGON | ELECDA | 3-013334 | VIAL | BRAZO CORTO AC GALVANIZADO | CERRADA | 63
CONCHI VIEJO | P3 | LUMINARIA | SODIO ALTA PRESION | 100 | 8 | HORMIGON | ELECDA | 3-013452 | VIAL | BRAZO AC GALVANIZADO L150 | CERRADA | 165
PLAZA |  | LUMINARIA | HALURO METALICO | 150 | 4 | HORMIGON | MUNICIPAL | M2-05694 | PLAZA | BRAZO ORNAMENTAL | ORNAMENTAL | 0
CANCHA | P3 | LUMINARIA | SODIO ALTA PRESION | 100 | 8 | HORMIGON | ELECDA | M1-00347-A | VIAL | BRAZO CORTO AC GALVANIZADO | CERRADA | 159
CANCHA | P1 | LUMINARIA | SODIO ALTA PRESION | 250 | 9 | ACERO CUADRADO | ELECDA | M1-00347-B | PLAZA | BRAZO AC GALVANIZADO L400 | CERRADA | 159
CAMINO A CHIU CHIU |  | SIN LUMINARIA (medidor u otra condición) | SOLO MEDIDOR | 9998 |  | ACERO REDONDO | MUNICIPAL | R-236 |  |  |  | 0 |  | MEDIDOR SIN ACCESO | MEDIDOR SIN ACCESO
GRANADEROS |  | LUMINARIA | SODIO ALTA PRESION | 150 | 6 | FIERRO FUNDIDO | ELECDA | M3-10032 | VIAL | BRAZO ORNAMENTAL | ORNAMENTAL | 64
CAMARONES | P3 | LUMINARIA | SODIO ALTA PRESION | 100 | 8 | HORMIGON | ELECDA | 3-056942 | VIAL | BRAZO CORTO AC GALVANIZADO | CERRADA | 165
SALAR DEL CARMEN | P3 | LUMINARIA | SODIO ALTA PRESION | 100 | 8 | HORMIGON | ELECDA | M1-00200 | VIAL | BRAZO CORTO AC GALVANIZADO | CERRADA | 63
PLAZA |  | LUMINARIA | HALURO METALICO | 150 | 4 | ACERO CONICO | MUNICIPAL | M2-05789 | PLAZA | BRAZO ORNAMENTAL | ORNAMENTAL | 0
MARTIN VEGA PIZARRO | P1 | LUMINARIA | SODIO ALTA PRESION | 250 | 8 | HORMIGON | ELECDA | 3-047582 | VIAL | BRAZO LARGO AC GALVANIZADO | CERRADA | 5
CIRCUNVALACION | P1 | LUMINARIA | SODIO ALTA PRESION | 250 | 8 | HORMIGON | ELECDA | M1-00356 | VIAL | BRAZO AC GALVANIZADO L400 | CERRADA | 159
CALETERA CIRCUNVALACION | P2 | LUMINARIA | SODIO ALTA PRESION | 150 | 8 | HORMIGON | ELECDA | 3-031588 | VIAL | BRAZO AC GALVANIZADO L150 | CERRADA | 65
LOS VILOS | P2 | LUMINARIA | SODIO ALTA PRESION | 150 | 8 | HORMIGON | ELECDA | 3-032523 | VIAL | BRAZO AC GALVANIZADO L125 | CERRADA | 52
GILBERTO GOMEZ CONTARDO | P2 | LUMINARIA | SODIO ALTA PRESION | 150 | 8 | HORMIGON | ELECDA | 3-047553 | VIAL | BRAZO AC GALVANIZADO CURVO | CERRADA | 67
LOS SALARES | P3 | LUMINARIA | SODIO ALTA PRESION | 100 | 8 | HORMIGON | ELECDA | 3-039355 | VIAL | BRAZO CORTO AC GALVANIZADO | CERRADA | 161
PLAZA |  | LUMINARIA | HALURO METALICO | 150 | 4 | HORMIGON | MUNICIPAL | M2-05792 | PLAZA | BRAZO ORNAMENTAL | ORNAMENTAL | 0
CAMINO A CHIU CHIU | P1 | LUMINARIA | SODIO ALTA PRESION | 250 | 10 | ACERO CONICO | MUNICIPAL | R-237 | VIAL | BRAZO AC GALVANIZADO RECTO PEAT | CERRADA | 0
HUAYTIQUINA | P1 | LUMINARIA | SODIO ALTA PRESION | 250 | 8 | HORMIGON | ELECDA | 3-040559 | VIAL | BRAZO AC GALVANIZADO L150 | CERRADA | 164
CAMINO A CHIU CHIU | P1 | LUMINARIA | SODIO ALTA PRESION | 250 | 10 | ACERO CONICO | MUNICIPAL | R-272 | VIAL | BRAZO AC GALVANIZADO RECTO PEAT | CERRADA | 0
PLAZA |  | LUMINARIA | HALURO METALICO | 150 | 4 | ACERO CONICO | MUNICIPAL | M2-05788 | PLAZA | BRAZO ORNAMENTAL | ORNAMENTAL | 0
CANCHA |  | LUMINARIA | HALURO METALICO | 400 | 5 | ACERO CUADRADO | MUNICIPAL | M1-00348 | CANCHA | PROYECTOR | PROYECTOR | 0
PJE EL LLANO | P3 | LUMINARIA | SODIO ALTA PRESION | 100 | 8 | HORMIGON | ELECDA | 3-023159 | VIAL | BRAZO CORTO AC GALVANIZADO | CERRADA | 159
HUAYTIQUINA | P1 | LUMINARIA | SODIO ALTA PRESION | 250 | 8 | HORMIGON | ELECDA | 3-013335 | VIAL | BRAZO CORTO AC GALVANIZADO | CERRADA | 63
LASCAR | P3 | LUMINARIA | SODIO ALTA PRESION | 100 | 8 | HORMIGON | ELECDA | 3-013117 | VIAL | BRAZO AC GALVANIZADO L150 | CERRADA | 64
LOS VILOS | P2 | LUMINARIA | SODIO ALTA PRESION | 150 | 8 | HORMIGON | ELECDA | 3-032524 | VIAL | BRAZO AC GALVANIZADO L125 | CERRADA | 52
BALMACEDA | P1 | LUMINARIA | SODIO ALTA PRESION | 400 | 8 | HORMIGON | ELECDA | 3-055922 | VIAL | BRAZO CORTO AC GALVANIZADO | CERRADA | 63
PJE ARICA | P2 | LUMINARIA | SODIO ALTA PRESION | 150 | 8 | HORMIGON | ELECDA | 3-032750 | VIAL | BRAZO AC GALVANIZADO L125 | CERRADA | 55
PLAZA |  | LUMINARIA | HALURO METALICO | 150 | 4 | HORMIGON | MUNICIPAL | M2-05782 | PLAZA | BRAZO ORNAMENTAL | ORNAMENTAL | 0
LIMON VERDE | P3 | LUMINARIA | SODIO ALTA PRESION | 100 | 9 | HORMIGON | ELECDA | 3-013469 | VIAL | BRAZO AC GALVANIZADO L150 | CERRADA | 165
VALLE DEL INCA | P3 | LUMINARIA | SODIO ALTA PRESION | 100 | 8 | HORMIGON | ELECDA | 3-023153 | VIAL | BRAZO CORTO AC GALVANIZADO | CERRADA | 159
GRANADEROS |  | LUMINARIA | HALURO METALICO | 70 | 3 | ACERO CONICO | ELECDA | M3-10038 | PEATONAL | ORNAMENTAL | ORNAMENTAL | 64
CANCHA |  | LUMINARIA | HALURO METALICO | 400 | 5 | ACERO CUADRADO | MUNICIPAL | M1-00351 | CANCHA | PROYECTOR | PROYECTOR | 0
LASCAR | P3 | LUMINARIA | SODIO ALTA PRESION | 100 | 8 | HORMIGON | ELECDA | 3-013121 | VIAL | BRAZO AC GALVANIZADO L150 | CERRADA | 64
CONCHIVIEJO | P3 | LUMINARIA | SODIO ALTA PRESION | 100 | 8 | HORMIGON | ELECDA | 3-013134 | VIAL | BRAZO AC GALVANIZADO L150 | CERRADA | 64
HUARA | P2 | LUMINARIA | SODIO ALTA PRESION | 150 | 8 | HORMIGON | ELECDA | 3-032511 | VIAL | BRAZO AC GALVANIZADO L125 | CERRADA | 52
PLAZA | P1 | LUMINARIA | SODIO ALTA PRESION | 250 | 12 | ACERO CONICO | MUNICIPAL | M2-05779-A | PLAZA | BRAZO AC GALVANIZADO RECTO PEAT | CERRADA | 0
PLAZA | P1 | LUMINARIA | SODIO ALTA PRESION | 250 | 12 | ACERO CONICO | MUNICIPAL | M2-05779-B | PLAZA | BRAZO AC GALVANIZADO RECTO PEAT | CERRADA | 0
PLAZA | P1 | LUMINARIA | SODIO ALTA PRESION | 250 | 12 | ACERO CONICO | MUNICIPAL | M2-05779-C | PLAZA | BRAZO AC GALVANIZADO RECTO PEAT | CERRADA | 0
HUAYTIQUINA | P1 | LUMINARIA | SODIO ALTA PRESION | 250 | 8 | HORMIGON | ELECDA | 3-013336 | VIAL | BRAZO CORTO AC GALVANIZADO | CERRADA | 63
GRANADEROS |  | SIN LUMINARIA (medidor u otra condición) | SOLO MEDIDOR | 9998 |  | ACERO CUADRADO | ELECDA | M3-10039 |  |  |  | 0 | TRIFASICO ELECTRONICO | 50893288
PJE TALABRE | P2 | LUMINARIA | SODIO ALTA PRESION | 150 | 8 | HORMIGON | ELECDA | 3-032791 | VIAL | BRAZO AC GALVANIZADO L125 | CERRADA | 56
LOS VILOS | P2 | LUMINARIA | SODIO ALTA PRESION | 150 | 8 | HORMIGON | ELECDA | 3-032525 | VIAL | BRAZO AC GALVANIZADO L125 | CERRADA | 52
CAMINO A CHIU CHIU | P1 | LUMINARIA | SODIO ALTA PRESION | 250 | 10 | ACERO CONICO | MUNICIPAL | R-235 | VIAL | BRAZO CORTO AC GALVANIZADO | CERRADA | 0
PLAZA |  | LUMINARIA | HALURO METALICO | 150 | 4 | ACERO CONICO | MUNICIPAL | M2-05787 | PLAZA | BRAZO ORNAMENTAL | ORNAMENTAL | 0
CAMINO A CHIU CHIU | P1 | LUMINARIA | SODIO ALTA PRESION | 250 | 10 | ACERO CONICO | MUNICIPAL | R-273 | VIAL | BRAZO AC GALVANIZADO RECTO PEAT | CERRADA | 0
PLAZA |  | LUMINARIA | HALURO METALICO | 150 | 4 | HORMIGON | MUNICIPAL | M2-05783 | PLAZA | BRAZO ORNAMENTAL | ORNAMENTAL | 0
PLAZA |  | LUMINARIA | HALOGENO | 400 | 3 | ACERO CUADRADO | MUNICIPAL | M2-05707-A | PLAZA | PROYECTOR | PROYECTOR | 0 |  |  | MICA QUEBRADA, SIN LUMINARIA
PLAZA |  | LUMINARIA | HALOGENO | 400 | 3 | ACERO CUADRADO | MUNICIPAL | M2-05707-B | PLAZA | PROYECTOR | PROYECTOR | 0 |  |  | MICA QUEBRADA, SIN LUMINARIA
CANCHA |  | SIN LUMINARIA (medidor u otra condición) | SOLO MEDIDOR | 9998 |  |  | MUNICIPAL | M1-00352 |  |  |  | 160 |  | MEDIDOR SIN ACCESO | MEDIDOR SIN ACCESO
ZAPALER | P3 | LUMINARIA | SODIO ALTA PRESION | 100 | 8 | HORMIGON | ELECDA | 3-023131 | VIAL | BRAZO CORTO AC GALVANIZADO | CERRADA | 161
PJE VICTORIA | P2 | LUMINARIA | SODIO ALTA PRESION | 150 | 8 | HORMIGON | ELECDA | 3-032752 | VIAL | BRAZO AC GALVANIZADO L125 | CERRADA | 55
TOCORPURI | P3 | LUMINARIA | SODIO ALTA PRESION | 100 | 8 | HORMIGON | ELECDA | 3-023112 | VIAL | BRAZO CORTO AC GALVANIZADO | CERRADA | 160
SIERRA GORDA | P3 | LUMINARIA | SODIO ALTA PRESION | 100 | 8 | HORMIGON | ELECDA | 3-013340 | VIAL | BRAZO CORTO AC GALVANIZADO | CERRADA | 63
TALCA | P3 | LUMINARIA | SODIO ALTA PRESION | 100 | 8 | HORMIGON | ELECDA | 3-031297 | VIAL | BRAZO AC GALVANIZADO L125 | CERRADA | 52
LASCAR | P3 | LUMINARIA | SODIO ALTA PRESION | 100 | 8 | HORMIGON | ELECDA | 3-013119 | VIAL | BRAZO AC GALVANIZADO L150 | CERRADA | 64
LAS PARINAS | P3 | LUMINARIA | SODIO ALTA PRESION | 100 | 8 | HORMIGON | ELECDA | 3-023138 | VIAL | BRAZO CORTO AC GALVANIZADO | CERRADA | 159
LACO | P3 | LUMINARIA | SODIO ALTA PRESION | 100 | 8 | HORMIGON | ELECDA | 3-013456 | VIAL | BRAZO AC GALVANIZADO L150 | CERRADA | 165
CIRCUNVALACION | P1 | LUMINARIA | SODIO ALTA PRESION | 250 | 8 | HORMIGON | ELECDA | M1-00357 | VIAL | BRAZO AC GALVANIZADO L400 | CERRADA | 159
PLAZA |  | LUMINARIA | HALURO METALICO | 150 | 4 | ACERO CONICO | MUNICIPAL | M2-05786 | PLAZA | BRAZO ORNAMENTAL | ORNAMENTAL | 0
HUAYTIQUINA | P1 | LUMINARIA | SODIO ALTA PRESION | 250 | 8 | HORMIGON | ELECDA | 3-013413 | VIAL | BRAZO AC GALVANIZADO L150 | CERRADA | 165
PLAZA |  | LUMINARIA | HALURO METALICO | 150 | 4 | HORMIGON | MUNICIPAL | M2-05781 | PLAZA | BRAZO ORNAMENTAL | ORNAMENTAL | 0
PLAZA |  | LUMINARIA | HALURO METALICO | 150 | 4 | ACERO CONICO | MUNICIPAL | M2-05785 | PLAZA | BRAZO ORNAMENTAL | ORNAMENTAL | 0
CAMINO A CHIU CHIU | P1 | LUMINARIA | SODIO ALTA PRESION | 250 | 10 | ACERO CONICO | MUNICIPAL | R-280 | VIAL | BRAZO AC GALVANIZADO RECTO PEAT | CERRADA | 0
PJE COLCHAGUA | P2 | LUMINARIA | SODIO ALTA PRESION | 150 | 8 | HORMIGON | ELECDA | 3-036715 | VIAL | BRAZO AC GALVANIZADO L125 | CERRADA | 53
LAGUNA LEJIA | P2 | LUMINARIA | SODIO ALTA PRESION | 150 | 8 | HORMIGON | ELECDA | 3-032773 | PEATONAL | BRAZO AC GALVANIZADO L125 | CERRADA | 55
TOCORPURI | P3 | LUMINARIA | SODIO ALTA PRESION | 100 | 8 | HORMIGON | ELECDA | 3-023115 | VIAL | BRAZO CORTO AC GALVANIZADO | CERRADA | 160
PEDRO VERGARA | P1 | LUMINARIA | SODIO ALTA PRESION | 250 | 8 | HORMIGON | ELECDA | 3-056334 | VIAL | BRAZO LARGO AC GALVANIZADO | CERRADA | 2
PJE LA VICTORIA | P3 | LUMINARIA | SODIO ALTA PRESION | 100 | 8 | HORMIGON | ELECDA | 3-032751 | VIAL | BRAZO AC GALVANIZADO L125 | CERRADA | 55
PLAZA |  | LUMINARIA | HALOGENO | 400 | 3 | ACERO CUADRADO | MUNICIPAL | M2-05708-A | PLAZA | PROYECTOR | PROYECTOR | 0 |  |  | MICA QUEBRADA, SIN LUMINARIA
PLAZA |  | LUMINARIA | HALOGENO | 400 | 3 | ACERO CUADRADO | MUNICIPAL | M2-05708-B | PLAZA | PROYECTOR | PROYECTOR | 0 |  |  | MICA QUEBRADA, SIN LUMINARIA
CAMINO A CHIU CHIU | P1 | LUMINARIA | SODIO ALTA PRESION | 250 | 10 | ACERO CONICO | MUNICIPAL | R-234 | VIAL | BRAZO CORTO AC GALVANIZADO | CERRADA | 0
CONCHIVIEJO | P3 | LUMINARIA | SODIO ALTA PRESION | 100 | 8 | HORMIGON | ELECDA | 3-013076-A | VIAL | BRAZO AC GALVANIZADO L150 | CERRADA | 64
CONCHIVIEJO | P3 | LUMINARIA | SODIO ALTA PRESION | 100 | 8 | HORMIGON | ELECDA | 3-013076-B | VIAL | BRAZO AC GALVANIZADO L150 | CERRADA | 64
GRANADEROS |  | LUMINARIA | SODIO ALTA PRESION | 150 | 6 | FIERRO FUNDIDO | ELECDA | M3-10031 | VIAL | BRAZO ORNAMENTAL | ORNAMENTAL | 64
PLAZA |  | LUMINARIA | HALURO METALICO | 150 | 4 | HORMIGON | MUNICIPAL | M2-05780 | PLAZA | BRAZO ORNAMENTAL | ORNAMENTAL | 0
PLAZA |  | LUMINARIA | HALURO METALICO | 150 | 4 | ACERO CONICO | MUNICIPAL | M2-05784 | PLAZA | BRAZO ORNAMENTAL | ORNAMENTAL | 0
HUAYTIQUINA | P3 | LUMINARIA | SODIO ALTA PRESION | 100 | 8 | HORMIGON | ELECDA | 3-056941 | VIAL | BRAZO CORTO AC GALVANIZADO | CERRADA | 165
TOCORPURI | P3 | LUMINARIA | SODIO ALTA PRESION | 100 | 8 | HORMIGON | ELECDA | 3-023114 | VIAL | BRAZO CORTO AC GALVANIZADO | CERRADA | 160
CANELO | P2 | LUMINARIA | SODIO ALTA PRESION | 150 | 8 | HORMIGON | ELECDA | 3-032526 | VIAL | BRAZO AC GALVANIZADO L125 | CERRADA | 52
CONCHI VIEJO | P3 | LUMINARIA | SODIO ALTA PRESION | 100 | 8 | HORMIGON | ELECDA | 3-013118 | VIAL | BRAZO AC GALVANIZADO L150 | CERRADA | 64
ZAPALER | P3 | LUMINARIA | SODIO ALTA PRESION | 100 | 8 | HORMIGON | ELECDA | M1-00343 | VIAL | BRAZO CORTO AC GALVANIZADO | CERRADA | 161
CAMINO A CHIU CHIU | P1 | LUMINARIA | SODIO ALTA PRESION | 250 | 10 | ACERO CONICO | MUNICIPAL | R-281 | VIAL | BRAZO AC GALVANIZADO RECTO PEAT | CERRADA | 0
PLAZA |  | LUMINARIA | HALOGENO | 400 | 3 | ACERO CUADRADO | MUNICIPAL | M2-05706-A | PLAZA | PROYECTOR | PROYECTOR | 0 |  |  | MICA QUEBRADA, SIN LUMINARIA
PLAZA |  | LUMINARIA | HALOGENO | 400 | 3 | ACERO CUADRADO | MUNICIPAL | M2-05706-B | PLAZA | PROYECTOR | PROYECTOR | 0 |  |  | MICA QUEBRADA, SIN LUMINARIA
PJE LA VICTORIA | P2 | LUMINARIA | SODIO ALTA PRESION | 150 | 8 | HORMIGON | ELECDA | M2-05777 | VIAL | BRAZO AC GALVANIZADO L125 | CERRADA | 55
LAS PARINAS | P3 | LUMINARIA | SODIO ALTA PRESION | 100 | 8 | HORMIGON | ELECDA | 3-023139 | VIAL | BRAZO CORTO AC GALVANIZADO | CERRADA | 159
HUAYTIQUINA | P1 | LUMINARIA | SODIO ALTA PRESION | 250 | 8 | HORMIGON | ELECDA | M1-00197 | VIAL | BRAZO AC GALVANIZADO L150 | CERRADA | 165
PJE LLANQUIHUE | P2 | LUMINARIA | SODIO ALTA PRESION | 150 | 8 | HORMIGON | ELECDA | 3-032782 | VIAL | BRAZO AC GALVANIZADO L125 | CERRADA | 56
CONCHIVIEJO |  | SIN LUMINARIA (medidor u otra condición) | SOLO MEDIDOR | 9998 |  |  | ELECDA | M3-10025 |  |  |  | 64 |  | MEDIDOR SIN ACCESO | MEDIDOR SIN ACCESO
MEJILLONES | P2 | LUMINARIA | SODIO ALTA PRESION | 150 | 8 | HORMIGON | ELECDA | 3-036703 | VIAL | BRAZO AC GALVANIZADO L400 | CERRADA | 53
CAMINO A CHIU CHIU | P1 | LUMINARIA | SODIO ALTA PRESION | 250 | 10 | ACERO CONICO | MUNICIPAL | R-233 | VIAL | BRAZO CORTO AC GALVANIZADO | CERRADA | 0
CARACOLES | P3 | LUMINARIA | SODIO ALTA PRESION | 100 | 8 | HORMIGON | ELECDA | 3-013337 | VIAL | BRAZO CORTO AC GALVANIZADO | CERRADA | 63
CONCHIVIEJO | P3 | LUMINARIA | HALURO METALICO | 100 | 8 | HORMIGON | ELECDA | 3-013077 | VIAL | BRAZO AC GALVANIZADO L150 | CERRADA | 64
MANUEL VILLEGAS | P1 | LUMINARIA | SODIO ALTA PRESION | 250 | 8 | HORMIGON | ELECDA | 3-047577 | VIAL | BRAZO AC GALVANIZADO CURVO | CERRADA | 70
ALCALDE EDWIN ROWE | P1 | LUMINARIA | SODIO ALTA PRESION | 250 | 8 | HORMIGON | ELECDA | 3-056324 | VIAL | BRAZO AC GALVANIZADO CURVO | CERRADA | 72
CONCHIVIEJO |  | LUMINARIA | HALURO METALICO | 400 | 5 | ACERO CUADRADO | MUNICIPAL | M3-10024 | CANCHA | PROYECTOR | PROYECTOR | 64
LUIS CALLEJA ROJAS | P2 | LUMINARIA | SODIO ALTA PRESION | 150 | 8 | HORMIGON | ELECDA | 3-047533 | VIAL | BRAZO AC GALVANIZADO CURVO | CERRADA | 69
LAGUNA LEJIA | P2 | LUMINARIA | SODIO ALTA PRESION | 150 | 8 | HORMIGON | ELECDA | 3-032774 | VIAL | BRAZO AC GALVANIZADO L125 | CERRADA | 56
MARTIN VEGA PIZARRO | P1 | LUMINARIA | SODIO ALTA PRESION | 250 | 8 | HORMIGON | ELECDA | 3-055968 | VIAL | BRAZO LARGO AC GALVANIZADO | CERRADA | 5
TOCORPURI | P3 | LUMINARIA | SODIO ALTA PRESION | 100 | 8 | HORMIGON | ELECDA | 3-023116 | VIAL | BRAZO CORTO AC GALVANIZADO | CERRADA | 159
PJE LA VICTORIA | P2 | LUMINARIA | SODIO ALTA PRESION | 150 | 8 | HORMIGON | ELECDA | 3-036716 | VIAL | BRAZO AC GALVANIZADO L125 | CERRADA | 54
GRANADEROS | P1 | LUMINARIA | SODIO ALTA PRESION | 400 | 9 | HORMIGON | ELECDA | 3-013068 | VIAL | BRAZO LARGO AC GALVANIZADO | CERRADA | 64
PJE EL LLANO | P3 | LUMINARIA | SODIO ALTA PRESION | 100 | 8 | HORMIGON | ELECDA | 3-023160 | VIAL | BRAZO CORTO AC GALVANIZADO | CERRADA | 159
COLCHAGUA PONIENTE | P2 | LUMINARIA | SODIO ALTA PRESION | 150 | 8 | HORMIGON | ELECDA | 3-032754 | VIAL | BRAZO AC GALVANIZADO L125 | CERRADA | 55 | MONOFASICO MECANICO | 4078192
VICTORIA | P2 | LUMINARIA | SODIO ALTA PRESION | 150 | 8 | HORMIGON | ELECDA | 3-032517 | VIAL | BRAZO AC GALVANIZADO L125 | CERRADA | 52
CONCHIVIEJO |  | LUMINARIA | HALURO METALICO | 400 | 5 | ACERO CUADRADO | MUNICIPAL | M3-10023 | CANCHA | PROYECTOR | PROYECTOR | 64
ZAPALER | P3 | LUMINARIA | SODIO ALTA PRESION | 100 | 8 | HORMIGON | ELECDA | 3-023113 | VIAL | BRAZO CORTO AC GALVANIZADO | CERRADA | 160
ZAPALER | P3 | LUMINARIA | SODIO ALTA PRESION | 100 | 8 | HORMIGON | ELECDA | M1-00342 | VIAL | BRAZO CORTO AC GALVANIZADO | CERRADA | 161
VALLE DE LA LUNA | P3 | LUMINARIA | SODIO ALTA PRESION | 100 | 8 | HORMIGON | ELECDA | M1-00341 | VIAL | BRAZO CORTO AC GALVANIZADO | CERRADA | 161
PLAZA | P1 | LUMINARIA | SODIO ALTA PRESION | 250 | 8 | ACERO CONICO | MUNICIPAL | M2-05709-A | PLAZA | BRAZO AC GALVANIZADO RECTO PEAT | CERRADA | 52 |  |  | MICA QUEBRADA
PLAZA | P1 | LUMINARIA | SODIO ALTA PRESION | 250 | 8 | ACERO CONICO | MUNICIPAL | M2-05709-B | PLAZA | BRAZO AC GALVANIZADO RECTO PEAT | CERRADA | 52
PLAZA | P1 | LUMINARIA | SODIO ALTA PRESION | 250 | 8 | ACERO CONICO | MUNICIPAL | M2-05709-C | PLAZA | BRAZO AC GALVANIZADO RECTO PEAT | CERRADA | 52
CONCHIVIEJO | P3 | LUMINARIA | SODIO ALTA PRESION | 100 | 8 | HORMIGON | ELECDA | 3-013075 | VIAL | BRAZO AC GALVANIZADO L150 | CERRADA | 64
GILBERTO GOMEZ CONTARDO | P2 | LUMINARIA | SODIO ALTA PRESION | 150 | 8 | HORMIGON | ELECDA | 3-047552 | VIAL | BRAZO AC GALVANIZADO CURVO | CERRADA | 67
PLAZA |  | LUMINARIA | HALOGENO | 400 | 3 | ACERO CUADRADO | MUNICIPAL | M2-05701-A | PLAZA | PROYECTOR | PROYECTOR | 0 |  |  | MICA QUEBRADA, SIN LUMINARIA
PLAZA |  | LUMINARIA | HALOGENO | 400 | 3 | ACERO CUADRADO | MUNICIPAL | M2-05701-B | PLAZA | PROYECTOR | PROYECTOR | 0 |  |  | MICA QUEBRADA, SIN LUMINARIA
ARGENTINA | P3 | LUMINARIA | SODIO ALTA PRESION | 100 | 8 | HORMIGON | ELECDA | 3-010366 | VIAL | BRAZO CORTO AC GALVANIZADO | CERRADA | 56 |  | MEDIDOR SIN ACCESO | MEDIDOR SIN ACCESO
CAMINO A CHIU CHIU | P1 | LUMINARIA | SODIO ALTA PRESION | 250 | 10 | ACERO CONICO | MUNICIPAL | R-274 | VIAL | BRAZO AC GALVANIZADO RECTO PEAT | CERRADA | 0
RIO NEGRO | P3 | LUMINARIA | SODIO ALTA PRESION | 100 | 8 | HORMIGON | ELECDA | 3-013325 | VIAL | BRAZO CORTO AC GALVANIZADO | CERRADA | 63
CALETERA CIRCUNVALACION | P2 | LUMINARIA | SODIO ALTA PRESION | 150 | 8 | HORMIGON | ELECDA | 3-031587 | VIAL | BRAZO AC GALVANIZADO L150 | CERRADA | 65
CONCHIVIEJO | P3 | LUMINARIA | HALURO METALICO | 100 | 8 | HORMIGON | ELECDA | 3-046380 | VIAL | BRAZO AC GALVANIZADO L150 | CERRADA | 64
JUAN NICOLAS ZALDIVAR | P1 | LUMINARIA | SODIO ALTA PRESION | 250 | 8 | HORMIGON | ELECDA | 3-056297 | VIAL | BRAZO LARGO AC GALVANIZADO | CERRADA | 3
PJE LA VICTORIA | P2 | LUMINARIA | SODIO ALTA PRESION | 150 | 8 | HORMIGON | ELECDA | 3-036717 | VIAL | BRAZO AC GALVANIZADO L125 | CERRADA | 54
CAMINO A CHIU CHIU | P1 | LUMINARIA | SODIO ALTA PRESION | 250 | 10 | ACERO CONICO | MUNICIPAL | R-283 | VIAL | BRAZO AC GALVANIZADO RECTO PEAT | CERRADA | 0
VICTORIA | P2 | LUMINARIA | SODIO ALTA PRESION | 150 | 8 | HORMIGON | ELECDA | 3-031298 | VIAL | BRAZO AC GALVANIZADO L125 | CERRADA | 52
PJE EL MARMOL | P3 | LUMINARIA | SODIO ALTA PRESION | 100 | 8 | HORMIGON | ELECDA | 3-023128 | VIAL | BRAZO CORTO AC GALVANIZADO | CERRADA | 161
HUAYTIQUINA | P1 | LUMINARIA | SODIO ALTA PRESION | 250 | 8 | HORMIGON | ELECDA | 3-013473 | VIAL | BRAZO AC GALVANIZADO L150 | CERRADA | 165
GRANADEROS |  | LUMINARIA | HALURO METALICO | 70 | 5 | ACERO CONICO | ELECDA | M3-10040 | PEATONAL | ORNAMENTAL | ORNAMENTAL | 64
CAMINO A CHIU CHIU | P1 | LUMINARIA | SODIO ALTA PRESION | 250 | 10 | ACERO CONICO | MUNICIPAL | R-232 | VIAL | BRAZO CORTO AC GALVANIZADO | CERRADA | 0
PLAZA |  | LUMINARIA | HALOGENO | 400 | 3 | ACERO CUADRADO | MUNICIPAL | M2-05705-A | PLAZA | PROYECTOR | PROYECTOR | 0 |  |  | MICA QUEBRADA, SIN LUMINARIA
PLAZA |  | LUMINARIA | HALOGENO | 400 | 3 | ACERO CUADRADO | MUNICIPAL | M2-05705-B | PLAZA | PROYECTOR | PROYECTOR | 0 |  |  | MICA QUEBRADA, SIN LUMINARIA
GRANADEROS | P1 | LUMINARIA | SODIO ALTA PRESION | 400 | 8 | HORMIGON | ELECDA | 3-037991 | VIAL | BRAZO AC GALVANIZADO CURVO | CERRADA | 376 |  |  | SIN MICA, INCLINADO
CAMINO A CHIU CHIU | P1 | LUMINARIA | SODIO ALTA PRESION | 250 | 10 | ACERO CONICO | MUNICIPAL | R-282 | VIAL | BRAZO AC GALVANIZADO RECTO PEAT | CERRADA | 0
VICTORIA | P2 | LUMINARIA | SODIO ALTA PRESION | 150 | 8 | HORMIGON | ELECDA | 3-032516 | VIAL | BRAZO AC GALVANIZADO L125 | CERRADA | 52
RIQUELME | P3 | LUMINARIA | SODIO ALTA PRESION | 100 | 8 | HORMIGON | ELECDA | 3-013132 | VIAL | BRAZO AC GALVANIZADO L150 | CERRADA | 64
HUARA | P2 | LUMINARIA | SODIO ALTA PRESION | 150 | 8 | HORMIGON | ELECDA | 3-032512 | VIAL | BRAZO AC GALVANIZADO L125 | CERRADA | 52 | MONOFASICO ELECTROMECANICO | 4233527
SALAR DEL CARMEN | P3 | LUMINARIA | SODIO ALTA PRESION | 100 | 8 | HORMIGON | ELECDA | 3-013333 | VIAL | BRAZO CORTO AC GALVANIZADO | CERRADA | 63 |  | MEDIDOR SIN ACCESO | MEDIDOR SIN ACCESO
GRANADEROS |  | LUMINARIA | SODIO ALTA PRESION | 150 | 6 | FIERRO FUNDIDO | ELECDA | M3-10030 | VIAL | BRAZO ORNAMENTAL | ORNAMENTAL | 64
PJE LA VICTORIA | P2 | LUMINARIA | SODIO ALTA PRESION | 150 | 8 | HORMIGON | ELECDA | 3-036718 | VIAL | BRAZO AC GALVANIZADO L125 | CERRADA | 54
VICTORIA | P2 | LUMINARIA | SODIO ALTA PRESION | 150 | 8 | HORMIGON | ELECDA | 3-032515 | VIAL | BRAZO AC GALVANIZADO L125 | CERRADA | 52
LOS SALARES | P3 | LUMINARIA | SODIO ALTA PRESION | 100 | 8 | HORMIGON | ELECDA | 3-039403 | VIAL | BRAZO CORTO AC GALVANIZADO | CERRADA | 161 |  | MEDIDOR SIN ACCESO | MEDIDOR SIN ACCESO
HUAYTIQUINA | P1 | LUMINARIA | SODIO ALTA PRESION | 250 | 8 | HORMIGON | ELECDA | 3-013185 | VIAL | BRAZO CORTO AC GALVANIZADO | CERRADA | 62
CAMINO A CHIU CHIU | P1 | LUMINARIA | SODIO ALTA PRESION | 250 | 10 | ACERO CONICO | MUNICIPAL | R-284 | VIAL | BRAZO AC GALVANIZADO RECTO PEAT | CERRADA | 0
CAMINO A CHIU CHIU | P1 | LUMINARIA | SODIO ALTA PRESION | 250 | 10 | ACERO CONICO | MUNICIPAL | R-231 | VIAL | BRAZO CORTO AC GALVANIZADO | CERRADA | 0
LAGUNA LEJIA | P2 | LUMINARIA | SODIO ALTA PRESION | 150 | 8 | HORMIGON | ELECDA | 3-032759 | PEATONAL | BRAZO AC GALVANIZADO L125 | CERRADA | 55
CONCHIVIEJO | P3 | LUMINARIA | SODIO ALTA PRESION | 100 | 8 | HORMIGON | ELECDA | 3-013073 | VIAL | BRAZO AC GALVANIZADO L150 | CERRADA | 64
PLAZA |  | LUMINARIA | HALOGENO | 400 | 3 | ACERO CUADRADO | MUNICIPAL | M2-05702-A | PLAZA | PROYECTOR | PROYECTOR | 0 |  |  | MICA QUEBRADA, SIN LUMINARIA
PLAZA |  | LUMINARIA | HALOGENO | 400 | 3 | ACERO CUADRADO | MUNICIPAL | M2-05702-B | PLAZA | PROYECTOR | PROYECTOR | 0 |  |  | MICA QUEBRADA, SIN LUMINARIA
PJE TALABRE | P2 | LUMINARIA | SODIO ALTA PRESION | 150 | 8 | HORMIGON | ELECDA | 3-032790 | VIAL | BRAZO AC GALVANIZADO L125 | CERRADA | 56
HUAYTIQUINA | P1 | LUMINARIA | SODIO ALTA PRESION | 250 | 8 | HORMIGON | ELECDA | 3-013472 | VIAL | BRAZO AC GALVANIZADO L150 | CERRADA | 165
LIMON VERDE | P3 | LUMINARIA | SODIO ALTA PRESION | 100 | 8 | HORMIGON | ELECDA | M3-10018 | VIAL | BRAZO AC GALVANIZADO L150 | CERRADA | 165
PLAZA |  | LUMINARIA | HALOGENO | 400 | 3 | ACERO CUADRADO | MUNICIPAL | M2-05703-A | PLAZA | PROYECTOR | PROYECTOR | 0 |  |  | MICA QUEBRADA, SIN LUMINARIA
PLAZA |  | LUMINARIA | HALOGENO | 400 | 3 | ACERO CUADRADO | MUNICIPAL | M2-05703-B | PLAZA | PROYECTOR | PROYECTOR | 0 |  |  | MICA QUEBRADA, SIN LUMINARIA
CONCHIVIEJO |  | LUMINARIA | HALURO METALICO | 400 | 5 | ACERO CUADRADO | MUNICIPAL | M3-10021 | CANCHA | PROYECTOR | PROYECTOR | 64
MEJILLONES | P2 | LUMINARIA | SODIO ALTA PRESION | 150 | 8 | HORMIGON | ELECDA | 3-036704 | VIAL | BRAZO AC GALVANIZADO L150 | CERRADA | 54 |  | MEDIDOR SIN ACCESO | MEDIDOR SIN ACCESO
CAMINO A CHIU CHIU | P1 | LUMINARIA | SODIO ALTA PRESION | 250 | 10 | ACERO CONICO | MUNICIPAL | R-285 | VIAL | BRAZO AC GALVANIZADO RECTO PEAT | CERRADA | 0
LAS PARINAS | P3 | LUMINARIA | SODIO ALTA PRESION | 100 | 8 | HORMIGON | ELECDA | 3-023140 | VIAL | BRAZO CORTO AC GALVANIZADO | CERRADA | 159
VICTORIA | P2 | LUMINARIA | SODIO ALTA PRESION | 150 | 8 | HORMIGON | ELECDA | 3-032514 | VIAL | BRAZO AC GALVANIZADO L125 | CERRADA | 52
PLAZA |  | LUMINARIA | HALOGENO | 400 | 3 | ACERO CUADRADO | MUNICIPAL | M2-05704-A | PLAZA | PROYECTOR | PROYECTOR | 0 |  |  | MICA QUEBRADA, SIN LUMINARIA
PLAZA |  | LUMINARIA | HALOGENO | 400 | 3 | ACERO CUADRADO | MUNICIPAL | M2-05704-B | PLAZA | PROYECTOR | PROYECTOR | 0 |  |  | MICA QUEBRADA, SIN LUMINARIA
CONCHIVIEJO |  | LUMINARIA | HALURO METALICO | 400 | 5 | ACERO CUADRADO | MUNICIPAL | M3-10022 | CANCHA | PROYECTOR | PROYECTOR | 64
PLAZA | P1 | LUMINARIA | SODIO ALTA PRESION | 250 | 12 | ACERO CONICO | ELECDA | M2-05711-A | PLAZA | BRAZO AC GALVANIZADO RECTO PEAT | CERRADA | 52
PLAZA | P1 | LUMINARIA | SODIO ALTA PRESION | 250 | 12 | ACERO CONICO | ELECDA | M2-05711-B | PLAZA | BRAZO AC GALVANIZADO RECTO PEAT | CERRADA | 52
PLAZA | P1 | LUMINARIA | SODIO ALTA PRESION | 250 | 12 | ACERO CONICO | ELECDA | M2-05711-C | PLAZA | BRAZO AC GALVANIZADO RECTO PEAT | CERRADA | 52
PUNTA RIELES | P3 | LUMINARIA | SODIO ALTA PRESION | 100 | 8 | HORMIGON | ELECDA | 3-013302 | VIAL | BRAZO CORTO AC GALVANIZADO | CERRADA | 63
HUAYTIQUINA | P1 | LUMINARIA | SODIO ALTA PRESION | 250 | 8 | HORMIGON | ELECDA | 3-013186 | VIAL | BRAZO CORTO AC GALVANIZADO | CERRADA | 62
CAMINO A CHIU CHIU | P1 | LUMINARIA | SODIO ALTA PRESION | 250 | 10 | ACERO CONICO | MUNICIPAL | R-230 | VIAL | BRAZO CORTO AC GALVANIZADO | CERRADA | 0
PJE LACO | P3 | LUMINARIA | SODIO ALTA PRESION | 100 | 8 | HORMIGON | ELECDA | 3-013263 | VIAL | BRAZO CORTO AC GALVANIZADO | CERRADA | 62
PJE LAS PARINAS | P3 | LUMINARIA | SODIO ALTA PRESION | 100 | 8 | HORMIGON | ELECDA | 3-032789 | VIAL | BRAZO AC GALVANIZADO L125 | CERRADA | 56
SIERRA GORDA | P3 | LUMINARIA | SODIO ALTA PRESION | 100 | 8 | HORMIGON | ELECDA | 3-013339 | VIAL | BRAZO CORTO AC GALVANIZADO | CERRADA | 63
CONCHIVIEJO | P3 | LUMINARIA | SODIO ALTA PRESION | 100 | 8 | HORMIGON | ELECDA | 3-055845 | VIAL | BRAZO AC GALVANIZADO L150 | CERRADA | 64
CAMARONES | P3 | LUMINARIA | SODIO ALTA PRESION | 100 | 8 | HORMIGON | ELECDA | 3-013261 | VIAL | BRAZO CORTO AC GALVANIZADO | CERRADA | 62
TOCORPURI | P3 | LUMINARIA | SODIO ALTA PRESION | 100 | 8 | HORMIGON | ELECDA | M1-00344 | VIAL | BRAZO CORTO AC GALVANIZADO | CERRADA | 159
CAMINO A CHIU CHIU | P1 | LUMINARIA | SODIO ALTA PRESION | 250 | 10 | ACERO CONICO | MUNICIPAL | R-286 | VIAL | BRAZO AC GALVANIZADO RECTO PEAT | CERRADA | 0
HUAYTIQUINA | P1 | LUMINARIA | SODIO ALTA PRESION | 250 | 8 | HORMIGON | ELECDA | 3-040560 | VIAL | BRAZO AC GALVANIZADO L150 | CERRADA | 165
LAS PARINAS | P3 | LUMINARIA | SODIO ALTA PRESION | 100 | 8 | HORMIGON | ELECDA | 3-023141 | VIAL | BRAZO CORTO AC GALVANIZADO | CERRADA | 159
PJE LAS PARINAS | P2 | LUMINARIA | SODIO ALTA PRESION | 150 | 8 | HORMIGON | ELECDA | 3-032760 | VIAL | BRAZO AC GALVANIZADO L125 | CERRADA | 55
PJE LLANQUIHUE | P2 | LUMINARIA | SODIO ALTA PRESION | 150 | 8 | HORMIGON | ELECDA | 3-032781 | VIAL | BRAZO AC GALVANIZADO L125 | CERRADA | 56
HUAYTIQUINA | P3 | LUMINARIA | SODIO ALTA PRESION | 100 | 8 | HORMIGON | ELECDA | M1-00196 | VIAL | BRAZO AC GALVANIZADO L150 | CERRADA | 62
HUARA | P2 | LUMINARIA | SODIO ALTA PRESION | 150 | 8 | HORMIGON | ELECDA | 3-032513 | VIAL | BRAZO AC GALVANIZADO L125 | CERRADA | 52
LASCAR | P3 | LUMINARIA | SODIO ALTA PRESION | 100 | 8 | HORMIGON | ELECDA | 3-013120 | VIAL | BRAZO AC GALVANIZADO L150 | CERRADA | 64
PJE LAS PARINAS | P2 | LUMINARIA | SODIO ALTA PRESION | 150 | 8 | HORMIGON | ELECDA | 3-032788 | VIAL | BRAZO AC GALVANIZADO L125 | CERRADA | 56
PUNTA DE RIELES | P3 | LUMINARIA | SODIO ALTA PRESION | 100 | 8 | HORMIGON | ELECDA | 3-013300 | VIAL | BRAZO CORTO AC GALVANIZADO | CERRADA | 63
HUAYTIQUINA | P1 | LUMINARIA | SODIO ALTA PRESION | 250 | 8 | HORMIGON | ELECDA | 3-050695 | VIAL | BRAZO CORTO AC GALVANIZADO | CERRADA | 62
GRANADEROS |  | LUMINARIA | SODIO ALTA PRESION | 150 | 6 | FIERRO FUNDIDO | MUNICIPAL | M3-10029 | VIAL | BRAZO ORNAMENTAL | ORNAMENTAL | 64
CAMINO A CHIU CHIU | P1 | LUMINARIA | SODIO ALTA PRESION | 250 | 10 | ACERO CONICO | MUNICIPAL | R-229 | VIAL | BRAZO CORTO AC GALVANIZADO | CERRADA | 0
LUIS CALLEJA ROJAS | P2 | LUMINARIA | SODIO ALTA PRESION | 150 | 8 | HORMIGON | ELECDA | 3-047534 | VIAL | BRAZO AC GALVANIZADO CURVO | CERRADA | 69 |  | MEDIDOR SIN ACCESO | MEDIDOR SIN ACCESO
PJE LAS PARINAS | P2 | LUMINARIA | SODIO ALTA PRESION | 150 | 8 | HORMIGON | ELECDA | 3-032758 | VIAL | BRAZO AC GALVANIZADO L125 | CERRADA | 55
HUAYTIQUINA | P3 | LUMINARIA | SODIO ALTA PRESION | 100 | 8 | HORMIGON | ELECDA | M1-00195 | VIAL | BRAZO AC GALVANIZADO L150 | CERRADA | 62
CAMINO A CHIU CHIU | P1 | LUMINARIA | SODIO ALTA PRESION | 250 | 10 | ACERO CONICO | MUNICIPAL | R-287 | VIAL | BRAZO AC GALVANIZADO RECTO PEAT | CERRADA | 0
CONCHIVIEJO | P3 | LUMINARIA | HALURO METALICO | 100 | 8 | HORMIGON | ELECDA | 3-013071 | VIAL | BRAZO AC GALVANIZADO L150 | CERRADA | 64
LAGUNA LEJIA | P2 | LUMINARIA | SODIO ALTA PRESION | 150 | 8 | HORMIGON | ELECDA | 3-032775 | VIAL | BRAZO AC GALVANIZADO L125 | CERRADA | 56
PJE LAS PARINAS | P3 | LUMINARIA | SODIO ALTA PRESION | 100 | 8 | HORMIGON | ELECDA | 3-032780 | VIAL | BRAZO AC GALVANIZADO L125 | CERRADA | 56
PEDRO VERGARA | P1 | LUMINARIA (sin cabezal o sin lámpara) | SL | 9999 | 8 | HORMIGON | ELECDA | 3-056481 | VIAL | BRAZO LARGO AC GALVANIZADO | Luminaria SL | 2 |  |  | SIN LUMINARIA
HUAYTIQUINA | P1 | LUMINARIA | SODIO ALTA PRESION | 250 | 8 | HORMIGON | ELECDA | 3-013144 | VIAL | BRAZO AC GALVANIZADO L150 | CERRADA | 165
GILBERTO GOMEZ CONTARDO | P2 | LUMINARIA | SODIO ALTA PRESION | 150 | 8 | HORMIGON | ELECDA | 3-051751 | VIAL | BRAZO AC GALVANIZADO CURVO | CERRADA | 67
COLCHAGUA PONIENTE | P2 | LUMINARIA | SODIO ALTA PRESION | 150 | 8 | HORMIGON | ELECDA | 3-032756 | VIAL | BRAZO AC GALVANIZADO L125 | CERRADA | 55
CARACOLES PONIENTE | P3 | LUMINARIA | SODIO ALTA PRESION | 100 | 8 | HORMIGON | ELECDA | 3-013273 | VIAL | BRAZO CORTO AC GALVANIZADO | CERRADA | 63 |  |  | SIN AMPOLLETA
PJE LAS PARINAS | P2 | LUMINARIA | SODIO ALTA PRESION | 150 | 8 | HORMIGON | ELECDA | 3-032757 | VIAL | BRAZO AC GALVANIZADO L125 | CERRADA | 55
PUNTA DE RIELES | P3 | LUMINARIA | SODIO ALTA PRESION | 100 | 8 | HORMIGON | ELECDA | 3-013299 | VIAL | BRAZO CORTO AC GALVANIZADO | CERRADA | 63
JOSE MIGUEL CARRERA | P3 | LUMINARIA | SODIO ALTA PRESION | 100 | 8 | HORMIGON | ELECDA | 3-013194 | VIAL | BRAZO CORTO AC GALVANIZADO | CERRADA | 62
HUAYTIQUINA | P1 | LUMINARIA | SODIO ALTA PRESION | 250 | 8 | HORMIGON | ELECDA | 3-013188 | VIAL | BRAZO CORTO AC GALVANIZADO | CERRADA | 62
CAMINO A CHIU CHIU | P1 | LUMINARIA | SODIO ALTA PRESION | 250 | 10 | ACERO CONICO | MUNICIPAL | R-288 | VIAL | BRAZO AC GALVANIZADO RECTO PEAT | CERRADA | 0
PJE EL MARMOL | P3 | LUMINARIA | SODIO ALTA PRESION | 100 | 8 | HORMIGON | ELECDA | 3-023127 | VIAL | BRAZO CORTO AC GALVANIZADO | CERRADA | 161
PJE LAS PARINAS | P2 | LUMINARIA | SODIO ALTA PRESION | 150 | 8 | HORMIGON | ELECDA | 3-032779 | VIAL | BRAZO AC GALVANIZADO L125 | CERRADA | 56
LAS PARINAS | P3 | LUMINARIA | SODIO ALTA PRESION | 100 | 8 | HORMIGON | ELECDA | 3-023142 | VIAL | BRAZO CORTO AC GALVANIZADO | CERRADA | 159
CAMINO A CHIU CHIU | P1 | LUMINARIA | SODIO ALTA PRESION | 250 | 10 | ACERO CONICO | MUNICIPAL | R-228 | VIAL | BRAZO CORTO AC GALVANIZADO | CERRADA | 0
ALBERTO TERRAZAS VIREYRA | P1 | LUMINARIA | SODIO ALTA PRESION | 250 | 8 | HORMIGON | ELECDA | M1-01581-A | VIAL | BRAZO AC GALVANIZADO CURVO | CERRADA | 69
ALBERTO TERRAZAS VIREYRA | P1 | LUMINARIA | SODIO ALTA PRESION | 250 | 8 | HORMIGON | ELECDA | M1-01581-B | VIAL | BRAZO AC GALVANIZADO CURVO | CERRADA | 69
LAS PARINAS | P2 | LUMINARIA | SODIO ALTA PRESION | 150 | 8 | HORMIGON | ELECDA | 3-036720 | VIAL | BRAZO AC GALVANIZADO L125 | CERRADA | 0
RIO NEGRO | P3 | LUMINARIA | SODIO ALTA PRESION | 100 | 8 | HORMIGON | ELECDA | M1-00187 | VIAL | BRAZO CORTO AC GALVANIZADO | CERRADA | 63
LAS PARINAS | P2 | LUMINARIA | SODIO ALTA PRESION | 150 | 8 | HORMIGON | ELECDA | M2-05778 | VIAL | BRAZO AC GALVANIZADO L125 | CERRADA | 54
RIO NEGRO | P3 | LUMINARIA | SODIO ALTA PRESION | 100 | 8 | HORMIGON | ELECDA | 3-013324 | VIAL | BRAZO CORTO AC GALVANIZADO | CERRADA | 63
BALMACEDA |  | SIN LUMINARIA (medidor u otra condición) | SOLO MEDIDOR | 9998 |  | HORMIGON | ELECDA | 3-013343 | PLAZA |  |  | 63 |  | MEDIDOR SIN ACCESO | MEDIDOR SIN ACCESO
HUAYTIQUINA | P1 | LUMINARIA | SODIO ALTA PRESION | 250 | 8 | HORMIGON | ELECDA | 3-013142 | VIAL | BRAZO AC GALVANIZADO L150 | CERRADA | 64
PORTEZUELO DEL INCA | P3 | LUMINARIA | SODIO ALTA PRESION | 100 | 8 | HORMIGON | ELECDA | 3-013272 | VIAL | BRAZO AC GALVANIZADO L150 | CERRADA | 63
VALLE DE LA LUNA | P3 | LUMINARIA | SODIO ALTA PRESION | 100 | 8 | HORMIGON | ELECDA | 3-023124 | VIAL | BRAZO CORTO AC GALVANIZADO | CERRADA | 161
ALBERTO TERRAZAS VIREYRA | P1 | LUMINARIA | SODIO ALTA PRESION | 250 | 8 | HORMIGON | ELECDA | 3-056325 | VIAL | BRAZO AC GALVANIZADO CURVO | CERRADA | 72
JUAN NICOLAS ZALDIVAR | P1 | LUMINARIA | SODIO ALTA PRESION | 250 | 8 | HORMIGON | ELECDA | 3-056296 | VIAL | BRAZO LARGO AC GALVANIZADO | CERRADA | 0
PUNTA RIELES |  | SIN LUMINARIA (medidor u otra condición) | SOLO MEDIDOR | 9998 |  | HORMIGON | ELECDA | 3-013298 |  |  |  | 63 | MONOFASICO ELECTRONICO | 8741549
MEJILLONES | P2 | LUMINARIA | SODIO ALTA PRESION | 150 | 8 | HORMIGON | ELECDA | 3-036705 | VIAL | BRAZO AC GALVANIZADO L150 | CERRADA | 54
PUNTA DE RIELES | P3 | LUMINARIA | SODIO ALTA PRESION | 100 | 8 | HORMIGON | ELECDA | 3-013297 | VIAL | BRAZO CORTO AC GALVANIZADO | CERRADA | 63
RIQUELME | P3 | LUMINARIA | SODIO ALTA PRESION | 100 | 8 | HORMIGON | ELECDA | 3-013133 | VIAL | BRAZO AC GALVANIZADO L150 | CERRADA | 64
LAS PARINAS | P3 | LUMINARIA | SODIO ALTA PRESION | 100 | 8 | HORMIGON | ELECDA | 3-023143 | VIAL | BRAZO CORTO AC GALVANIZADO | CERRADA | 159
PJE LAS PARINAS | P2 | LUMINARIA | SODIO ALTA PRESION | 150 | 8 | HORMIGON | ELECDA | 3-032764 | VIAL | BRAZO AC GALVANIZADO L125 | CERRADA | 0
CARACOLES | P3 | LUMINARIA | SODIO ALTA PRESION | 100 | 8 | HORMIGON | ELECDA | 3-013338 | VIAL | BRAZO CORTO AC GALVANIZADO | CERRADA | 63
HUAYTIQUINA | P1 | LUMINARIA | SODIO ALTA PRESION | 250 | 8 | HORMIGON | ELECDA | 3-013189 | VIAL | BRAZO AC GALVANIZADO L150 | CERRADA | 62
GRANADEROS | P1 | LUMINARIA | SODIO ALTA PRESION | 400 | 8 | HORMIGON | ELECDA | 3-055783 | VIAL | BRAZO LARGO AC GALVANIZADO | CERRADA | 64
CAMINO A CHIU CHIU | P1 | LUMINARIA | SODIO ALTA PRESION | 250 | 10 | ACERO CONICO | MUNICIPAL | R-227 | VIAL | BRAZO CORTO AC GALVANIZADO | CERRADA | 0
PJE LAS PARINAS | P2 | LUMINARIA | SODIO ALTA PRESION | 150 | 8 | HORMIGON | ELECDA | 3-036723 | VIAL | BRAZO AC GALVANIZADO L125 | CERRADA | 54
GRANADEROS | P1 | LUMINARIA | SODIO ALTA PRESION | 400 | 8 | HORMIGON | ELECDA | 3-037990 | VIAL | BRAZO AC GALVANIZADO CURVO | CERRADA | 376
CAMARONES ORIENTE | P3 | LUMINARIA | SODIO ALTA PRESION | 100 | 8 | HORMIGON | ELECDA | 3-013269 | VIAL | BRAZO AC GALVANIZADO L150 | CERRADA | 63
GRANADEROS |  | LUMINARIA | SODIO ALTA PRESION | 150 | 6 | FIERRO FUNDIDO | MUNICIPAL | M3-10028 | VIAL | BRAZO ORNAMENTAL | ORNAMENTAL | 64
CAMINO A CHIU CHIU | P1 | LUMINARIA | SODIO ALTA PRESION | 250 | 10 | ACERO CONICO | MUNICIPAL | R-289 | VIAL | BRAZO AC GALVANIZADO RECTO PEAT | CERRADA | 0
HUAYTIQUINA | P3 | LUMINARIA | SODIO ALTA PRESION | 100 | 8 | HORMIGON | ELECDA | 3-013074 | VIAL | BRAZO AC GALVANIZADO L150 | CERRADA | 64
ALBERTO TERRAZAS VIREYRA | P1 | LUMINARIA | SODIO ALTA PRESION | 250 | 8 | HORMIGON | ELECDA | 3-056326 | VIAL | BRAZO AC GALVANIZADO CURVO | CERRADA | 72
PJE LAS PARINAS | P2 | LUMINARIA | SODIO ALTA PRESION | 150 | 8 | HORMIGON | ELECDA | 3-032763 | VIAL | BRAZO AC GALVANIZADO L125 | CERRADA | 56
HUAYTIQUINA | P1 | LUMINARIA | SODIO ALTA PRESION | 250 | 8 | HORMIGON | ELECDA | 3-013141 | VIAL | BRAZO AC GALVANIZADO L150 | CERRADA | 64
PJE TALABRE | P2 | LUMINARIA | SODIO ALTA PRESION | 150 | 8 | HORMIGON | ELECDA | 3-032793 | VIAL | BRAZO AC GALVANIZADO L125 | CERRADA | 56
LAS PARINAS | P2 | LUMINARIA | SODIO ALTA PRESION | 150 | 8 | HORMIGON | ELECDA | 3-036721 | VIAL | BRAZO AC GALVANIZADO L125 | CERRADA | 54
LOS SALARES | P3 | LUMINARIA | SODIO ALTA PRESION | 100 | 8 | HORMIGON | ELECDA | 3-023118 | VIAL | BRAZO CORTO AC GALVANIZADO | CERRADA | 161
PUNTA DE RIELES | P3 | LUMINARIA | SODIO ALTA PRESION | 100 | 8 | HORMIGON | ELECDA | 3-013296 | VIAL | BRAZO CORTO AC GALVANIZADO | CERRADA | 63
HUAYTIQUINA | P1 | LUMINARIA | SODIO ALTA PRESION | 250 | 8 | HORMIGON | ELECDA | 3-013190 | VIAL | BRAZO CORTO AC GALVANIZADO | CERRADA | 62
MANUEL VILLEGAS MALDONADO | P1 | LUMINARIA | SODIO ALTA PRESION | 250 | 8 | HORMIGON | ELECDA | 3-055966 | VIAL | BRAZO LARGO AC GALVANIZADO | CERRADA | 70
CAMINO A CHIU CHIU | P1 | LUMINARIA | SODIO ALTA PRESION | 250 | 10 | ACERO CONICO | MUNICIPAL | R-290 | VIAL | BRAZO AC GALVANIZADO RECTO PEAT | CERRADA | 0
SIERRA GORDA | P3 | LUMINARIA | SODIO ALTA PRESION | 100 | 8 | HORMIGON | ELECDA | 3-013318 | VIAL | BRAZO CORTO AC GALVANIZADO | CERRADA | 63
CAMINO A CHIU CHIU | P1 | LUMINARIA | SODIO ALTA PRESION | 250 | 10 | ACERO CONICO | MUNICIPAL | R-226 | VIAL | BRAZO CORTO AC GALVANIZADO | CERRADA | 0
CAMINO A CHIU CHIU | P1 | LUMINARIA | SODIO ALTA PRESION | 250 | 10 | ACERO CONICO | MUNICIPAL | R-275 | VIAL | BRAZO AC GALVANIZADO RECTO PEAT | CERRADA | 0
PJE LAS PARINAS | P2 | LUMINARIA | SODIO ALTA PRESION | 150 | 8 | HORMIGON | ELECDA | 3-036726 | VIAL | BRAZO AC GALVANIZADO L125 | CERRADA | 54
PJE LACO | P3 | LUMINARIA | SODIO ALTA PRESION | 100 | 8 | HORMIGON | ELECDA | 3-013264 | VIAL | BRAZO CORTO AC GALVANIZADO | CERRADA | 62
PJE LAS PARINAS | P2 | LUMINARIA | SODIO ALTA PRESION | 150 | 8 | HORMIGON | ELECDA | 3-032762 | VIAL | BRAZO AC GALVANIZADO L125 | CERRADA | 56
LAS PARINAS | P2 | LUMINARIA | SODIO ALTA PRESION | 150 | 8 | HORMIGON | ELECDA | 3-036722 | VIAL | BRAZO AC GALVANIZADO L125 | CERRADA | 54
ARGENTINA | P3 | LUMINARIA | SODIO ALTA PRESION | 100 | 8 | HORMIGON | ELECDA | 3-010365 | VIAL | BRAZO CORTO AC GALVANIZADO | CERRADA | 56 |  | MEDIDOR SIN ACCESO | MEDIDOR SIN ACCESO
LIMON VERDE | P3 | LUMINARIA | SODIO ALTA PRESION | 100 | 8 | HORMIGON | ELECDA | 3-013184 | VIAL | BRAZO CORTO AC GALVANIZADO | CERRADA | 62
LAS PARINAS | P3 | LUMINARIA | SODIO ALTA PRESION | 100 | 8 | HORMIGON | ELECDA | 3-031526 | VIAL | BRAZO CORTO AC GALVANIZADO | CERRADA | 160
ALBERTO TERRAZAS VIREYRA | P1 | LUMINARIA | SODIO ALTA PRESION | 250 | 8 | HORMIGON | ELECDA | 3-056327 | VIAL | BRAZO AC GALVANIZADO CURVO | CERRADA | 72
CARACOLES PONIENTE | P3 | LUMINARIA | SODIO ALTA PRESION | 100 | 8 | HORMIGON | ELECDA | 3-013274 | VIAL | BRAZO CORTO AC GALVANIZADO | CERRADA | 63
CAMINO A CHIU CHIU | P1 | LUMINARIA | SODIO ALTA PRESION | 250 | 10 | ACERO CONICO | MUNICIPAL | R-279 | VIAL | BRAZO AC GALVANIZADO RECTO PEAT | CERRADA | 0
HUAYTIQUINA | P1 | LUMINARIA | SODIO ALTA PRESION | 250 | 8 | HORMIGON | ELECDA | 3-013140 | VIAL | BRAZO AC GALVANIZADO L150 | CERRADA | 64
LUIS CALLEJA ROJAS | P2 | LUMINARIA | SODIO ALTA PRESION | 150 | 8 | HORMIGON | ELECDA | 3-047535 | VIAL | BRAZO AC GALVANIZADO CURVO | CERRADA | 69
PLAZA | P1 | LUMINARIA | SODIO ALTA PRESION | 250 | 9 | ACERO CONICO | ELECDA | M1-00186-A | PLAZA | BRAZO CORTO AC GALVANIZADO | CERRADA | 63
PLAZA | P1 | LUMINARIA | SODIO ALTA PRESION | 250 | 9 | ACERO CONICO | ELECDA | M1-00186-B | PLAZA | BRAZO CORTO AC GALVANIZADO | CERRADA | 63
PLAZA | P1 | LUMINARIA | SODIO ALTA PRESION | 250 | 9 | ACERO CONICO | ELECDA | M1-00186-C | PLAZA | BRAZO CORTO AC GALVANIZADO | CERRADA | 63
PJE LLANQUIHUE | P2 | LUMINARIA | SODIO ALTA PRESION | 150 | 8 | HORMIGON | ELECDA | 3-032784 | VIAL | BRAZO AC GALVANIZADO L125 | CERRADA | 56
LAS PARINAS | P2 | LUMINARIA | SODIO ALTA PRESION | 150 | 8 | HORMIGON | ELECDA | 3-036725 | VIAL | BRAZO AC GALVANIZADO L125 | CERRADA | 54
PUNTA DE RIELES | P3 | LUMINARIA | SODIO ALTA PRESION | 100 | 8 | HORMIGON | ELECDA | M1-00192 | VIAL | BRAZO CORTO AC GALVANIZADO | CERRADA | 63
HUAYTIQUINA | P1 | LUMINARIA | SODIO ALTA PRESION | 250 | 8 | HORMIGON | ELECDA | 3-013191 | VIAL | BRAZO CORTO AC GALVANIZADO | CERRADA | 62
PJE LASCAR | P3 | LUMINARIA | SODIO ALTA PRESION | 100 | 8 | HORMIGON | ELECDA | 3-013192 | VIAL | BRAZO CORTO AC GALVANIZADO | CERRADA | 62
CAMINO A CHIU CHIU | P1 | LUMINARIA | SODIO ALTA PRESION | 250 | 10 | ACERO CONICO | MUNICIPAL | R-291 | VIAL | BRAZO AC GALVANIZADO RECTO PEAT | CERRADA | 0
COLCHAGUA PONIENTE | P2 | LUMINARIA | SODIO ALTA PRESION | 150 | 8 | HORMIGON | ELECDA | 3-032761 | VIAL | BRAZO AC GALVANIZADO L125 | CERRADA | 56
PORTEZUELO DEL INCA | P3 | LUMINARIA | SODIO ALTA PRESION | 100 | 8 | HORMIGON | ELECDA | 3-013271 | VIAL | BRAZO AC GALVANIZADO L150 | CERRADA | 63
PJE EL MARMOL | P3 | LUMINARIA | SODIO ALTA PRESION | 100 | 8 | HORMIGON | ELECDA | 3-023126 | VIAL | BRAZO CORTO AC GALVANIZADO | CERRADA | 161
ALBERTO TERRAZAS VIREYRA | P1 | LUMINARIA (sin cabezal o sin lámpara) | SL | 9999 | 10 | HORMIGON | ELECDA | 3-056483 | VIAL | BRAZO AC GALVANIZADO CURVO | Luminaria SL | 72 |  |  | SIN LUMINARIA
GRANADEROS |  | LUMINARIA | SODIO ALTA PRESION | 150 | 6 | FIERRO FUNDIDO | MUNICIPAL | M3-10027 | VIAL | BRAZO ORNAMENTAL | ORNAMENTAL | 64
GILBERTO GOMEZ CONTARDO | P2 | LUMINARIA | SODIO ALTA PRESION | 150 | 8 | HORMIGON | ELECDA | 3-047550 | VIAL | BRAZO AC GALVANIZADO CURVO | CERRADA | 67
LAS PARINAS | P2 | LUMINARIA | SODIO ALTA PRESION | 150 | 8 | HORMIGON | ELECDA | 3-036724 | VIAL | BRAZO AC GALVANIZADO L125 | CERRADA | 54
CAMINO A CHIU CHIU | P1 | LUMINARIA | SODIO ALTA PRESION | 250 | 10 | ACERO CONICO | MUNICIPAL | R-225 | VIAL | BRAZO CORTO AC GALVANIZADO | CERRADA | 0
HUAYTIQUINA | P1 | LUMINARIA | SODIO ALTA PRESION | 250 | 8 | HORMIGON | ELECDA | 3-013139 | VIAL | BRAZO AC GALVANIZADO L150 | CERRADA | 64
LAGUNA LEJIA | P3 | LUMINARIA | SODIO ALTA PRESION | 100 | 8 | HORMIGON | ELECDA | 3-032776 | VIAL | BRAZO AC GALVANIZADO L125 | CERRADA | 56
ALBERTO TERRAZAS VIREYRA | P1 | LUMINARIA | SODIO ALTA PRESION | 250 | 8 | HORMIGON | ELECDA | M1-01580-A | VIAL | BRAZO AC GALVANIZADO CURVO | CERRADA | 69
ALBERTO TERRAZAS VIREYRA | P1 | LUMINARIA | SODIO ALTA PRESION | 250 | 8 | HORMIGON | ELECDA | M1-01580-B | VIAL | BRAZO AC GALVANIZADO CURVO | CERRADA | 69
GRANADEROS |  | LUMINARIA | HALURO METALICO | 70 | 5 | ACERO CONICO | ELECDA | M3-10041 | PEATONAL | ORNAMENTAL | ORNAMENTAL | 64
HUAYTIQUIÐA | P1 | LUMINARIA | SODIO ALTA PRESION | 250 | 8 | HORMIGON | ELECDA | 3-013241 | VIAL | BRAZO CORTO AC GALVANIZADO | CERRADA | 61
CAMARONES ORIENTE | P3 | LUMINARIA | SODIO ALTA PRESION | 100 | 8 | HORMIGON | ELECDA | 3-013268 | VIAL | BRAZO AC GALVANIZADO L150 | CERRADA | 63
CAMARONES | P3 | LUMINARIA | SODIO ALTA PRESION | 100 | 8 | HORMIGON | ELECDA | 3-013260 | VIAL | BRAZO CORTO AC GALVANIZADO | CERRADA | 62
RIO NEGRO | P3 | LUMINARIA | SODIO ALTA PRESION | 100 | 8 | HORMIGON | ELECDA | 3-013323 | VIAL | BRAZO CORTO AC GALVANIZADO | CERRADA | 63
BALMACEDA | P1 | LUMINARIA | SODIO ALTA PRESION | 400 | 8 | HORMIGON | ELECDA | M1-00185 | VIAL | BRAZO CORTO AC GALVANIZADO | CERRADA | 63
LAS PARINAS | P3 | LUMINARIA | SODIO ALTA PRESION | 100 | 8 | HORMIGON | ELECDA | 3-023145 | VIAL | BRAZO CORTO AC GALVANIZADO | CERRADA | 161
PUNTA DE RIELES | P3 | LUMINARIA | SODIO ALTA PRESION | 100 | 8 | HORMIGON | ELECDA | 3-013276 | VIAL | BRAZO CORTO AC GALVANIZADO | CERRADA | 63
SALAR DEL CARMEN | P3 | LUMINARIA | SODIO ALTA PRESION | 100 | 8 | HORMIGON | ELECDA | 3-013314 | VIAL | BRAZO CORTO AC GALVANIZADO | CERRADA | 63
RIO NEGRO | P3 | LUMINARIA | SODIO ALTA PRESION | 100 | 8 | HORMIGON | ELECDA | M1-00188 | VIAL | BRAZO CORTO AC GALVANIZADO | CERRADA | 63 |  | MEDIDOR SIN ACCESO | MEDIDOR SIN ACCESO
CAMINO A CHIU CHIU | P1 | LUMINARIA | SODIO ALTA PRESION | 250 | 10 | ACERO CONICO | MUNICIPAL | R-292 | VIAL | BRAZO AC GALVANIZADO RECTO PEAT | CERRADA | 0
ALBERTO TERRAZAS VIREYRA | P1 | LUMINARIA | SODIO ALTA PRESION | 250 | 8 | HORMIGON | ELECDA | 3-056329 | VIAL | BRAZO AC GALVANIZADO CURVO | CERRADA | 71
JOSE MIGUEL CARRERA | P3 | LUMINARIA | SODIO ALTA PRESION | 100 | 8 | HORMIGON | ELECDA | 3-013195 | VIAL | BRAZO CORTO AC GALVANIZADO | CERRADA | 62
PUNTA DE RIELES | P3 | LUMINARIA | SODIO ALTA PRESION | 100 | 8 | HORMIGON | ELECDA | 3-013275 | VIAL | BRAZO AC GALVANIZADO L150 | CERRADA | 63
HUAYTIQUINA | P1 | LUMINARIA | SODIO ALTA PRESION | 250 | 8 | HORMIGON | ELECDA | 3-013138 | VIAL | BRAZO AC GALVANIZADO L150 | CERRADA | 64
HUAYTIQUINA | P1 | LUMINARIA | SODIO ALTA PRESION | 250 | 8 | HORMIGON | ELECDA | 3-013242 | VIAL | BRAZO CORTO AC GALVANIZADO | CERRADA | 61
JUAN NICOLAS ZALDIVAR | P1 | LUMINARIA (sin cabezal o sin lámpara) | SL | 9999 | 8 | HORMIGON | ELECDA | 3-058119 |  | BRAZO LARGO AC GALVANIZADO | Luminaria SL | 3 |  |  | SIN LUMINARIA
VALLE DE LA LUNA | P3 | LUMINARIA | SODIO ALTA PRESION | 100 | 8 | HORMIGON | ELECDA | 3-023125 | VIAL | BRAZO CORTO AC GALVANIZADO | CERRADA | 161
RIQUELME | P3 | LUMINARIA | SODIO ALTA PRESION | 100 | 8 | HORMIGON | ELECDA | 3-013240 | VIAL | BRAZO CORTO AC GALVANIZADO | CERRADA | 61
PUNTA DE RIELES | P3 | LUMINARIA | SODIO ALTA PRESION | 100 | 8 | HORMIGON | ELECDA | 3-013270 | VIAL | BRAZO CORTO AC GALVANIZADO | CERRADA | 63
CAMINO A CHIU CHIU | P1 | LUMINARIA | SODIO ALTA PRESION | 250 | 10 | ACERO CONICO | MUNICIPAL | R-293 | VIAL | BRAZO AC GALVANIZADO RECTO PEAT | CERRADA | 0
CAMINO A CHIU CHIU | P1 | LUMINARIA | SODIO ALTA PRESION | 250 | 10 | ACERO CONICO | MUNICIPAL | R-224 | VIAL | BRAZO CORTO AC GALVANIZADO | CERRADA | 0
ALBERTO TERRAZAS VIREYRA | P1 | LUMINARIA | SODIO ALTA PRESION | 250 | 8 | HORMIGON | ELECDA | 3-056330 | VIAL | BRAZO AC GALVANIZADO CURVO | CERRADA | 71
LAS PARINAS | P3 | LUMINARIA | SODIO ALTA PRESION | 100 | 8 | HORMIGON | ELECDA | 3-031525 | VIAL | BRAZO CORTO AC GALVANIZADO | CERRADA | 161
MEJILLONES | P2 | LUMINARIA | SODIO ALTA PRESION | 150 | 8 | HORMIGON | ELECDA | 3-056606 | VIAL | BRAZO AC GALVANIZADO L400 | CERRADA | 54 |  |  | MICA QUEBRADA
GRANADEROS | P1 | LUMINARIA | SODIO ALTA PRESION | 250 | 8 | HORMIGON | ELECDA | 3-013137 | VIAL | BRAZO AC GALVANIZADO L150 | CERRADA | 64
LIMON VERDE | P3 | LUMINARIA | SODIO ALTA PRESION | 100 | 8 | HORMIGON | ELECDA | 3-013183 | VIAL | BRAZO CORTO AC GALVANIZADO | CERRADA | 62
PJE TALABRE | P2 | LUMINARIA | SODIO ALTA PRESION | 150 | 8 | HORMIGON | ELECDA | 3-032794 | VIAL | BRAZO AC GALVANIZADO L125 | CERRADA | 56
HUAYTIQUINA | P1 | LUMINARIA | SODIO ALTA PRESION | 250 | 8 | HORMIGON | ELECDA | 3-013243 | VIAL | BRAZO CORTO AC GALVANIZADO | CERRADA | 61
MANUEL VILLEGAS MALDONADO | P1 | LUMINARIA | SODIO ALTA PRESION | 250 | 8 | HORMIGON | ELECDA | 3-055967 | VIAL | BRAZO LARGO AC GALVANIZADO | CERRADA | 70
GRANADEROS |  | LUMINARIA | SODIO ALTA PRESION | 150 | 6 | FIERRO FUNDIDO | MUNICIPAL | M3-10026 | VIAL | BRAZO ORNAMENTAL | ORNAMENTAL | 64
PJE EL DESIERTO | P2 | LUMINARIA | SODIO ALTA PRESION | 150 | 8 | HORMIGON | ELECDA | 3-032768 | VIAL | BRAZO AC GALVANIZADO L125 | CERRADA | 56
GRANADEROS | P1 | LUMINARIA | SODIO ALTA PRESION | 400 | 8 | HORMIGON | ELECDA | 3-037989 | VIAL | BRAZO AC GALVANIZADO CURVO | CERRADA | 376
PJE EL DESIERTO | P3 | LUMINARIA | SODIO ALTA PRESION | 100 | 8 | HORMIGON | ELECDA | 3-032797 | VIAL | BRAZO AC GALVANIZADO L125 | CERRADA | 56
CAMINO A CHIU CHIU | P1 | LUMINARIA | SODIO ALTA PRESION | 250 | 10 | ACERO CONICO | MUNICIPAL | R-294 | VIAL | BRAZO AC GALVANIZADO RECTO PEAT | CERRADA | 0
ALBERTO TERRAZAS VIREYRA | P1 | LUMINARIA | SODIO ALTA PRESION | 250 | 8 | HORMIGON | ELECDA | 3-056331 | VIAL | BRAZO AC GALVANIZADO CURVO | CERRADA | 71
PUNTA DE RIELES | P3 | LUMINARIA | SODIO ALTA PRESION | 100 | 8 | HORMIGON | ELECDA | 3-013267 | VIAL | BRAZO CORTO AC GALVANIZADO | CERRADA | 63
ARGENTINA | P3 | LUMINARIA | SODIO ALTA PRESION | 100 | 8 | HORMIGON | ELECDA | 3-010364 | VIAL | BRAZO CORTO AC GALVANIZADO | CERRADA | 56
LUIS CALLEJA ROJAS | P2 | LUMINARIA | SODIO ALTA PRESION | 150 | 8 | HORMIGON | ELECDA | 3-047536 | VIAL | BRAZO AC GALVANIZADO CURVO | CERRADA | 69
GRANADEROS |  | LUMINARIA | HALURO METALICO | 70 | 5 | ACERO CONICO | ELECDA | M3-10042 | PEATONAL | ORNAMENTAL | ORNAMENTAL | 64
PJE EL DESIERTO | P3 | LUMINARIA | SODIO ALTA PRESION | 100 | 8 | HORMIGON | ELECDA | 3-032767 | VIAL | BRAZO AC GALVANIZADO L125 | CERRADA | 56
COLCHAGUA PONIENTE | P2 | LUMINARIA | SODIO ALTA PRESION | 150 | 8 | HORMIGON | ELECDA | 3-032765 | VIAL | BRAZO AC GALVANIZADO L125 | CERRADA | 56
GRANADEROS | P1 | LUMINARIA | SODIO ALTA PRESION | 250 | 8 | HORMIGON | ELECDA | 3-013136 | VIAL | BRAZO AC GALVANIZADO L150 | CERRADA | 0
PJE LLANQUIHUE | P2 | LUMINARIA | SODIO ALTA PRESION | 150 | 8 | HORMIGON | ELECDA | 3-032785 | VIAL | BRAZO AC GALVANIZADO L125 | CERRADA | 56
HUAYTIQUINA | P1 | LUMINARIA | SODIO ALTA PRESION | 250 | 8 | HORMIGON | ELECDA | 3-013246 | VIAL | BRAZO CORTO AC GALVANIZADO | CERRADA | 61
PJE DESIERTO | P2 | LUMINARIA | SODIO ALTA PRESION | 150 | 8 | HORMIGON | ELECDA | 3-032796 | VIAL | BRAZO AC GALVANIZADO L125 | CERRADA | 56
ALBERTO TERRAZAS VIREYRA | P1 | LUMINARIA | SODIO ALTA PRESION | 250 | 8 | HORMIGON | ELECDA | 3-056332 | VIAL | BRAZO AC GALVANIZADO CURVO | CERRADA | 71
CAMINO A CHIU CHIU | P1 | LUMINARIA | SODIO ALTA PRESION | 250 | 10 | ACERO CONICO | MUNICIPAL | R-223 | VIAL | BRAZO CORTO AC GALVANIZADO | CERRADA | 0
PJE INCAHUASI | P3 | LUMINARIA | SODIO ALTA PRESION | 100 | 8 | HORMIGON | ELECDA | 3-013244 | VIAL | BRAZO CORTO AC GALVANIZADO | CERRADA | 61
GRANADEROS | P1 | LUMINARIA | SODIO ALTA PRESION | 400 | 8 | HORMIGON | ELECDA | 3-057004 | VIAL | BRAZO LARGO AC GALVANIZADO | CERRADA | 64 |  |  | OBSTRUIDO
LAS PARINAS | P3 | LUMINARIA | SODIO ALTA PRESION | 100 | 8 | HORMIGON | ELECDA | 3-023147 | VIAL | BRAZO CORTO AC GALVANIZADO | CERRADA | 161
GILBERTO GOMEZ CONTARDO | P2 | LUMINARIA | SODIO ALTA PRESION | 150 | 8 | HORMIGON | ELECDA | 3-047549 | VIAL | BRAZO AC GALVANIZADO CURVO | CERRADA | 67
CAMINO A CHIU CHIU | P1 | LUMINARIA | SODIO ALTA PRESION | 250 | 10 | ACERO CONICO | MUNICIPAL | R-295 | VIAL | BRAZO AC GALVANIZADO RECTO PEAT | CERRADA | 0
PJ EL DESIERTO | P3 | LUMINARIA | SODIO ALTA PRESION | 100 | 8 | HORMIGON | ELECDA | 3-032766 | VIAL | BRAZO AC GALVANIZADO L125 | CERRADA | 56 |  |  | SIN MICA
PUNTA DE RIELES | P3 | LUMINARIA | SODIO ALTA PRESION | 100 | 8 | HORMIGON | ELECDA | 3-013266 | VIAL | BRAZO CORTO AC GALVANIZADO | CERRADA | 62
MEJILLONES | P2 | LUMINARIA | SODIO ALTA PRESION | 150 | 8 | HORMIGON | ELECDA | 3-056605 | VIAL | BRAZO AC GALVANIZADO L400 | CERRADA | 54 |  |  | MICA QUEBRADA
ALBERTO TERRAZAS VIREYRA | P1 | LUMINARIA | SODIO ALTA PRESION | 250 | 8 | HORMIGON | ELECDA | M1-01579-A | VIAL | BRAZO AC GALVANIZADO CURVO | CERRADA | 69
ALBERTO TERRAZAS VIREYRA | P1 | LUMINARIA | SODIO ALTA PRESION | 250 | 8 | HORMIGON | ELECDA | M1-01579-B | VIAL | BRAZO AC GALVANIZADO CURVO | CERRADA | 69
LAGUNA LEJIA | P3 | LUMINARIA | SODIO ALTA PRESION | 100 | 8 | HORMIGON | ELECDA | 3-059907 | VIAL | BRAZO AC GALVANIZADO L125 | CERRADA | 56
HUAYTIQUINA | P1 | LUMINARIA | SODIO ALTA PRESION | 250 | 8 | HORMIGON | ELECDA | 3-013247 | VIAL | BRAZO CORTO AC GALVANIZADO | CERRADA | 61
PJE DESIERTO | P2 | LUMINARIA | SODIO ALTA PRESION | 150 | 8 | HORMIGON | ELECDA | 3-032795 | VIAL | BRAZO AC GALVANIZADO L125 | CERRADA | 56
PJE LASCAR | P3 | LUMINARIA | SODIO ALTA PRESION | 100 | 8 | HORMIGON | ELECDA | 3-013193 | VIAL | BRAZO CORTO AC GALVANIZADO | CERRADA | 62
SIERRA GORDA | P3 | LUMINARIA | SODIO ALTA PRESION | 100 | 8 | HORMIGON | ELECDA | 3-013317 | VIAL | BRAZO CORTO AC GALVANIZADO | CERRADA | 63
BALMACEDA | P1 | LUMINARIA | SODIO ALTA PRESION | 400 | 8 | HORMIGON | ELECDA | M1-00184 | VIAL | BRAZO CORTO AC GALVANIZADO | CERRADA | 63
GRANADEROS | P3 | LUMINARIA | SODIO ALTA PRESION | 100 | 8 | HORMIGON | ELECDA | 3-010361 | VIAL | BRAZO AC GALVANIZADO CURVO | CERRADA | 376
PUNTA DE RIELES | P3 | LUMINARIA | SODIO ALTA PRESION | 100 | 8 | HORMIGON | ELECDA | 3-013265 | VIAL | BRAZO CORTO AC GALVANIZADO | CERRADA | 62 | MONOFASICO ELECTRONICO | 11034345
CAMINO A CHIU CHIU | P1 | LUMINARIA | SODIO ALTA PRESION | 250 | 10 | ACERO CONICO | MUNICIPAL | R-222 | VIAL | BRAZO CORTO AC GALVANIZADO | CERRADA | 0
PJE ARICA | P2 | LUMINARIA | SODIO ALTA PRESION | 150 | 8 | HORMIGON | ELECDA | 3-032769 | VIAL | BRAZO AC GALVANIZADO L125 | CERRADA | 56
PORTEZUELO DEL INCA | P3 | LUMINARIA | SODIO ALTA PRESION | 100 | 8 | HORMIGON | ELECDA | 3-013293 | VIAL | BRAZO CORTO AC GALVANIZADO | CERRADA | 63
ALBERTO TERRAZAS VIREYRA | P1 | LUMINARIA | SODIO ALTA PRESION | 250 | 8 | HORMIGON | ELECDA | M1-01575 | VIAL | BRAZO AC GALVANIZADO CURVO | CERRADA | 71
CAMINO A CHIU CHIU | P1 | LUMINARIA | SODIO ALTA PRESION | 250 | 10 | ACERO CONICO | MUNICIPAL | R-296 | VIAL | BRAZO AC GALVANIZADO RECTO PEAT | CERRADA | 0
GRANADEROS |  | LUMINARIA | HALURO METALICO | 70 | 5 | ACERO CONICO | MUNICIPAL | M3-10016 | PLAZA | ORNAMENTAL | ORNAMENTAL | 61
RIO NEGRO | P3 | LUMINARIA | SODIO ALTA PRESION | 100 | 8 | HORMIGON | ELECDA | M1-00189 | VIAL | BRAZO CORTO AC GALVANIZADO | CERRADA | 63
CAMARONES | P3 | LUMINARIA | SODIO ALTA PRESION | 100 | 8 | HORMIGON | ELECDA | 3-013259 | VIAL | BRAZO CORTO AC GALVANIZADO | CERRADA | 62
RIQUELME | P3 | LUMINARIA | SODIO ALTA PRESION | 100 | 8 | HORMIGON | ELECDA | 3-013152 | VIAL | BRAZO CORTO AC GALVANIZADO | CERRADA | 62
PAMPA UNION | P3 | LUMINARIA | SODIO ALTA PRESION | 100 | 8 | HORMIGON | ELECDA | M1-00190 | VIAL | BRAZO CORTO AC GALVANIZADO | CERRADA | 63
CAMINO A CHIU CHIU | P1 | LUMINARIA | SODIO ALTA PRESION | 250 | 10 | ACERO CONICO | MUNICIPAL | R-276 | VIAL | BRAZO AC GALVANIZADO RECTO PEAT | CERRADA | 0
PLAZA |  | LUMINARIA | HALURO METALICO | 150 | 4 | ORNAMENTAL | MUNICIPAL | M2-05773 | PLAZA | BRAZO ORNAMENTAL | FAROL | 0
GRANADEROS |  | LUMINARIA | HALURO METALICO | 70 | 5 | ACERO CONICO | MUNICIPAL | M3-10007 | PLAZA | ORNAMENTAL | ORNAMENTAL | 61
CAMINO A CHIU CHIU | P1 | LUMINARIA (sin cabezal o sin lámpara) | SL | 9999 | 6 | ACERO CONICO | MUNICIPAL | R-278 | VIAL | BRAZO AC GALVANIZADO RECTO PEAT | Luminaria SL | 0 |  |  | SIN LUMINARIA
ALBERTO TERRAZAS VIREYRA | P1 | LUMINARIA | SODIO ALTA PRESION | 250 | 8 | HORMIGON | ELECDA | M1-01576 | VIAL | BRAZO AC GALVANIZADO CURVO | CERRADA | 71
JOSE MIGUEL CARRERA | P3 | LUMINARIA | SODIO ALTA PRESION | 100 | 8 | HORMIGON | ELECDA | 3-013182 | VIAL | BRAZO CORTO AC GALVANIZADO | CERRADA | 62
MEJILLONES | P2 | LUMINARIA | SODIO ALTA PRESION | 150 | 8 | HORMIGON | ELECDA | 3-056604 | VIAL | BRAZO AC GALVANIZADO L400 | CERRADA | 54
PLAZA | P1 | LUMINARIA | SODIO ALTA PRESION | 250 | 10 | ACERO CONICO | ELECDA | M1-00194-A | VIAL | BRAZO AC GALVANIZADO RECTO PEAT | CERRADA | 63
PLAZA | P1 | LUMINARIA | SODIO ALTA PRESION | 250 | 10 | ACERO CONICO | ELECDA | M1-00194-B | VIAL | BRAZO AC GALVANIZADO RECTO PEAT | CERRADA | 63
PLAZA | P1 | LUMINARIA | SODIO ALTA PRESION | 250 | 10 | ACERO CONICO | ELECDA | M1-00194-C | VIAL | BRAZO AC GALVANIZADO RECTO PEAT | CERRADA | 63
PJE TALABRE | P3 | LUMINARIA | SODIO ALTA PRESION | 100 | 8 | HORMIGON | ELECDA | 3-032798 | VIAL | BRAZO AC GALVANIZADO L125 | CERRADA | 56
PLAZA |  | LUMINARIA | HALURO METALICO | 150 | 4 | ORNAMENTAL | MUNICIPAL | M2-05766 | PLAZA | BRAZO ORNAMENTAL | FAROL | 0
PAMPA UNION | P3 | LUMINARIA | SODIO ALTA PRESION | 100 | 8 | HORMIGON | ELECDA | M1-00191 | VIAL | BRAZO CORTO AC GALVANIZADO | CERRADA | 63
PLAZA |  | LUMINARIA | HALURO METALICO | 150 | 4 | ORNAMENTAL | MUNICIPAL | M2-05772 | PLAZA | BRAZO ORNAMENTAL | FAROL | 0
CAMINO A CHIU CHIU | P1 | LUMINARIA | SODIO ALTA PRESION | 250 | 10 | ACERO CONICO | ELECDA | R-297 | VIAL | BRAZO CORTO AC GALVANIZADO RECTO | CERRADA | 0
PLAZA |  | LUMINARIA | HALURO METALICO | 150 | 4 | ORNAMENTAL | MUNICIPAL | M2-05765 | PLAZA | BRAZO ORNAMENTAL | FAROL | 0
CAMINO A CHIU CHIU | P1 | LUMINARIA | SODIO ALTA PRESION | 250 | 10 | ACERO CONICO | MUNICIPAL | R-221 | VIAL | BRAZO CORTO AC GALVANIZADO | CERRADA | 0
PLAZA |  | LUMINARIA | HALURO METALICO | 150 | 4 | ORNAMENTAL | MUNICIPAL | M2-05764 | PLAZA | BRAZO ORNAMENTAL | FAROL | 0
ALBERTO TERRAZAS VIREYRA | P1 | LUMINARIA | SODIO ALTA PRESION | 250 | 8 | HORMIGON | ELECDA | 3-047592 | VIAL | BRAZO AC GALVANIZADO CURVO | CERRADA | 71
PLAZA |  | LUMINARIA | HALURO METALICO | 150 | 4 | ORNAMENTAL | MUNICIPAL | M2-05774 | PLAZA | BRAZO ORNAMENTAL | FAROL | 0
SALAR DEL CARMEN | P3 | LUMINARIA | SODIO ALTA PRESION | 100 | 8 | HORMIGON | ELECDA | 3-013313 | VIAL | BRAZO CORTO AC GALVANIZADO | CERRADA | 63
RIQUELME | P3 | LUMINARIA | SODIO ALTA PRESION | 100 | 8 | HORMIGON | ELECDA | 3-013151 | VIAL | BRAZO CORTO AC GALVANIZADO | CERRADA | 62
PLAZA | P1 | LUMINARIA | SODIO ALTA PRESION | 250 | 12 | ACERO CONICO | MUNICIPAL | M2-05775-A | PEATONAL | BRAZO AC GALVANIZADO RECTO PEAT | CERRADA | 0
PLAZA | P1 | LUMINARIA | SODIO ALTA PRESION | 250 | 12 | ACERO CONICO | MUNICIPAL | M2-05775-B | PEATONAL | BRAZO AC GALVANIZADO RECTO PEAT | CERRADA | 0
PLAZA | P1 | LUMINARIA | SODIO ALTA PRESION | 250 | 12 | ACERO CONICO | MUNICIPAL | M2-05775-C | PEATONAL | BRAZO AC GALVANIZADO RECTO PEAT | CERRADA | 0
RIQUELME | P3 | LUMINARIA | SODIO ALTA PRESION | 70 | 8 | HORMIGON | ELECDA | 3-013239 | VIAL | BRAZO CORTO AC GALVANIZADO | CERRADA | 61 |  |  | SIN MICA
HUAYTIQUINA | P2 | LUMINARIA | SODIO ALTA PRESION | 150 | 8 | HORMIGON | ELECDA | 3-032799 | VIAL | BRAZO AC GALVANIZADO L125 | CERRADA | 56
GRANADEROS |  | LUMINARIA | HALURO METALICO | 70 | 5 | ACERO CONICO | MUNICIPAL | M3-10015 | PLAZA | ORNAMENTAL | ORNAMENTAL | 61
JOSE MIGUEL CARRERA | P3 | LUMINARIA | SODIO ALTA PRESION | 100 | 8 | HORMIGON | ELECDA | 3-013153 | VIAL | BRAZO CORTO AC GALVANIZADO | CERRADA | 62
RIO NEGRO | P3 | LUMINARIA | SODIO ALTA PRESION | 100 | 8 | HORMIGON | ELECDA | 3-013320 | VIAL | BRAZO CORTO AC GALVANIZADO | CERRADA | 63
PLAZA | P1 | LUMINARIA | SODIO ALTA PRESION | 250 | 12 | ACERO CONICO | MUNICIPAL | M2-05776-A | PLAZA | BRAZO AC GALVANIZADO RECTO PEAT | CERRADA | 56
PLAZA | P1 | LUMINARIA | SODIO ALTA PRESION | 250 | 12 | ACERO CONICO | MUNICIPAL | M2-05776-B | PLAZA | BRAZO AC GALVANIZADO RECTO PEAT | CERRADA | 56
PLAZA | P1 | LUMINARIA | SODIO ALTA PRESION | 250 | 12 | ACERO CONICO | MUNICIPAL | M2-05776-C | PLAZA | BRAZO AC GALVANIZADO RECTO PEAT | CERRADA | 56
PLAZA |  | LUMINARIA | HALURO METALICO | 150 | 4 | ORNAMENTAL | MUNICIPAL | M2-05763 | PLAZA | BRAZO ORNAMENTAL | FAROL | 0
GRANADEROS |  | LUMINARIA | HALURO METALICO | 70 | 5 | ACERO CONICO | MUNICIPAL | M3-10008 | PLAZA | ORNAMENTAL | ORNAMENTAL | 61
LUIS CALLEJA ROJAS | P2 | LUMINARIA | SODIO ALTA PRESION | 150 | 8 | HORMIGON | ELECDA | 3-047537 | VIAL | BRAZO AC GALVANIZADO CURVO | CERRADA | 69
GRANADEROS |  | LUMINARIA | HALURO METALICO | 70 | 5 | ACERO CONICO | MUNICIPAL | M3-10006 | PLAZA | ORNAMENTAL | ORNAMENTAL | 61
PLAZA |  | LUMINARIA | HALURO METALICO | 150 | 4 | ORNAMENTAL | MUNICIPAL | M2-05771 | PLAZA | BRAZO ORNAMENTAL | FAROL | 0
PJE LLANQUIHUE | P2 | LUMINARIA | SODIO ALTA PRESION | 150 | 8 | HORMIGON | ELECDA | 3-032786 | VIAL | BRAZO AC GALVANIZADO L125 | CERRADA | 0
PLAZA |  | LUMINARIA | HALURO METALICO | 150 | 4 | ORNAMENTAL | MUNICIPAL | M2-05762 | PLAZA | BRAZO ORNAMENTAL | FAROL | 0
ALBERTO TERRAZAS VIREYRA | P1 | LUMINARIA | SODIO ALTA PRESION | 250 | 8 | HORMIGON | ELECDA | 3-047593 | VIAL | BRAZO AC GALVANIZADO CURVO | CERRADA | 71
PLAZA |  | SIN LUMINARIA (medidor u otra condición) | SOLO MEDIDOR | 9998 |  | ACERO CUADRADO | MUNICIPAL | M2-05758 |  |  |  | 0 |  | MEDIDOR SIN ACCESO | MEDIDOR SIN ACCESO
HUAYTIQUINA | P2 | LUMINARIA | SODIO ALTA PRESION | 150 | 8 | HORMIGON | ELECDA | 3-032800 | VIAL | BRAZO AC GALVANIZADO L125 | CERRADA | 56
INACALIRI | P2 | LUMINARIA | SODIO ALTA PRESION | 150 | 8 | HORMIGON | ELECDA | 3-013248 | VIAL | BRAZO CORTO AC GALVANIZADO | CERRADA | 61
ALBERTO TERRAZAS VIREYRA | P1 | LUMINARIA | SODIO ALTA PRESION | 250 | 8 | HORMIGON | ELECDA | M1-01578-A | VIAL | BRAZO AC GALVANIZADO CURVO | CERRADA | 69
ALBERTO TERRAZAS VIREYRA | P1 | LUMINARIA | SODIO ALTA PRESION | 250 | 8 | HORMIGON | ELECDA | M1-01578-B | VIAL | BRAZO AC GALVANIZADO CURVO | CERRADA | 69
PLAZA |  | LUMINARIA | HALURO METALICO | 150 | 4 | ORNAMENTAL | MUNICIPAL | M2-05770 | PLAZA | BRAZO ORNAMENTAL | FAROL | 0
PLAZA |  | LUMINARIA | HALURO METALICO | 150 | 4 | ORNAMENTAL | MUNICIPAL | M2-05759 | PLAZA | BRAZO ORNAMENTAL | FAROL | 0
PAMPA UNION | P3 | LUMINARIA | SODIO ALTA PRESION | 100 | 8 | HORMIGON | ELECDA | 3-013316 | VIAL | BRAZO CORTO AC GALVANIZADO | CERRADA | 63
CAMINO A CHIU CHIU | P1 | LUMINARIA | SODIO ALTA PRESION | 250 | 10 | ACERO CONICO | ELECDA | R-298 | VIAL | BRAZO CORTO AC GALVANIZADO RECTO | CERRADA | 0
PLAZA |  | LUMINARIA | HALURO METALICO | 150 | 4 | ORNAMENTAL | MUNICIPAL | M2-05769 | PLAZA | BRAZO ORNAMENTAL | FAROL | 0
ALBERTO TERRAZAS VIREYRA | P1 | LUMINARIA | SODIO ALTA PRESION | 250 | 8 | HORMIGON | ELECDA | 3-047594 | VIAL | BRAZO AC GALVANIZADO CURVO | CERRADA | 71
PLAZA |  | LUMINARIA | HALURO METALICO | 150 | 4 | ORNAMENTAL | MUNICIPAL | M2-05761 | PLAZA | BRAZO ORNAMENTAL | FAROL | 0
RIQUELME | P3 | LUMINARIA | SODIO ALTA PRESION | 100 | 8 | HORMIGON | ELECDA | 3-013150 | VIAL | BRAZO CORTO AC GALVANIZADO | CERRADA | 62 |  | MEDIDOR SIN ACCESO | MEDIDOR SIN ACCESO
GILBERTO GOMEZ CONTARDO | P2 | LUMINARIA | SODIO ALTA PRESION | 150 | 8 | HORMIGON | ELECDA | 3-047548 | VIAL | BRAZO AC GALVANIZADO CURVO | CERRADA | 67
LAGUNA LEJIA | P2 | LUMINARIA | SODIO ALTA PRESION | 150 | 8 | HORMIGON | ELECDA | 3-032778 | VIAL | BRAZO AC GALVANIZADO L125 | CERRADA | 56
PLAZA |  | LUMINARIA | HALURO METALICO | 150 | 4 | ORNAMENTAL | MUNICIPAL | M2-05768 | PLAZA | BRAZO ORNAMENTAL | FAROL | 0
PJE INCAHUASI | P3 | LUMINARIA | SODIO ALTA PRESION | 100 | 8 | HORMIGON | ELECDA | 3-013245 | VIAL | BRAZO CORTO AC GALVANIZADO | CERRADA | 61
HUAYTIQUINA | P2 | LUMINARIA | SODIO ALTA PRESION | 150 | 8 | HORMIGON | ELECDA | 3-032801 | VIAL | BRAZO AC GALVANIZADO L125 | CERRADA | 56
PLAZA |  | LUMINARIA | HALURO METALICO | 150 | 4 | ORNAMENTAL | MUNICIPAL | M2-05760 | PLAZA | BRAZO ORNAMENTAL | FAROL | 0
PLAZA |  | LUMINARIA | HALURO METALICO | 150 | 4 | ORNAMENTAL | MUNICIPAL | M2-05767 | PLAZA | BRAZO ORNAMENTAL | FAROL | 0
PAMPA UNION | P3 | LUMINARIA | SODIO ALTA PRESION | 100 | 8 | HORMIGON | ELECDA | 3-013315 | VIAL | BRAZO CORTO AC GALVANIZADO | CERRADA | 63
ALBERTO TERRAZAS VIREYRA | P1 | LUMINARIA | SODIO ALTA PRESION | 250 | 8 | HORMIGON | ELECDA | 3-047595 | VIAL | BRAZO AC GALVANIZADO CURVO | CERRADA | 71
PJE ARICA | P3 | LUMINARIA | SODIO ALTA PRESION | 100 | 8 | HORMIGON | ELECDA | 3-032770 | VIAL | BRAZO AC GALVANIZADO L125 | CERRADA | 56
CIRCUNVALACION | P3 | LUMINARIA | SODIO ALTA PRESION | 100 | 8 | HORMIGON | ELECDA | 3-013305 | VIAL | BRAZO CORTO AC GALVANIZADO | CERRADA | 63
RIQUELME | P3 | LUMINARIA | SODIO ALTA PRESION | 100 | 8 | HORMIGON | ELECDA | 3-013148 | VIAL | BRAZO CORTO AC GALVANIZADO | CERRADA | 62
GRANADEROS |  | LUMINARIA | HALURO METALICO | 70 | 5 | ACERO CONICO | MUNICIPAL | M3-10009 | PLAZA | ORNAMENTAL | ORNAMENTAL | 61
HUAYTIQUINA | P3 | LUMINARIA | SODIO ALTA PRESION | 100 | 8 | HORMIGON | ELECDA | 3-032802 | VIAL | BRAZO AC GALVANIZADO L125 | CERRADA | 56
GRANADEROS |  | LUMINARIA | HALURO METALICO | 70 | 5 | ACERO CONICO | MUNICIPAL | M3-10005 | PLAZA | ORNAMENTAL | ORNAMENTAL | 61
GRANADEROS |  | LUMINARIA | HALURO METALICO | 70 | 12 | ACERO CONICO | MUNICIPAL | M3-10017-A | PLAZA | ORNAMENTAL | ORNAMENTAL | 61
GRANADEROS |  | LUMINARIA | HALURO METALICO | 70 | 12 | ACERO CONICO | MUNICIPAL | M3-10017-B | PLAZA | ORNAMENTAL | ORNAMENTAL | 61
ALBERTO TERRAZAS VIREYRA | P1 | LUMINARIA | SODIO ALTA PRESION | 250 | 8 | HORMIGON | ELECDA | 3-047596 | VIAL | BRAZO AC GALVANIZADO CURVO | CERRADA | 71
PAMPA UNION | P3 | LUMINARIA | SODIO ALTA PRESION | 100 | 8 | HORMIGON | ELECDA | 3-013312 | VIAL | BRAZO CORTO AC GALVANIZADO | CERRADA | 63
HUAYTIQUINA | P2 | LUMINARIA | SODIO ALTA PRESION | 150 | 8 | HORMIGON | ELECDA | 3-032772 | VIAL | BRAZO AC GALVANIZADO L125 | CERRADA | 56
RIQUELME | P3 | LUMINARIA | SODIO ALTA PRESION | 100 | 8 | HORMIGON | ELECDA | 3-013147 | VIAL | BRAZO CORTO AC GALVANIZADO | CERRADA | 62
CAMARONES | P3 | LUMINARIA | SODIO ALTA PRESION | 100 | 8 | HORMIGON | ELECDA | 3-013254 | VIAL | BRAZO CORTO AC GALVANIZADO | CERRADA | 62
PLAZA | P1 | LUMINARIA | SODIO ALTA PRESION | 250 | 10 | ACERO CONICO | ELECDA | M1-00193-A | PLAZA | BRAZO AC GALVANIZADO RECTO PEAT | CERRADA | 63
PLAZA | P1 | LUMINARIA | SODIO ALTA PRESION | 250 | 10 | ACERO CONICO | ELECDA | M1-00193-B | PLAZA | BRAZO AC GALVANIZADO RECTO PEAT | CERRADA | 63
PLAZA | P1 | LUMINARIA | SODIO ALTA PRESION | 250 | 10 | ACERO CONICO | ELECDA | M1-00193-C | PLAZA | BRAZO AC GALVANIZADO RECTO PEAT | CERRADA | 63
LASCAR | P3 | LUMINARIA | SODIO ALTA PRESION | 100 | 8 | HORMIGON | ELECDA | M3-10793-A | VIAL | BRAZO CORTO AC GALVANIZADO | CERRADA | 62
LIMON VERDE | P3 | LUMINARIA | SODIO ALTA PRESION | 100 | 8 | HORMIGON | ELECDA | 3-013180 | VIAL | BRAZO CORTO AC GALVANIZADO | CERRADA | 62
CIRCUNVALACION | P3 | LUMINARIA | SODIO ALTA PRESION | 100 | 8 | HORMIGON | ELECDA | 3-013306 | VIAL | BRAZO CORTO AC GALVANIZADO | CERRADA | 63
RIQUELME | P3 | LUMINARIA | SODIO ALTA PRESION | 100 | 8 | HORMIGON | ELECDA | 3-013146 | VIAL | BRAZO CORTO AC GALVANIZADO | CERRADA | 62
PORTEZUELO DEL INCA | P3 | LUMINARIA | SODIO ALTA PRESION | 100 | 8 | HORMIGON | ELECDA | 3-013292 | VIAL | BRAZO CORTO AC GALVANIZADO | CERRADA | 63
HUAYTIQUINA | P2 | LUMINARIA | SODIO ALTA PRESION | 150 | 8 | HORMIGON | ELECDA | 3-032771 | VIAL | BRAZO AC GALVANIZADO L125 | CERRADA | 56
PAMPA UNION | P3 | LUMINARIA | SODIO ALTA PRESION | 100 | 8 | HORMIGON | ELECDA | 3-013278 | VIAL | BRAZO CORTO AC GALVANIZADO | CERRADA | 63
LUIS CALLEJA ROJAS | P2 | LUMINARIA | SODIO ALTA PRESION | 150 | 8 | HORMIGON | ELECDA | 3-047538 | VIAL | BRAZO AC GALVANIZADO CURVO | CERRADA | 69
ALBERTO TERRAZAS VIREYRA | P1 | LUMINARIA | SODIO ALTA PRESION | 250 | 8 | HORMIGON | ELECDA | M1-01577 | VIAL | BRAZO AC GALVANIZADO CURVO | CERRADA | 71
CAMARONES | P3 | LUMINARIA | SODIO ALTA PRESION | 100 | 8 | HORMIGON | ELECDA | 3-013255 | VIAL | BRAZO CORTO AC GALVANIZADO | CERRADA | 62
HUAYTIQUINA |  | SIN LUMINARIA (medidor u otra condición) | SOLO MEDIDOR | 9998 |  | ACERO CUADRADO | ELECDA | M2-05751 |  |  |  | 0 |  | MEDIDOR SIN ACCESO | MEDIDOR SIN ACCESO
HUAYTIQUINA | P1 | LUMINARIA | SODIO ALTA PRESION | 250 | 12 | ACERO CONICO | ELECDA | M2-05752-A | PEATONAL | BRAZO AC GALVANIZADO RECTO PEAT | CERRADA | 56
HUAYTIQUINA | P1 | LUMINARIA | SODIO ALTA PRESION | 250 | 12 | ACERO CONICO | ELECDA | M2-05752-B | PEATONAL | BRAZO AC GALVANIZADO RECTO PEAT | CERRADA | 56
HUAYTIQUINA | P1 | LUMINARIA | SODIO ALTA PRESION | 250 | 12 | ACERO CONICO | ELECDA | M2-05752-C | PEATONAL | BRAZO AC GALVANIZADO RECTO PEAT | CERRADA | 56
HUAYTIQUIÐA |  | LUMINARIA | HALURO METALICO | 400 | 6 | ACERO CUADRADO | ELECDA | M2-05754 | CANCHA | PROYECTOR | PROYECTOR | 0
RIQUELME | P3 | LUMINARIA | SODIO ALTA PRESION | 100 | 8 | HORMIGON | ELECDA | 3-013145 | VIAL | BRAZO CORTO AC GALVANIZADO | CERRADA | 61
SALAR DEL CARMEN | P3 | LUMINARIA | SODIO ALTA PRESION | 100 | 8 | HORMIGON | ELECDA | 3-013311 | VIAL | BRAZO CORTO AC GALVANIZADO | CERRADA | 63
CAMINO A CHIU CHIU | P1 | LUMINARIA | SODIO ALTA PRESION | 250 | 10 | ACERO CONICO | MUNICIPAL | R-277 | VIAL | BRAZO AC GALVANIZADO RECTO PEAT | CERRADA | 0
HUAYTIQUIÐA |  | LUMINARIA | HALURO METALICO | 400 | 6 | ACERO CUADRADO | ELECDA | M2-05755 | CANCHA | PROYECTOR | PROYECTOR | 0
EL LACO | P3 | LUMINARIA | SODIO ALTA PRESION | 100 | 8 | HORMIGON | ELECDA | 3-013256 | VIAL | BRAZO CORTO AC GALVANIZADO | CERRADA | 62
GRANADEROS |  | LUMINARIA | HALURO METALICO | 70 | 5 | ACERO CONICO | MUNICIPAL | M3-10004 | PLAZA | ORNAMENTAL | ORNAMENTAL | 61
PAMPA UNION | P3 | LUMINARIA | SODIO ALTA PRESION | 100 | 8 | HORMIGON | ELECDA | 3-013279 | VIAL | BRAZO CORTO AC GALVANIZADO | CERRADA | 63
ALBERTO TERRAZAS VIREYRA | P1 | LUMINARIA | SODIO ALTA PRESION | 250 | 8 | HORMIGON | ELECDA | 3-047599 | VIAL | BRAZO AC GALVANIZADO CURVO | CERRADA | 71 | MONOFASICO ELECTROMECANICO | 07050622
GRANADEROS |  | LUMINARIA | HALURO METALICO | 70 | 5 | ACERO CONICO | MUNICIPAL | M3-10013 | PLAZA | ORNAMENTAL | ORNAMENTAL | 61
CIRCUNVALACION | P3 | LUMINARIA | SODIO ALTA PRESION | 100 | 8 | HORMIGON | ELECDA | 3-013307 | VIAL | BRAZO CORTO AC GALVANIZADO | CERRADA | 63
RIQUELME | P3 | LUMINARIA | SODIO ALTA PRESION | 100 | 8 | HORMIGON | ELECDA | 3-013238 | VIAL | BRAZO CORTO AC GALVANIZADO | CERRADA | 61
PJE LACO | P3 | LUMINARIA | SODIO ALTA PRESION | 100 | 8 | HORMIGON | ELECDA | 3-013257 | VIAL | BRAZO CORTO AC GALVANIZADO | CERRADA | 62
PUNTA RIELES | P3 | LUMINARIA | SODIO ALTA PRESION | 100 | 8 | HORMIGON | ELECDA | 3-013206 | VIAL | BRAZO CORTO AC GALVANIZADO | CERRADA | 61 |  | MEDIDOR SIN ACCESO | MEDIDOR SIN ACCESO
PAMPA UNION | P3 | LUMINARIA | SODIO ALTA PRESION | 100 | 8 | HORMIGON | ELECDA | 3-013280 | VIAL | BRAZO CORTO AC GALVANIZADO | CERRADA | 63
JOSE MIGUEL CARRERA | P3 | LUMINARIA | SODIO ALTA PRESION | 100 | 8 | HORMIGON | ELECDA | 3-013154 | VIAL | BRAZO CORTO AC GALVANIZADO | CERRADA | 62
ALBERTO TERRAZAS VIREYRA | P1 | LUMINARIA | SODIO ALTA PRESION | 250 | 8 | HORMIGON | ELECDA | 3-051697 | VIAL | BRAZO AC GALVANIZADO CURVO | CERRADA | 71
GRANADEROS |  | LUMINARIA | HALURO METALICO | 70 | 5 | ACERO CONICO | MUNICIPAL | M3-10010 | PLAZA | ORNAMENTAL | ORNAMENTAL | 61
GRANADEROS |  | LUMINARIA | HALURO METALICO | 70 | 5 | ACERO CONICO | MUNICIPAL | M3-10014 | PLAZA | ORNAMENTAL | ORNAMENTAL | 61
SIERRA GORDA | P3 | LUMINARIA | SODIO ALTA PRESION | 100 | 8 | HORMIGON | ELECDA | 3-013319 | VIAL | BRAZO CORTO AC GALVANIZADO | CERRADA | 63
PAMPA UNION | P3 | LUMINARIA | SODIO ALTA PRESION | 100 | 8 | HORMIGON | ELECDA | 3-013281 | VIAL | BRAZO CORTO AC GALVANIZADO | CERRADA | 63
LIMON VERDE | P3 | LUMINARIA | SODIO ALTA PRESION | 100 | 8 | HORMIGON | ELECDA | 3-013179 | VIAL | BRAZO CORTO AC GALVANIZADO | CERRADA | 62
GRANADEROS |  | LUMINARIA | HALURO METALICO | 70 | 5 | ACERO CONICO | MUNICIPAL | M3-10012 | PLAZA | ORNAMENTAL | ORNAMENTAL | 61
INACALIRI | P2 | LUMINARIA | SODIO ALTA PRESION | 150 | 8 | HORMIGON | ELECDA | 3-013249 | VIAL | BRAZO CORTO AC GALVANIZADO | CERRADA | 61
ALBERTO TERRAZAS VIREYRA | P1 | LUMINARIA | SODIO ALTA PRESION | 250 | 8 | HORMIGON | ELECDA | 3-047601 | VIAL | BRAZO AC GALVANIZADO CURVO | CERRADA | 71
CIRCUNVALCION | P3 | LUMINARIA | SODIO ALTA PRESION | 100 | 8 | HORMIGON | ELECDA | 3-013308 | VIAL | BRAZO CORTO AC GALVANIZADO | CERRADA | 63
PUNTA DE RIELES | P3 | LUMINARIA | SODIO ALTA PRESION | 100 | 8 | HORMIGON | ELECDA | 3-013204 | VIAL | BRAZO CORTO AC GALVANIZADO | CERRADA | 61
PUNTA DE RIELES |  | SIN LUMINARIA (medidor u otra condición) | SOLO MEDIDOR | 9998 |  | HORMIGON | ELECDA | 3-013205 |  |  |  | 61 |  | MEDIDOR SIN ACCESO | MEDIDOR SIN ACCESO
HUAYTIQUIÐA |  | LUMINARIA | HALURO METALICO | 400 | 6 | ACERO CUADRADO | ELECDA | M2-05753 | CANCHA | PROYECTOR | PROYECTOR | 0 |  |  | SIN MICA
GRANADEROS |  | LUMINARIA | HALURO METALICO | 70 | 5 | ACERO CONICO | MUNICIPAL | M3-10003 | PLAZA | ORNAMENTAL | ORNAMENTAL | 61
HUAYTIQUIÐA |  | LUMINARIA | HALURO METALICO | 400 | 6 | ACERO CUADRADO | ELECDA | M2-05756 | CANCHA | PROYECTOR | PROYECTOR | 0 |  |  | INCLINADO
LUIS CALLEJA ROJAS | P2 | LUMINARIA | SODIO ALTA PRESION | 150 | 8 | HORMIGON | ELECDA | 3-047539 | VIAL | BRAZO AC GALVANIZADO CURVO | CERRADA | 69
GRANADEROS |  | LUMINARIA | HALURO METALICO | 70 | 5 | ACERO CONICO | MUNICIPAL | M3-10011 | PLAZA | ORNAMENTAL | ORNAMENTAL | 61
HUAYTIQUIÐA | P1 | LUMINARIA | SODIO ALTA PRESION | 250 | 12 | ACERO CONICO | ELECDA | M2-05757-A | PEATONAL | BRAZO AC GALVANIZADO RECTO PEAT | CERRADA | 56
HUAYTIQUIÐA | P1 | LUMINARIA | SODIO ALTA PRESION | 250 | 12 | ACERO CONICO | ELECDA | M2-05757-B | PEATONAL | BRAZO AC GALVANIZADO RECTO PEAT | CERRADA | 56
HUAYTIQUIÐA | P1 | LUMINARIA | SODIO ALTA PRESION | 250 | 12 | ACERO CONICO | ELECDA | M2-05757-C | PEATONAL | BRAZO AC GALVANIZADO RECTO PEAT | CERRADA | 56
ALBERTO TERRAZAS VIREYRA | P1 | LUMINARIA | SODIO ALTA PRESION | 250 | 8 | HORMIGON | ELECDA | 3-047602 | VIAL | BRAZO AC GALVANIZADO CURVO | CERRADA | 71
PUNTA DE RIELES | P2 | LUMINARIA | SODIO ALTA PRESION | 150 | 8 | HORMIGON | ELECDA | 3-013203 | VIAL | BRAZO CORTO AC GALVANIZADO | CERRADA | 61
BAQUEDANO | P3 | LUMINARIA | SODIO ALTA PRESION | 100 | 8 | HORMIGON | ELECDA | 3-013155 | VIAL | BRAZO CORTO AC GALVANIZADO | CERRADA | 62
CAMARONES |  | SIN LUMINARIA (medidor u otra condición) | SOLO MEDIDOR | 9998 |  | HORMIGON | ELECDA | 3-013253 |  |  |  | 62 |  | MEDIDOR SIN ACCESO | MEDIDOR SIN ACCESO
ALBERTO TERRAZAS VIREYRA | P1 | LUMINARIA | SODIO ALTA PRESION | 250 | 8 | HORMIGON | ELECDA | 3-047543-A | VIAL | BRAZO AC GALVANIZADO CURVO | CERRADA | 69
ALBERTO TERRAZAS VIREYRA | P1 | LUMINARIA | SODIO ALTA PRESION | 250 | 8 | HORMIGON | ELECDA | 3-047543-B | VIAL | BRAZO AC GALVANIZADO CURVO | CERRADA | 69
AV. CIRCUNVALACION | P3 | LUMINARIA | SODIO ALTA PRESION | 100 | 8 | HORMIGON | ELECDA | 3-013309 | VIAL | BRAZO CORTO AC GALVANIZADO | CERRADA | 63
PUNTA RIELES | P3 | LUMINARIA | SODIO ALTA PRESION | 100 | 8 | HORMIGON | ELECDA | 3-013202 | VIAL | BRAZO CORTO AC GALVANIZADO | CERRADA | 61
CAMARONES | P3 | LUMINARIA | SODIO ALTA PRESION | 100 | 8 | HORMIGON | ELECDA | 3-013252 | VIAL | BRAZO CORTO AC GALVANIZADO | CERRADA | 62
BAQUEDANO | P3 | LUMINARIA | SODIO ALTA PRESION | 100 | 8 | HORMIGON | ELECDA | 3-013156 | VIAL | BRAZO CORTO AC GALVANIZADO | CERRADA | 62
ALBERTO TERRAZAS VIREYRA | P1 | LUMINARIA | SODIO ALTA PRESION | 250 | 8 | HORMIGON | ELECDA | 3-050680 | VIAL | BRAZO AC GALVANIZADO CURVO | CERRADA | 71
PLAZA |  | LUMINARIA | HALURO METALICO | 70 | 4 | ACERO CONICO | MUNICIPAL | M3-10260 | PLAZA | Brazo u otra condición | ORNAMENTAL | 0
PORTEZUELO DEL INCA | P3 | LUMINARIA | SODIO ALTA PRESION | 100 | 8 | HORMIGON | ELECDA | 3-013291 | VIAL | BRAZO CORTO AC GALVANIZADO | CERRADA | 63
SALAR DEL CARMEN | P3 | LUMINARIA | SODIO ALTA PRESION | 100 | 8 | HORMIGON | ELECDA | 3-013310 | VIAL | BRAZO CORTO AC GALVANIZADO | CERRADA | 63
ALBERTO TERRAZAS VIREYRA | P1 | LUMINARIA | SODIO ALTA PRESION | 250 | 8 | HORMIGON | ELECDA | 3-047604 | VIAL | BRAZO AC GALVANIZADO CURVO | CERRADA | 71
BAQUEDANO | P3 | LUMINARIA | SODIO ALTA PRESION | 100 | 8 | HORMIGON | ELECDA | 3-013157 | VIAL | BRAZO CORTO AC GALVANIZADO | CERRADA | 62
LASCAR | P3 | LUMINARIA | SODIO ALTA PRESION | 100 | 8 | HORMIGON | ELECDA | 3-013197 | VIAL | BRAZO CORTO AC GALVANIZADO | CERRADA | 62
BALMACEDA | P3 | LUMINARIA | SODIO ALTA PRESION | 100 | 8 | HORMIGON | ELECDA | 3-035159 | VIAL | BRAZO AC GALVANIZADO L150 | CERRADA | 60
PUNTA DE RIELES | P2 | LUMINARIA | SODIO ALTA PRESION | 150 | 8 | HORMIGON | ELECDA | 3-013226 | VIAL | BRAZO CORTO AC GALVANIZADO | CERRADA | 61
PLAZA |  | LUMINARIA | HALURO METALICO | 70 | 4 | ACERO CONICO | MUNICIPAL | M3-10264 | PLAZA | Brazo u otra condición | ORNAMENTAL | 0
AV. CIRCUNVALACION | P3 | LUMINARIA | SODIO ALTA PRESION | 100 | 8 | HORMIGON | ELECDA | 3-013289 | VIAL | BRAZO CORTO AC GALVANIZADO | CERRADA | 63
PLAZA |  | LUMINARIA | HALURO METALICO | 70 | 4 | ACERO CONICO | MUNICIPAL | M3-10265 | PLAZA | Brazo u otra condición | ORNAMENTAL | 0
LIMON VERDE | P3 | LUMINARIA | SODIO ALTA PRESION | 100 | 8 | HORMIGON | ELECDA | 3-013176 | VIAL | BRAZO CORTO AC GALVANIZADO | CERRADA | 62
PLAZA |  | LUMINARIA | HALURO METALICO | 70 | 4 | ACERO CONICO | MUNICIPAL | M3-10263 | PLAZA | Brazo u otra condición | ORNAMENTAL | 0
GRANADEROS |  | LUMINARIA | HALURO METALICO | 70 | 5 | ACERO CONICO | MUNICIPAL | M3-10001 | PLAZA | ORNAMENTAL | ORNAMENTAL | 61
ALBERTO TERRAZAS VIREYRA | P1 | LUMINARIA | SODIO ALTA PRESION | 250 | 8 | HORMIGON | ELECDA | 3-047605 | VIAL | BRAZO AC GALVANIZADO CURVO | CERRADA | 71
LUIS CALLEJA ROJAS | P2 | LUMINARIA | SODIO ALTA PRESION | 150 | 8 | HORMIGON | ELECDA | 3-047540 | VIAL | BRAZO AC GALVANIZADO CURVO | CERRADA | 69
BAQUEDANO | P3 | LUMINARIA | SODIO ALTA PRESION | 100 | 8 | HORMIGON | ELECDA | 3-013177 | VIAL | BRAZO CORTO AC GALVANIZADO | CERRADA | 62
PJE LACO | P3 | LUMINARIA | SODIO ALTA PRESION | 100 | 8 | HORMIGON | ELECDA | 3-013258 | VIAL | BRAZO CORTO AC GALVANIZADO | CERRADA | 62
GRANADEROS |  | LUMINARIA | HALURO METALICO | 70 | 5 | ACERO CONICO | MUNICIPAL | M3-10002 | PLAZA | ORNAMENTAL | ORNAMENTAL | 61
PLAZA |  | LUMINARIA | HALURO METALICO | 70 | 4 | ACERO CONICO | MUNICIPAL | M3-10262 | PLAZA | Brazo u otra condición | ORNAMENTAL | 0
PLAZA |  | LUMINARIA | HALURO METALICO | 70 | 4 | ACERO CONICO | MUNICIPAL | M3-10259 | PLAZA | Brazo u otra condición | ORNAMENTAL | 0
PLAZA |  | LUMINARIA | HALURO METALICO | 70 | 4 | ACERO CONICO | MUNICIPAL | M3-10266 | PLAZA | Brazo u otra condición | ORNAMENTAL | 0
CANCHA |  | LUMINARIA | HALURO METALICO | 400 | 5 | ACERO CUADRADO | MUNICIPAL | M3-10725 | CANCHA | PROYECTOR | PROYECTOR | 0
CANCHA | P3 | LUMINARIA | SODIO ALTA PRESION | 100 | 8 | HORMIGON | ELECDA | M3-10723 | VIAL | BRAZO CORTO AC GALVANIZADO | CERRADA | 61
GRANADEROS |  | LUMINARIA | HALURO METALICO | 150 | 7 | FIERRO FUNDIDO | MUNICIPAL | M3-10740 | PEATONAL | BRAZO ORNAMENTAL | ORNAMENTAL | 0
GRANADEROS |  | LUMINARIA | HALURO METALICO | 150 | 7 | FIERRO FUNDIDO | MUNICIPAL | M3-10741-A | PEATONAL | BRAZO ORNAMENTAL | ORNAMENTAL | 0
GRANADEROS |  | LUMINARIA | HALURO METALICO | 150 | 5 | FIERRO FUNDIDO | MUNICIPAL | M3-10741-B | PEATONAL | BRAZO ORNAMENTAL | ORNAMENTAL | 0
BAQUEDANO | P3 | LUMINARIA | SODIO ALTA PRESION | 100 | 8 | ACERO CONICO | ELECDA | 3-013237 | VIAL | BRAZO CORTO AC GALVANIZADO | CERRADA | 61
ALBERTO TERRAZAS VIREYRA | P1 | LUMINARIA | SODIO ALTA PRESION | 250 | 8 | HORMIGON | ELECDA | 3-047606 | VIAL | BRAZO AC GALVANIZADO CURVO | CERRADA | 71
AV. CIRCUNVALACION | P3 | LUMINARIA | SODIO ALTA PRESION | 100 | 8 | HORMIGON | ELECDA | 3-013288 | VIAL | BRAZO CORTO AC GALVANIZADO | CERRADA | 63
BAQUEDANO | P3 | LUMINARIA | SODIO ALTA PRESION | 100 | 8 | HORMIGON | ELECDA | 3-013178 | VIAL | BRAZO CORTO AC GALVANIZADO | CERRADA | 62
PLAZA |  | LUMINARIA | HALURO METALICO | 70 | 4 | ACERO CONICO | MUNICIPAL | M3-10267 | PLAZA | Brazo u otra condición | ORNAMENTAL | 0
CANCHA |  | LUMINARIA | HALURO METALICO | 400 | 5 | ACERO CUADRADO | MUNICIPAL | M3-10726 | CANCHA | PROYECTOR | PROYECTOR | 0
PORTEZUELO DEL INCA | P3 | LUMINARIA | SODIO ALTA PRESION | 100 | 8 | HORMIGON | ELECDA | 3-013290 | VIAL | BRAZO CORTO AC GALVANIZADO | CERRADA | 63
PLAZA |  | LUMINARIA | HALURO METALICO | 70 | 4 | ACERO CONICO | MUNICIPAL | M3-10261 | PLAZA | Brazo u otra condición | ORNAMENTAL | 0
GRANADEROS | P3 | LUMINARIA | SODIO ALTA PRESION | 100 | 8 | HORMIGON | ELECDA | 3-013207 | VIAL | BRAZO CORTO AC GALVANIZADO | CERRADA | 61
AV. CHARLES BRINCKERHOFF | P3 | LUMINARIA | SODIO ALTA PRESION | 100 | 8 | HORMIGON | ELECDA | 3-035160 | VIAL | BRAZO AC GALVANIZADO L400 | CERRADA | 60
PLAZA |  | LUMINARIA | HALURO METALICO | 70 | 4 | ACERO CONICO | MUNICIPAL | M3-10268 | PLAZA | Brazo u otra condición | ORNAMENTAL | 0
CANCHA |  | LUMINARIA | HALURO METALICO | 400 | 5 | ACERO CUADRADO | MUNICIPAL | M3-10724 | CANCHA | PROYECTOR | PROYECTOR | 0
CAMARONES | P3 | LUMINARIA | SODIO ALTA PRESION | 100 | 8 | HORMIGON | ELECDA | 3-013251 | VIAL | BRAZO CORTO AC GALVANIZADO | CERRADA | 62
ALBERTO TERRAZAS | P1 | LUMINARIA | SODIO ALTA PRESION | 250 | 8 | HORMIGON | ELECDA | 3-047541 | VIAL | BRAZO AC GALVANIZADO CURVO | CERRADA | 69
BAQUEDANO | P3 | LUMINARIA | SODIO ALTA PRESION | 100 | 8 | HORMIGON | ELECDA | 3-013173 | VIAL | BRAZO CORTO AC GALVANIZADO | CERRADA | 62
ALBERTO TERRAZAS VIREYRA | P1 | LUMINARIA | SODIO ALTA PRESION | 250 | 8 | HORMIGON | ELECDA | 3-047542-A | VIAL | BRAZO AC GALVANIZADO CURVO | CERRADA | 69
ALBERTO TERRAZAS VIREYRA | P1 | LUMINARIA | SODIO ALTA PRESION | 250 | 8 | HORMIGON | ELECDA | 3-047542-B | VIAL | BRAZO AC GALVANIZADO CURVO | CERRADA | 69
PLAZA |  | LUMINARIA | HALURO METALICO | 70 | 4 | ACERO CONICO | MUNICIPAL | M3-10271 | PLAZA | Brazo u otra condición | ORNAMENTAL | 0
PLAZA |  | LUMINARIA | HALURO METALICO | 70 | 4 | ACERO CONICO | MUNICIPAL | M3-10269 | PLAZA | Brazo u otra condición | ORNAMENTAL | 0
JOSE MIGUEL CARRERA | P3 | LUMINARIA | SODIO ALTA PRESION | 100 | 8 | HORMIGON | ELECDA | 3-013167 | VIAL | BRAZO CORTO AC GALVANIZADO | CERRADA | 62
AV. CIRCUNVALACION | P3 | LUMINARIA | SODIO ALTA PRESION | 100 | 8 | HORMIGON | ELECDA | 3-013287 | VIAL | BRAZO CORTO AC GALVANIZADO | CERRADA | 63
BAQUEDANO | P3 | LUMINARIA | SODIO ALTA PRESION | 100 | 8 | HORMIGON | ELECDA | 3-013199 | VIAL | BRAZO CORTO AC GALVANIZADO | CERRADA | 62
BAQUEDANO | P1 | LUMINARIA | SODIO ALTA PRESION | 250 | 10 | ACERO CONICO | MUNICIPAL | M3-10720-A | MONUMENTO | BRAZO AC GALVANIZADO RECTO PEAT | CERRADA | 61
BAQUEDANO | P1 | LUMINARIA | SODIO ALTA PRESION | 250 | 10 | ACERO CONICO | MUNICIPAL | M3-10720-B | PLAZA | BRAZO AC GALVANIZADO RECTO PEAT | CERRADA | 61
BAQUEDANO | P1 | LUMINARIA | SODIO ALTA PRESION | 250 | 10 | ACERO CONICO | MUNICIPAL | M3-10720-C | PLAZA | BRAZO AC GALVANIZADO RECTO PEAT | CERRADA | 61
CANCHA |  | LUMINARIA | HALURO METALICO | 400 | 5 | ACERO CUADRADO | MUNICIPAL | M3-10727 | CANCHA | PROYECTOR | PROYECTOR | 0
PLAZA |  | LUMINARIA | HALURO METALICO | 70 | 4 | ACERO CONICO | MUNICIPAL | M3-10272 | PLAZA | Brazo u otra condición | ORNAMENTAL | 0
PLAZA |  | LUMINARIA | HALURO METALICO | 70 | 4 | ACERO CONICO | MUNICIPAL | M3-10258 | PLAZA | Brazo u otra condición | ORNAMENTAL | 0
CANCHA |  | LUMINARIA | HALURO METALICO | 400 | 5 | ACERO CUADRADO | MUNICIPAL | M3-10729 | CANCHA | PROYECTOR | PROYECTOR | 0
PLAZA |  | LUMINARIA | HALURO METALICO | 70 | 4 | ACERO CONICO | MUNICIPAL | M3-10270 | PLAZA | Brazo u otra condición | ORNAMENTAL | 0
BAQUEDANO | P3 | LUMINARIA | SODIO ALTA PRESION | 100 | 8 | HORMIGON | ELECDA | 3-013172 | VIAL | BRAZO CORTO AC GALVANIZADO | CERRADA | 62
INCAHUASI | P3 | LUMINARIA | SODIO ALTA PRESION | 100 | 8 | HORMIGON | ELECDA | 3-013227 | VIAL | BRAZO CORTO AC GALVANIZADO | CERRADA | 61
PLAZA |  | LUMINARIA | HALURO METALICO | 70 | 4 | ACERO CONICO | MUNICIPAL | M3-10274 | PLAZA | Brazo u otra condición | ORNAMENTAL | 0
CANCHA |  | LUMINARIA | HALURO METALICO | 400 | 5 | ACERO CUADRADO | MUNICIPAL | M3-10728 | CANCHA | PROYECTOR | PROYECTOR | 0
GRANADEROS |  | LUMINARIA | HALURO METALICO | 150 | 7 | FIERRO FUNDIDO | MUNICIPAL | M3-10739 | PEATONAL | BRAZO ORNAMENTAL | ORNAMENTAL | 0
AV. CIRCUNVALACION | P3 | LUMINARIA | SODIO ALTA PRESION | 100 | 8 | HORMIGON | ELECDA | 3-013286 | VIAL | BRAZO CORTO AC GALVANIZADO | CERRADA | 63
BAQUEDANO | P3 | LUMINARIA | SODIO ALTA PRESION | 100 | 8 | HORMIGON | ELECDA | 3-013168 | VIAL | BRAZO CORTO AC GALVANIZADO | CERRADA | 62 |  |  | OBSTRUIDO
AV. CHARLES BRINCKERHOFF | P3 | LUMINARIA | SODIO ALTA PRESION | 100 | 8 | HORMIGON | ELECDA | 3-035161 | VIAL | BRAZO AC GALVANIZADO L400 | CERRADA | 60
LASCAR | P3 | LUMINARIA | SODIO ALTA PRESION | 100 | 8 | HORMIGON | ELECDA | 3-013198 | VIAL | BRAZO CORTO AC GALVANIZADO | CERRADA | 62
BAQUEDANO | P3 | LUMINARIA | SODIO ALTA PRESION | 100 | 8 | HORMIGON | ELECDA | 3-013200 | VIAL | BRAZO CORTO AC GALVANIZADO | CERRADA | 62
BALMACEDA |  | SIN LUMINARIA (medidor u otra condición) | SOLO MEDIDOR | 9998 |  | ACERO REDONDO | ELECDA | M3-10257 |  |  |  | 60 | MONOFASICO ELECTRONICO | OE0403857
EL MONJE | P3 | LUMINARIA | SODIO ALTA PRESION | 100 | 8 | HORMIGON | ELECDA | 3-035154 | VIAL | BRAZO AC GALVANIZADO L150 | CERRADA | 60
GRANADEROS |  | LUMINARIA | INCANDESCENTE | 70 | 2,5 | APOYADO MURO | MUNICIPAL | M3-10792 | PLAZA | ORNAMENTAL | ORNAMENTAL | 0
PLAZA |  | LUMINARIA | HALURO METALICO | 70 | 4 | ACERO CONICO | MUNICIPAL | M3-10273 | PLAZA | Brazo u otra condición | ORNAMENTAL | 0
CANCHA |  | SIN LUMINARIA (medidor u otra condición) | SOLO MEDIDOR | 9998 |  |  | MUNICIPAL | M3-10730 |  |  |  | 61 |  | MEDIDOR SIN ACCESO | MEDIDOR SIN ACCESO
PLAZA |  | LUMINARIA | HALURO METALICO | 70 | 4 | ACERO CONICO | MUNICIPAL | M3-10278 | PLAZA | Brazo u otra condición | ORNAMENTAL | 0
INCAHUASI | P3 | LUMINARIA | SODIO ALTA PRESION | 100 | 8 | HORMIGON | ELECDA | 3-013228 | VIAL | BRAZO CORTO AC GALVANIZADO | CERRADA | 61
BAQUEDANO | P3 | LUMINARIA | SODIO ALTA PRESION | 100 | 8 | HORMIGON | ELECDA | 3-013171 | VIAL | BRAZO CORTO AC GALVANIZADO | CERRADA | 62
GRANADEROS |  | LUMINARIA | INCANDESCENTE | 70 | 2,5 | APOYADO MURO | MUNICIPAL | M3-10791 | PLAZA | ORNAMENTAL | ORNAMENTAL | 0
CANCHA | P3 | LUMINARIA | SODIO ALTA PRESION | 100 | 8 | HORMIGON | ELECDA | 3-013231 | VIAL | BRAZO CORTO AC GALVANIZADO | CERRADA | 0
ROY GLOVER | P3 | LUMINARIA | SODIO ALTA PRESION | 100 | 8 | HORMIGON | ELECDA | 3-035140 | VIAL | BRAZO AC GALVANIZADO L150 | CERRADA | 60
AV. CIRCUNVALACION | P3 | LUMINARIA | SODIO ALTA PRESION | 100 | 8 | HORMIGON | ELECDA | 3-013285 | VIAL | BRAZO CORTO AC GALVANIZADO | CERRADA | 63
PLAZA |  | LUMINARIA | HALURO METALICO | 70 | 4 | ACERO CONICO | MUNICIPAL | M3-10279 | PLAZA | Brazo u otra condición | ORNAMENTAL | 0
GRANADEROS |  | LUMINARIA | INCANDESCENTE | 70 | 2,5 | APOYADO MURO | MUNICIPAL | M3-10790 | PLAZA | ORNAMENTAL | ORNAMENTAL | 0
PLAZA |  | LUMINARIA | HALURO METALICO | 70 | 4 | ACERO CONICO | MUNICIPAL | M3-10277 | PLAZA | Brazo u otra condición | ORNAMENTAL | 0
BAQUEDANO | P3 | LUMINARIA | SODIO ALTA PRESION | 100 | 8 | HORMIGON | ELECDA | 3-013170 | PEATONAL | BRAZO CORTO AC GALVANIZADO | CERRADA | 62
PLAZA | P1 | LUMINARIA | HALURO METALICO | 250 | 10 | ACERO CONICO | MUNICIPAL | M3-10276 | PLAZA | Brazo u otra condición | CERRADA | 0
LIMON VERDE | P3 | LUMINARIA | SODIO ALTA PRESION | 100 | 8 | HORMIGON | ELECDA | 3-013175 | VIAL | BRAZO CORTO AC GALVANIZADO | CERRADA | 62
AV. CIRCUNVALACION | P3 | LUMINARIA | SODIO ALTA PRESION | 100 | 8 | HORMIGON | ELECDA | 3-050712 | VIAL | BRAZO CORTO AC GALVANIZADO | CERRADA | 63
AV. CHARLES BRINCKERHOFF |  | SIN LUMINARIA (medidor u otra condición) | SOLO MEDIDOR | 9998 |  | ACERO REDONDO | ELECDA | M3-10275 |  |  |  | 0 | MONOFASICO ELECTRONICO | OE0403859
GRANADEROS |  | LUMINARIA | HALURO METALICO | 150 | 7 | FIERRO FUNDIDO | MUNICIPAL | M3-10742-A | PEATONAL | BRAZO ORNAMENTAL | ORNAMENTAL | 0
GRANADEROS |  | LUMINARIA | HALURO METALICO | 150 | 5 | FIERRO FUNDIDO | MUNICIPAL | M3-10742-B | PEATONAL | BRAZO ORNAMENTAL | ORNAMENTAL | 0
PLAZA |  | LUMINARIA | HALURO METALICO | 70 | 4 | ACERO CONICO | MUNICIPAL | M3-10281 | PLAZA | Brazo u otra condición | ORNAMENTAL | 0
BAQUEDANO | P3 | LUMINARIA | SODIO ALTA PRESION | 100 | 8 | HORMIGON | ELECDA | 3-013230 | VIAL | BRAZO CORTO AC GALVANIZADO | CERRADA | 0
PLAZA |  | LUMINARIA | HALURO METALICO | 70 | 4 | ACERO CONICO | MUNICIPAL | M3-10280 | PLAZA | Brazo u otra condición | ORNAMENTAL | 0
PLAZA |  | LUMINARIA | HALURO METALICO | 70 | 4 | ACERO CONICO | MUNICIPAL | M3-10256 | PLAZA | Brazo u otra condición | ORNAMENTAL | 0
AV. CHARLES BRINCKERHOFF | P3 | LUMINARIA | SODIO ALTA PRESION | 100 | 8 | HORMIGON | ELECDA | 3-035162 | VIAL | BRAZO AC GALVANIZADO L400 | CERRADA | 60
PLAZA |  | LUMINARIA | HALURO METALICO | 70 | 4 | ACERO CONICO | MUNICIPAL | M3-10282 | PLAZA | Brazo u otra condición | ORNAMENTAL | 0
GRANADEROS |  | LUMINARIA | HALURO METALICO | 70 | 5 | ACERO CONICO | MUNICIPAL | M3-10789 | PEATONAL | ORNAMENTAL | ORNAMENTAL | 0
GRANADEROS |  | LUMINARIA | HALURO METALICO | 150 | 7 | FIERRO FUNDIDO | MUNICIPAL | M3-10738 | PEATONAL | BRAZO ORNAMENTAL | ORNAMENTAL | 0
LASCAR | P3 | LUMINARIA | SODIO ALTA PRESION | 100 | 8 | HORMIGON | ELECDA | 3-013169 | VIAL | BRAZO CORTO AC GALVANIZADO | CERRADA | 62
PLAZA |  | LUMINARIA | HALURO METALICO | 70 | 4 | ACERO CONICO | MUNICIPAL | M3-10285 | PLAZA | Brazo u otra condición | ORNAMENTAL | 0
INCAHUASI | P3 | LUMINARIA | SODIO ALTA PRESION | 100 | 8 | HORMIGON | ELECDA | 3-013229 | VIAL | BRAZO CORTO AC GALVANIZADO | CERRADA | 61
GRANADEROS |  | LUMINARIA | INCANDESCENTE | 70 | 2,5 | APOYADO MURO | MUNICIPAL | M3-10788 | PLAZA | ORNAMENTAL | ORNAMENTAL | 0
PLAZA | P1 | LUMINARIA | HALURO METALICO | 250 | 10 | ACERO CONICO | MUNICIPAL | M3-10283 | PLAZA | Brazo u otra condición | CERRADA | 0
PLAZA |  | LUMINARIA | HALURO METALICO | 70 | 4 | ACERO CONICO | MUNICIPAL | M3-10284 | PLAZA | Brazo u otra condición | ORNAMENTAL | 0
PLAZA |  | LUMINARIA | HALURO METALICO | 70 | 4 | ACERO CONICO | MUNICIPAL | M3-10286 | PLAZA | Brazo u otra condición | ORNAMENTAL | 0
EL MONTE | P3 | LUMINARIA | SODIO ALTA PRESION | 100 | 8 | HORMIGON | ELECDA | 3-035153 | VIAL | BRAZO AC GALVANIZADO L150 | CERRADA | 60
AV. CIRCUNVALACION | P1 | LUMINARIA | SODIO ALTA PRESION | 250 | 10 | HORMIGON | ELECDA | M1-00183-C | VIAL | BRAZO AC GALVANIZADO RECTO PEAT | CERRADA | 0
AV. CIRCUNVALACION | P1 | LUMINARIA | SODIO ALTA PRESION | 250 | 10 | HORMIGON | ELECDA | M1-00183-D | VIAL | BRAZO AC GALVANIZADO RECTO PEAT | CERRADA | 0
AV. CIRCUNVALACION | P1 | LUMINARIA | SODIO ALTA PRESION | 250 | 10 | HORMIGON | ELECDA | M1-00183-E | VIAL | BRAZO CORTO AC GALVANIZADO | CERRADA | 0
GRANADEROS |  | LUMINARIA | INCANDESCENTE | 70 | 2,5 | APOYADO MURO | MUNICIPAL | M3-10787 | PLAZA | ORNAMENTAL | ORNAMENTAL | 0
JOSE MIGUEL CARRERA | P3 | LUMINARIA | SODIO ALTA PRESION | 100 | 8 | HORMIGON | ELECDA | 3-013166 | VIAL | BRAZO CORTO AC GALVANIZADO | CERRADA | 62
PLAZA |  | LUMINARIA | HALURO METALICO | 70 | 4 | ACERO CONICO | MUNICIPAL | M3-10287 | PLAZA | Brazo u otra condición | ORNAMENTAL | 0
EL MINERO | P3 | LUMINARIA | SODIO ALTA PRESION | 100 | 8 | HORMIGON | ELECDA | 3-035155 | VIAL | BRAZO AC GALVANIZADO L150 | CERRADA | 60
AV. CIRCUNVALACION | P3 | LUMINARIA | SODIO ALTA PRESION | 100 | 8 | HORMIGON | ELECDA | 3-013283 | VIAL | BRAZO AC GALVANIZADO RECTO PEAT | CERRADA | 62
GRANADEROS |  | LUMINARIA | HALURO METALICO | 150 | 7 | FIERRO FUNDIDO | MUNICIPAL | M3-10743-A | PEATONAL | BRAZO ORNAMENTAL | ORNAMENTAL | 0
GRANADEROS |  | LUMINARIA | HALURO METALICO | 150 | 5 | FIERRO FUNDIDO | MUNICIPAL | M3-10743-B | PEATONAL | BRAZO ORNAMENTAL | ORNAMENTAL | 0
GRANADEROS | P3 | LUMINARIA | SODIO ALTA PRESION | 100 | 8 | HORMIGON | ELECDA | 3-013208 | VIAL | BRAZO CORTO AC GALVANIZADO | CERRADA | 61
PLAZA |  | LUMINARIA | HALURO METALICO | 70 | 4 | ACERO CONICO | MUNICIPAL | M3-10288 | PLAZA | Brazo u otra condición | ORNAMENTAL | 0
BAQUEDANO | P3 | LUMINARIA | SODIO ALTA PRESION | 100 | 8 | HORMIGON | ELECDA | 3-013236 | VIAL | BRAZO CORTO AC GALVANIZADO | CERRADA | 61
PAMPA UNION | P3 | LUMINARIA | SODIO ALTA PRESION | 100 | 8 | HORMIGON | ELECDA | M3-10722 | VIAL | BRAZO CORTO AC GALVANIZADO | CERRADA | 61
AV. CHARLES BRINCKERHOFF | P3 | LUMINARIA | SODIO ALTA PRESION | 100 | 7 | HORMIGON | ELECDA | 3-035163 | VIAL | BRAZO AC GALVANIZADO L400 | CERRADA | 60
GRANADEROS |  | LUMINARIA | INCANDESCENTE | 70 | 2,5 | APOYADO MURO | MUNICIPAL | M3-10786 | PLAZA | ORNAMENTAL | ORNAMENTAL | 0
PLAZA |  | LUMINARIA | HALURO METALICO | 70 | 4 | ACERO CONICO | MUNICIPAL | M3-10255 | PLAZA | Brazo u otra condición | ORNAMENTAL | 0
AV. CIRCUNVALACION | P3 | LUMINARIA | SODIO ALTA PRESION | 100 | 8 | HORMIGON | ELECDA | 3-013282 | VIAL | BRAZO CORTO AC GALVANIZADO | CERRADA | 62
GRANADEROS |  | LUMINARIA | HALURO METALICO | 150 | 7 | FIERRO FUNDIDO | MUNICIPAL | M3-10737 | PEATONAL | BRAZO ORNAMENTAL | ORNAMENTAL | 0
GRANADEROS |  | LUMINARIA | INCANDESCENTE | 70 | 2,5 | APOYADO MURO | MUNICIPAL | M3-10785 | PLAZA | ORNAMENTAL | ORNAMENTAL | 0
EL MINERO | P3 | LUMINARIA | SODIO ALTA PRESION | 100 | 8 | HORMIGON | ELECDA | 3-035156 | VIAL | BRAZO AC GALVANIZADO L150 | CERRADA | 60
AV. CIRCUNVALACION | P3 | LUMINARIA | SODIO ALTA PRESION | 100 | 8 | HORMIGON | ELECDA | 3-013165 | VIAL | BRAZO CORTO AC GALVANIZADO | CERRADA | 62
AUCALQUINCHA |  | LUMINARIA | HALURO METALICO | 70 | 4 | ACERO CONICO | MUNICIPAL | M3-10186 | PLAZA | ORNAMENTAL | ORNAMENTAL | 0
INCAHUASI | P3 | LUMINARIA | SODIO ALTA PRESION | 100 | 8 | HORMIGON | ELECDA | 3-013232 | VIAL | BRAZO CORTO AC GALVANIZADO | CERRADA | 61
AUCALQUINCHA |  | LUMINARIA | HALURO METALICO | 70 | 4 | ACERO CONICO | MUNICIPAL | M3-10187 | PLAZA | ORNAMENTAL | ORNAMENTAL | 0
AV. CHARLES BRINCKERHOFF | P3 | LUMINARIA | SODIO ALTA PRESION | 100 | 8 | HORMIGON | ELECDA | M3-10246 | VIAL | BRAZO AC GALVANIZADO L150 | CERRADA | 59
GRANADEROS |  | LUMINARIA | HALURO METALICO | 150 | 7 | FIERRO FUNDIDO | MUNICIPAL | M3-10744-A | PEATONAL | BRAZO ORNAMENTAL | ORNAMENTAL | 0
GRANADEROS |  | LUMINARIA | HALURO METALICO | 150 | 5 | FIERRO FUNDIDO | MUNICIPAL | M3-10744-B | PEATONAL | BRAZO ORNAMENTAL | ORNAMENTAL | 0
AUCALQUINCHA |  | LUMINARIA | HALURO METALICO | 70 | 4 | ACERO CONICO | MUNICIPAL | M3-10188 | PLAZA | ORNAMENTAL | ORNAMENTAL | 0
ROY GLOVER | P3 | LUMINARIA | SODIO ALTA PRESION | 100 | 8 | HORMIGON | ELECDA | 3-035141 | VIAL | BRAZO AC GALVANIZADO L150 | CERRADA | 60
LIMON VERDE | P3 | LUMINARIA | SODIO ALTA PRESION | 100 | 8 | HORMIGON | ELECDA | 3-013174 | VIAL | BRAZO CORTO AC GALVANIZADO | CERRADA | 62
GRANADEROS |  | LUMINARIA | INCANDESCENTE | 70 | 2,5 | APOYADO MURO | MUNICIPAL | M3-10784 | PLAZA | ORNAMENTAL | ORNAMENTAL | 0
EL MINERO | P3 | LUMINARIA | SODIO ALTA PRESION | 100 | 8 | HORMIGON | ELECDA | 3-035157 | VIAL | BRAZO AC GALVANIZADO L150 | CERRADA | 60
DAVID SILVERMANN | P3 | LUMINARIA | SODIO ALTA PRESION | 100 | 8 | HORMIGON | ELECDA | 3-035164 | VIAL | BRAZO AC GALVANIZADO L400 | CERRADA | 60
EL MONTE | P3 | LUMINARIA | SODIO ALTA PRESION | 100 | 8 | HORMIGON | ELECDA | 3-035152 | VIAL | BRAZO AC GALVANIZADO L150 | CERRADA | 60
AUCALQUINCHA |  | LUMINARIA | HALURO METALICO | 70 | 4 | ACERO CONICO | MUNICIPAL | M3-10189 | PLAZA | ORNAMENTAL | ORNAMENTAL | 0
AV. CHARLES BRINCKERHOFF | P3 | LUMINARIA | SODIO ALTA PRESION | 100 | 8 | HORMIGON | ELECDA | 3-035186 | VIAL | BRAZO AC GALVANIZADO L150 | CERRADA | 59
AV. CHARLES BRINCKERHOFF | P3 | LUMINARIA | SODIO ALTA PRESION | 100 | 8 | HORMIGON | ELECDA | 3-035188 | VIAL | BRAZO AC GALVANIZADO L400 | CERRADA | 0
PLAZA |  | LUMINARIA | SODIO ALTA PRESION | 70 | 4 | ACERO CONICO | MUNICIPAL | M3-10254 | PLAZA | Brazo u otra condición | ORNAMENTAL | 0
GRANADEROS |  | LUMINARIA | INCANDESCENTE | 70 | 2,5 | APOYADO MURO | MUNICIPAL | M3-10783 | PLAZA | ORNAMENTAL | ORNAMENTAL | 0
AV. CIRCUNVALACION | P3 | LUMINARIA | SODIO ALTA PRESION | 100 | 8 | HORMIGON | ELECDA | 3-013164 | VIAL | BRAZO CORTO AC GALVANIZADO | CERRADA | 62
PLAZA |  | LUMINARIA | HALURO METALICO | 70 | 4 | ACERO CONICO | MUNICIPAL | M3-10190 | PLAZA | ORNAMENTAL | ORNAMENTAL | 59
RIQUELME | P3 | LUMINARIA | SODIO ALTA PRESION | 100 | 8 | ACERO CONICO | ELECDA | 3-013221 | VIAL | BRAZO CORTO AC GALVANIZADO | CERRADA | 61
PAMPA UNION | P3 | LUMINARIA | SODIO ALTA PRESION | 100 | 8 | HORMIGON | ELECDA | M3-10721 | VIAL | BRAZO CORTO AC GALVANIZADO | CERRADA | 61
GRANADEROS |  | LUMINARIA | HALURO METALICO | 150 | 7 | FIERRO FUNDIDO | MUNICIPAL | M3-10736 | PEATONAL | BRAZO ORNAMENTAL | ORNAMENTAL | 0
GRANADEROS |  | LUMINARIA | INCANDESCENTE | 70 | 2,5 | APOYADO MURO | MUNICIPAL | M3-10782 | PLAZA | ORNAMENTAL | ORNAMENTAL | 0
PLAZA |  | LUMINARIA | HALURO METALICO | 70 | 4 | ACERO CONICO | MUNICIPAL | M3-10193 | PLAZA | ORNAMENTAL | ORNAMENTAL | 59
PJE CLUB CHUQUI | P3 | LUMINARIA | SODIO ALTA PRESION | 100 | 8 | HORMIGON | ELECDA | 3-035158 | VIAL | BRAZO AC GALVANIZADO L150 | CERRADA | 60
AV. CHARLES BRINCKERHOFF | P3 | LUMINARIA | SODIO ALTA PRESION | 100 | 8 | HORMIGON | ELECDA | 3-035295 | VIAL | BRAZO AC GALVANIZADO L400 | CERRADA | 59
CLUB CHUQUI | P3 | LUMINARIA | SODIO ALTA PRESION | 100 | 8 | HORMIGON | ELECDA | 3-042560 | VIAL | BRAZO AC GALVANIZADO L150 | CERRADA | 60
PAMPA UNION | P3 | LUMINARIA | SODIO ALTA PRESION | 100 | 8 | ACERO CONICO | ELECDA | 3-013222 | VIAL | BRAZO CORTO AC GALVANIZADO | CERRADA | 61
PLAZA |  | LUMINARIA | HALURO METALICO | 70 | 4 | ACERO CONICO | MUNICIPAL | M3-10191 | PLAZA | ORNAMENTAL | ORNAMENTAL | 59
INCAHUASI | P3 | LUMINARIA | SODIO ALTA PRESION | 100 | 8 | HORMIGON | ELECDA | 3-013233 | VIAL | BRAZO CORTO AC GALVANIZADO | CERRADA | 61
AV. CIRCUNVALACION | P3 | LUMINARIA | SODIO ALTA PRESION | 100 | 8 | HORMIGON | ELECDA | 3-013163 | VIAL | BRAZO CORTO AC GALVANIZADO | CERRADA | 62
PLAZA |  | LUMINARIA | HALURO METALICO | 70 | 4 | ACERO CONICO | MUNICIPAL | M3-10195 | PLAZA | ORNAMENTAL | ORNAMENTAL | 59
CIRCUNVALACION | P1 | LUMINARIA | SODIO ALTA PRESION | 250 | 10 | ACERO CONICO | MUNICIPAL | M3-10719-A | PEATONAL | BRAZO AC GALVANIZADO RECTO PEAT | CERRADA | 62
CIRCUNVALACION | P1 | LUMINARIA | SODIO ALTA PRESION | 250 | 10 | ACERO CONICO | MUNICIPAL | M3-10719-B | PEATONAL | BRAZO AC GALVANIZADO RECTO PEAT | CERRADA | 62
CIRCUNVALACION | P1 | LUMINARIA | SODIO ALTA PRESION | 250 | 10 | ACERO CONICO | MUNICIPAL | M3-10719-C | PEATONAL | BRAZO AC GALVANIZADO RECTO PEAT | CERRADA | 62
PLAZA |  | LUMINARIA | HALURO METALICO | 70 | 4 | ACERO CONICO | MUNICIPAL | M3-10194 | PLAZA | ORNAMENTAL | ORNAMENTAL | 59
LASCAR | P3 | LUMINARIA | SODIO ALTA PRESION | 100 | 8 | HORMIGON | ELECDA | 3-013160 | VIAL | BRAZO CORTO AC GALVANIZADO | CERRADA | 62
PLAZA | P1 | LUMINARIA | HALURO METALICO | 250 | 8 | ACERO CONICO | MUNICIPAL | M3-10192 | PLAZA | BRAZO AC GALVANIZADO RECTO PEAT | CERRADA | 0
HAROLDO CARRERA | P3 | LUMINARIA | SODIO ALTA PRESION | 100 | 8 | HORMIGON | ELECDA | 3-035189 | VIAL | BRAZO AC GALVANIZADO L150 | CERRADA | 59
PLAZA |  | LUMINARIA | HALURO METALICO | 70 | 4 | ACERO CONICO | MUNICIPAL | M3-10197 | PLAZA | ORNAMENTAL | ORNAMENTAL | 59
PLAZA |  | LUMINARIA | HALURO METALICO | 70 | 4 | ACERO CONICO | MUNICIPAL | M3-10196 | PLAZA | ORNAMENTAL | ORNAMENTAL | 59
PAMPA UNION | P3 | LUMINARIA | SODIO ALTA PRESION | 100 | 8 | HORMIGON | ELECDA | 3-013223 | VIAL | BRAZO CORTO AC GALVANIZADO | CERRADA | 61
AV. CIRCUNVALACION | P3 | LUMINARIA | SODIO ALTA PRESION | 100 | 8 | HORMIGON | ELECDA | 3-013162 | VIAL | BRAZO CORTO AC GALVANIZADO | CERRADA | 62
CLUB CHUQUI | P3 | LUMINARIA | SODIO ALTA PRESION | 100 | 8 | HORMIGON | ELECDA | 3-035150 | VIAL | BRAZO AC GALVANIZADO L150 | CERRADA | 60
GRANADEROS |  | LUMINARIA | HALURO METALICO | 150 | 7 | FIERRO FUNDIDO | MUNICIPAL | M3-10745-A | PEATONAL | BRAZO ORNAMENTAL | ORNAMENTAL | 0
GRANADEROS |  | LUMINARIA | HALURO METALICO | 150 | 5 | FIERRO FUNDIDO | MUNICIPAL | M3-10745-B | PEATONAL | BRAZO ORNAMENTAL | ORNAMENTAL | 0
GRANADEROS |  | LUMINARIA | HALURO METALICO | 70 | 5 | ACERO CONICO | MUNICIPAL | M3-10781 | PEATONAL | ORNAMENTAL | ORNAMENTAL | 0
PLAZA |  | LUMINARIA | HALURO METALICO | 70 | 4 | ACERO CONICO | MUNICIPAL | M3-10198 | PLAZA | ORNAMENTAL | ORNAMENTAL | 59
PLAZA |  | LUMINARIA | SODIO ALTA PRESION | 70 | 4 | ACERO CONICO | MUNICIPAL | M3-10253 | PLAZA | Brazo u otra condición | ORNAMENTAL | 0
DAVID SILVERMANN | P3 | LUMINARIA | SODIO ALTA PRESION | 100 | 8 | HORMIGON | ELECDA | 3-035165 | VIAL | BRAZO AC GALVANIZADO L400 | CERRADA | 60
AV. CHARLES BRINCKERHOFF | P3 | LUMINARIA | SODIO ALTA PRESION | 100 | 8 | HORMIGON | ELECDA | 3-035294 | VIAL | BRAZO AC GALVANIZADO L400 | CERRADA | 59
PLAZA |  | LUMINARIA | HALURO METALICO | 70 | 4 | ACERO CONICO | MUNICIPAL | M3-10199 | PLAZA | ORNAMENTAL | ORNAMENTAL | 59
PLAZA |  | LUMINARIA | HALURO METALICO | 70 | 4 | ACERO CONICO | MUNICIPAL | M3-10200 | PLAZA | ORNAMENTAL | ORNAMENTAL | 59
PAMPA UNION | P3 | LUMINARIA | SODIO ALTA PRESION | 100 | 8 | HORMIGON | ELECDA | 3-013224 | VIAL | BRAZO CORTO AC GALVANIZADO | CERRADA | 61
GRANADEROS |  | LUMINARIA | HALURO METALICO | 150 | 7 | FIERRO FUNDIDO | MUNICIPAL | M3-10735 | PEATONAL | BRAZO ORNAMENTAL | ORNAMENTAL | 0
AV. CIRCUNVALACION | P3 | LUMINARIA | SODIO ALTA PRESION | 100 | 8 | HORMIGON | ELECDA | 3-013161 | VIAL | BRAZO CORTO AC GALVANIZADO | CERRADA | 62
GRANADEROS | P3 | LUMINARIA | SODIO ALTA PRESION | 100 | 8 | HORMIGON | ELECDA | 3-013209 | VIAL | BRAZO CORTO AC GALVANIZADO | CERRADA | 61
PLAZA |  | LUMINARIA | HALURO METALICO | 70 | 4 | ACERO CONICO | MUNICIPAL | M3-10201 | PLAZA | ORNAMENTAL | ORNAMENTAL | 59
AV. CIRCUNVALACION | P3 | LUMINARIA | SODIO ALTA PRESION | 100 | 8 | HORMIGON | ELECDA | 3-013159 | VIAL | BRAZO CORTO AC GALVANIZADO | CERRADA | 62
PJE CLUB CHUQUI | P3 | LUMINARIA | SODIO ALTA PRESION | 100 | 8 | HORMIGON | ELECDA | 3-035149 | VIAL | BRAZO AC GALVANIZADO L150 | CERRADA | 60
PAMPA UNION | P3 | LUMINARIA | SODIO ALTA PRESION | 100 | 8 | HORMIGON | ELECDA | 3-013225 | VIAL | BRAZO CORTO AC GALVANIZADO | CERRADA | 61
CIRCUNVALACION | P3 | LUMINARIA | SODIO ALTA PRESION | 100 | 8 | HORMIGON | ELECDA | M3-10718 | VIAL | BRAZO CORTO AC GALVANIZADO | CERRADA | 62
PLAZA |  | LUMINARIA | HALURO METALICO | 70 | 4 | ACERO CONICO | MUNICIPAL | M3-10202 | PLAZA | ORNAMENTAL | ORNAMENTAL | 59
PLAZA |  | LUMINARIA | HALURO METALICO | 70 | 4 | ACERO CONICO | MUNICIPAL | M3-10203 | PLAZA | ORNAMENTAL | ORNAMENTAL | 59
AV. CHARLES BRINCKERHOFF | P3 | LUMINARIA | SODIO ALTA PRESION | 100 | 8 | HORMIGON | ELECDA | 3-035293 | VIAL | BRAZO AC GALVANIZADO L400 | CERRADA | 59 | MONOFASICO MECANICO | 4124656
LOS 600 | P3 | LUMINARIA | SODIO ALTA PRESION | 100 | 8 | HORMIGON | ELECDA | 3-035229 | VIAL | BRAZO AC GALVANIZADO L150 | CERRADA | 59
PLAZA |  | LUMINARIA | HALURO METALICO | 70 | 4 | ACERO CONICO | MUNICIPAL | M3-10205 | PLAZA | ORNAMENTAL | ORNAMENTAL | 59
PLAZA |  | LUMINARIA | HALURO METALICO | 70 | 4 | ACERO CONICO | MUNICIPAL | M3-10204 | PLAZA | ORNAMENTAL | ORNAMENTAL | 59
GRANADEROS |  | LUMINARIA | INCANDESCENTE | 70 | 2,5 | APOYADO MURO | MUNICIPAL | M3-10780 | PLAZA | ORNAMENTAL | ORNAMENTAL | 0
LOS ADOBES | P3 | LUMINARIA | SODIO ALTA PRESION | 100 | 8 | HORMIGON | ELECDA | 3-035145 | VIAL | BRAZO AC GALVANIZADO L150 | CERRADA | 60
PJE CLUB CHUQUI | P3 | LUMINARIA | SODIO ALTA PRESION | 100 | 8 | HORMIGON | ELECDA | 3-035148 | VIAL | BRAZO AC GALVANIZADO L150 | CERRADA | 60
PLAZA |  | LUMINARIA | SODIO ALTA PRESION | 70 | 4 | ACERO CONICO | MUNICIPAL | M3-10252 | PLAZA | Brazo u otra condición | ORNAMENTAL | 0
PLAZA |  | LUMINARIA | HALURO METALICO | 70 | 4 | ACERO CONICO | MUNICIPAL | M3-10206 | PLAZA | ORNAMENTAL | ORNAMENTAL | 58
PLAZA |  | LUMINARIA | HALURO METALICO | 70 | 4 | ACERO CONICO | MUNICIPAL | M3-10211 | PLAZA | ORNAMENTAL | ORNAMENTAL | 58
GRANADEROS |  | LUMINARIA | INCANDESCENTE | 70 | 2,5 | APOYADO MURO | MUNICIPAL | M3-10779 | PLAZA | ORNAMENTAL | ORNAMENTAL | 0
GRANADEROS |  | LUMINARIA | HALURO METALICO | 150 | 7 | FIERRO FUNDIDO | MUNICIPAL | M3-10734 | PEATONAL | BRAZO ORNAMENTAL | ORNAMENTAL | 0
PJE LA VERBENA | P3 | LUMINARIA | SODIO ALTA PRESION | 100 | 8 | HORMIGON | ELECDA | 3-035183 | VIAL | BRAZO AC GALVANIZADO L150 | CERRADA | 60
INCAHUASI | P3 | LUMINARIA | SODIO ALTA PRESION | 100 | 8 | HORMIGON | ELECDA | 3-013234 | VIAL | BRAZO CORTO AC GALVANIZADO | CERRADA | 61
HAROLDO CARRERA | P3 | LUMINARIA | SODIO ALTA PRESION | 100 | 8 | HORMIGON | ELECDA | 3-035185 | VIAL | BRAZO AC GALVANIZADO L150 | CERRADA | 60
GRANADEROS |  | LUMINARIA | INCANDESCENTE | 70 | 2,5 | APOYADO MURO | MUNICIPAL | M3-10778 | PLAZA | ORNAMENTAL | ORNAMENTAL | 0
PLAZA |  | LUMINARIA | HALURO METALICO | 70 | 4 | ACERO CONICO | MUNICIPAL | M3-10207 | PLAZA | ORNAMENTAL | ORNAMENTAL | 58
DAVID SILVERMANN | P3 | LUMINARIA | SODIO ALTA PRESION | 100 | 8 | HORMIGON | ELECDA | 3-035166 | VIAL | BRAZO AC GALVANIZADO L400 | CERRADA | 60 | MONOFASICO MECANICO | 4124684
ROY H GLOVER | P3 | LUMINARIA | SODIO ALTA PRESION | 100 | 8 | HORMIGON | ELECDA | 3-035142 | VIAL | BRAZO AC GALVANIZADO L150 | CERRADA | 60
AV. CHARLES BRINCKERHOFF | P3 | LUMINARIA | SODIO ALTA PRESION | 100 | 8 | HORMIGON | ELECDA | 3-035292 | VIAL | BRAZO AC GALVANIZADO L400 | CERRADA | 59
RIQUELME | P3 | LUMINARIA | SODIO ALTA PRESION | 100 | 8 | ACERO CONICO | ELECDA | 3-046394 | VIAL | BRAZO CORTO AC GALVANIZADO | CERRADA | 61
PLAZA |  | LUMINARIA | HALURO METALICO | 70 | 4 | ACERO CONICO | MUNICIPAL | M3-10208 | PLAZA | ORNAMENTAL | ORNAMENTAL | 58
GRANADEROS |  | LUMINARIA | HALURO METALICO | 150 | 7 | FIERRO FUNDIDO | MUNICIPAL | M3-10746-A | PEATONAL | BRAZO ORNAMENTAL | ORNAMENTAL | 0
GRANADEROS |  | LUMINARIA | HALURO METALICO | 150 | 5 | FIERRO FUNDIDO | MUNICIPAL | M3-10746-B | PEATONAL | BRAZO ORNAMENTAL | ORNAMENTAL | 0
LOS ADOBES | P3 | LUMINARIA | SODIO ALTA PRESION | 100 | 8 | HORMIGON | ELECDA | 3-035146 | VIAL | BRAZO AC GALVANIZADO L150 | CERRADA | 60
PLAZA |  | LUMINARIA | HALURO METALICO | 70 | 4 | ACERO CONICO | MUNICIPAL | M3-10209 | PLAZA | ORNAMENTAL | ORNAMENTAL | 58
PLAZA |  | LUMINARIA | HALURO METALICO | 70 | 4 | ACERO CONICO | MUNICIPAL | M3-10213 | PLAZA | ORNAMENTAL | ORNAMENTAL | 58
HAROLDO CARRERA | P3 | LUMINARIA | SODIO ALTA PRESION | 100 | 8 | HORMIGON | ELECDA | 3-035190 | VIAL | BRAZO AC GALVANIZADO L150 | CERRADA | 59
AV. CIRCUNVALACION | P3 | LUMINARIA | SODIO ALTA PRESION | 100 | 8 | HORMIGON | ELECDA | 3-013158 | VIAL | BRAZO CORTO AC GALVANIZADO | CERRADA | 62
PLAZA |  | LUMINARIA | HALURO METALICO | 70 | 4 | ACERO CONICO | MUNICIPAL | M3-10214 | PLAZA | ORNAMENTAL | ORNAMENTAL | 58
PLAZA |  | LUMINARIA | HALURO METALICO | 70 | 4 | ACERO CONICO | MUNICIPAL | M3-10210 | PLAZA | ORNAMENTAL | ORNAMENTAL | 58
PJE LOS SEISCIENTOS | P3 | LUMINARIA | SODIO ALTA PRESION | 100 | 8 | HORMIGON | ELECDA | 3-035228 | VIAL | BRAZO AC GALVANIZADO L150 | CERRADA | 59
AV. CHARLES BRINCKERHOFF | P3 | LUMINARIA | SODIO ALTA PRESION | 100 | 8 | HORMIGON | ELECDA | 3-035291 | VIAL | BRAZO AC GALVANIZADO L400 | CERRADA | 59
GRANADEROS |  | LUMINARIA | INCANDESCENTE | 70 | 2,5 | APOYADO MURO | MUNICIPAL | M3-10777 | PLAZA | ORNAMENTAL | ORNAMENTAL | 0
PLAZA |  | LUMINARIA | SODIO ALTA PRESION | 70 | 4 | ACERO CONICO | MUNICIPAL | M3-10251 | PLAZA | Brazo u otra condición | ORNAMENTAL | 0
LOS ADOBES | P3 | LUMINARIA | SODIO ALTA PRESION | 100 | 8 | HORMIGON | ELECDA | 3-035147 | VIAL | BRAZO AC GALVANIZADO L150 | CERRADA | 60
PLAZA |  | LUMINARIA | HALURO METALICO | 70 | 4 | ACERO CONICO | MUNICIPAL | M3-10212 | PLAZA | ORNAMENTAL | ORNAMENTAL | 58
GRANADEROS |  | LUMINARIA | HALURO METALICO | 150 | 7 | FIERRO FUNDIDO | MUNICIPAL | M3-10733 | PEATONAL | BRAZO ORNAMENTAL | ORNAMENTAL | 0
GRANADEROS |  | LUMINARIA | INCANDESCENTE | 70 | 2,5 | APOYADO MURO | MUNICIPAL | M3-10776 | PLAZA | ORNAMENTAL | ORNAMENTAL | 0
PLAZA |  | LUMINARIA | HALURO METALICO | 70 | 4 | ACERO CONICO | MUNICIPAL | M3-10215 | PLAZA | ORNAMENTAL | ORNAMENTAL | 58
GRANADEROS | P3 | LUMINARIA | SODIO ALTA PRESION | 100 | 8 | HORMIGON | ELECDA | 3-013210 | VIAL | BRAZO CORTO AC GALVANIZADO | CERRADA | 61
PJE EL BOSQUE | P3 | LUMINARIA | SODIO ALTA PRESION | 100 | 8 | HORMIGON | ELECDA | 3-035227 | VIAL | BRAZO AC GALVANIZADO L150 | CERRADA | 59
RIQUELME | P3 | LUMINARIA | SODIO ALTA PRESION | 100 | 8 | ACERO CONICO | ELECDA | 3-013219 | VIAL | BRAZO CORTO AC GALVANIZADO | CERRADA | 61
PLAZA |  | LUMINARIA | HALURO METALICO | 70 | 4 | ACERO CONICO | MUNICIPAL | M3-10218 | PLAZA | ORNAMENTAL | ORNAMENTAL | 0
GRANADEROS |  | LUMINARIA | HALURO METALICO | 150 | 7 | FIERRO FUNDIDO | MUNICIPAL | M3-10747-A | PEATONAL | BRAZO ORNAMENTAL | ORNAMENTAL | 0
GRANADEROS |  | LUMINARIA | HALURO METALICO | 150 | 5 | FIERRO FUNDIDO | MUNICIPAL | M3-10747-B | PEATONAL | BRAZO ORNAMENTAL | ORNAMENTAL | 0
GRANADEROS |  | LUMINARIA | HALURO METALICO | 70 | 5 | ACERO CONICO | MUNICIPAL | M3-10773 | PEATONAL | ORNAMENTAL | ORNAMENTAL | 0
PLAZA |  | LUMINARIA | HALURO METALICO | 70 | 4 | ACERO CONICO | MUNICIPAL | M3-10217 | PLAZA | ORNAMENTAL | ORNAMENTAL | 0
AV. CIRCUNVALACION | P3 | LUMINARIA | SODIO ALTA PRESION | 100 | 8 | HORMIGON | ELECDA | 3-013218 | VIAL | BRAZO CORTO AC GALVANIZADO | CERRADA | 61
PLAZA |  | LUMINARIA | HALURO METALICO | 70 | 4 | ACERO CONICO | MUNICIPAL | M3-10219 | PLAZA | ORNAMENTAL | ORNAMENTAL | 0
AV. CHARLES BRINCKERHOFF | P3 | LUMINARIA | SODIO ALTA PRESION | 100 | 8 | HORMIGON | ELECDA | 3-035290 | VIAL | BRAZO AC GALVANIZADO L400 | CERRADA | 58
PLAZA | P1 | LUMINARIA | HALURO METALICO | 250 | 8 | ACERO CONICO | MUNICIPAL | M3-10216 | PLAZA | BRAZO AC GALVANIZADO RECTO PEAT | CERRADA | 0
GRANADEROS |  | LUMINARIA | INCANDESCENTE | 70 | 2,5 | APOYADO MURO | MUNICIPAL | M3-10775 | PLAZA | ORNAMENTAL | ORNAMENTAL | 0
LOS ADOBES | P3 | LUMINARIA | SODIO ALTA PRESION | 100 | 8 | HORMIGON | ELECDA | 3-035168 | VIAL | BRAZO AC GALVANIZADO L150 | CERRADA | 60
PJE CASA MILLA | P3 | LUMINARIA | SODIO ALTA PRESION | 100 | 8 | HORMIGON | ELECDA | 3-035182 | VIAL | BRAZO AC GALVANIZADO L150 | CERRADA | 60
PLAZA |  | LUMINARIA | HALURO METALICO | 70 | 4 | ACERO CONICO | MUNICIPAL | M3-10220 | PLAZA | ORNAMENTAL | ORNAMENTAL | 0
EL BOSQUE | P3 | LUMINARIA | SODIO ALTA PRESION | 100 | 8 | HORMIGON | ELECDA | 3-035226 | VIAL | BRAZO AC GALVANIZADO L150 | CERRADA | 59
GRANADEROS |  | LUMINARIA | INCANDESCENTE | 70 | 2,5 | APOYADO MURO | MUNICIPAL | M3-10774 | PLAZA | ORNAMENTAL | ORNAMENTAL | 0
PLAZA |  | LUMINARIA | HALURO METALICO | 70 | 4 | ACERO CONICO | MUNICIPAL | M3-10221 | PLAZA | ORNAMENTAL | ORNAMENTAL | 0
PLAZA |  | LUMINARIA | SODIO ALTA PRESION | 70 | 4 | ACERO CONICO | MUNICIPAL | M3-10250 | PLAZA | Brazo u otra condición | ORNAMENTAL | 0
PJE LA VERBENA | P3 | LUMINARIA | SODIO ALTA PRESION | 100 | 8 | HORMIGON | ELECDA | 3-035184 | VIAL | BRAZO AC GALVANIZADO L150 | CERRADA | 60
AV. CIRCUNVALACION | P3 | LUMINARIA | SODIO ALTA PRESION | 100 | 8 | ACERO CONICO | ELECDA | 3-013217 | VIAL | BRAZO CORTO AC GALVANIZADO | CERRADA | 61
GRANADEROS |  | LUMINARIA | HALURO METALICO | 150 | 7 | FIERRO FUNDIDO | MUNICIPAL | M3-10732 | PEATONAL | BRAZO ORNAMENTAL | ORNAMENTAL | 0
AV. CHARLES BRINCKERHOFF | P3 | LUMINARIA | SODIO ALTA PRESION | 100 | 8 | HORMIGON | ELECDA | 3-035289 | VIAL | BRAZO AC GALVANIZADO L400 | CERRADA | 58
LOS 600 | P3 | LUMINARIA | SODIO ALTA PRESION | 100 | 8 | HORMIGON | ELECDA | 3-035216 | VIAL | BRAZO AC GALVANIZADO L150 | CERRADA | 59 |  |  | MICA QUEBRADA
PJE LOS ADOBES | P3 | LUMINARIA | SODIO ALTA PRESION | 100 | 8 | HORMIGON | ELECDA | 3-035181 | VIAL | BRAZO AC GALVANIZADO L150 | CERRADA | 60
PLAZA |  | LUMINARIA | HALURO METALICO | 70 | 4 | ACERO CONICO | MUNICIPAL | M3-10223 | PLAZA | ORNAMENTAL | ORNAMENTAL | 0
PLAZA |  | LUMINARIA | HALURO METALICO | 70 | 4 | ACERO CONICO | MUNICIPAL | M3-10222 | PLAZA | ORNAMENTAL | ORNAMENTAL | 0
PLAZA |  | LUMINARIA | SODIO ALTA PRESION | 150 | 5 | HORMIGON | MUNICIPAL | M3-10241 | PLAZA | ORNAMENTAL | ORNAMENTAL | 59
PLAZA |  | SIN LUMINARIA (medidor u otra condición) | SOLO MEDIDOR | 9998 |  | ACERO CUADRADO | MUNICIPAL | M3-10239 |  |  |  | 0 | MONOFASICO MECANICO | 0610757
DAVID SILVERMAN | P3 | LUMINARIA | SODIO ALTA PRESION | 100 | 8 | HORMIGON | ELECDA | 3-035169 | VIAL | BRAZO AC GALVANIZADO L150 | CERRADA | 60
PJE BELLAVISTA | P3 | LUMINARIA | SODIO ALTA PRESION | 100 | 8 | HORMIGON | ELECDA | 3-035230 | VIAL | BRAZO AC GALVANIZADO L150 | CERRADA | 58
PLAZA |  | LUMINARIA | HALURO METALICO | 70 | 4 | ACERO CONICO | MUNICIPAL | M3-10224 | PLAZA | ORNAMENTAL | ORNAMENTAL | 0
EL BOSQUE | P3 | LUMINARIA | SODIO ALTA PRESION | 100 | 8 | HORMIGON | ELECDA | 3-035225 | VIAL | BRAZO AC GALVANIZADO L150 | CERRADA | 59
INCAHUASI | P3 | LUMINARIA | SODIO ALTA PRESION | 100 | 8 | HORMIGON | ELECDA | 3-013235 | VIAL | BRAZO CORTO AC GALVANIZADO | CERRADA | 61
PLAZA |  | LUMINARIA | SODIO ALTA PRESION | 150 | 5 | HORMIGON | MUNICIPAL | M3-10242 | PLAZA | ORNAMENTAL | ORNAMENTAL | 59
PLAZA | P1 | LUMINARIA | SODIO ALTA PRESION | 250 | 10 | ACERO CONICO | MUNICIPAL | M3-10245-A | PLAZA | BRAZO CORTO AC GALVANIZADO | CERRADA | 0
PLAZA | P1 | LUMINARIA | SODIO ALTA PRESION | 250 | 10 | ACERO CONICO | MUNICIPAL | M3-10245-B | PLAZA | BRAZO CORTO AC GALVANIZADO | CERRADA | 0
PLAZA | P1 | LUMINARIA | SODIO ALTA PRESION | 250 | 10 | ACERO CONICO | MUNICIPAL | M3-10245-C | PLAZA | BRAZO CORTO AC GALVANIZADO | CERRADA | 0
PJE EL ABRA | P3 | LUMINARIA | SODIO ALTA PRESION | 100 | 8 | HORMIGON | ELECDA | 3-035219 | VIAL | BRAZO AC GALVANIZADO L150 | CERRADA | 59
PLAZA |  | LUMINARIA | HALURO METALICO | 70 | 4 | ACERO CONICO | MUNICIPAL | M3-10226 | PLAZA | ORNAMENTAL | ORNAMENTAL | 0
LOS ADOBES | P3 | LUMINARIA | SODIO ALTA PRESION | 100 | 8 | HORMIGON | ELECDA | 3-035180 | VIAL | BRAZO AC GALVANIZADO L150 | CERRADA | 60
PLAZA | P2 | LUMINARIA | SODIO ALTA PRESION | 150 | 5 | HORMIGON | MUNICIPAL | M3-10240 | PLAZA | BRAZO CORTO AC GALVANIZADO | CERRADA | 0
HAROLDO CARRERA | P3 | LUMINARIA | SODIO ALTA PRESION | 100 | 8 | HORMIGON | ELECDA | 3-035191 | VIAL | BRAZO AC GALVANIZADO L150 | CERRADA | 59
ROY H GLOVER | P3 | LUMINARIA | SODIO ALTA PRESION | 100 | 8 | HORMIGON | ELECDA | 3-035143 | VIAL | BRAZO AC GALVANIZADO L150 | CERRADA | 60
GRANADEROS |  | LUMINARIA | HALURO METALICO | 150 | 7 | FIERRO FUNDIDO | MUNICIPAL | M3-10731 | PEATONAL | BRAZO ORNAMENTAL | ORNAMENTAL | 0
PLAZA |  | LUMINARIA | HALURO METALICO | 70 | 4 | ACERO CONICO | MUNICIPAL | M3-10225 | PLAZA | ORNAMENTAL | ORNAMENTAL | 0
GRANADEROS |  | LUMINARIA | HALURO METALICO | 150 | 7 | FIERRO FUNDIDO | MUNICIPAL | M3-10748-A | PEATONAL | BRAZO ORNAMENTAL | ORNAMENTAL | 0
GRANADEROS |  | LUMINARIA | HALURO METALICO | 150 | 5 | FIERRO FUNDIDO | MUNICIPAL | M3-10748-B | PEATONAL | BRAZO ORNAMENTAL | ORNAMENTAL | 0
PLAZA | P1 | LUMINARIA | SODIO ALTA PRESION | 250 | 10 | ACERO CONICO | MUNICIPAL | M3-10244-A | PLAZA | BRAZO CORTO AC GALVANIZADO | CERRADA | 0
PLAZA | P1 | LUMINARIA | SODIO ALTA PRESION | 250 | 10 | ACERO CONICO | MUNICIPAL | M3-10244-B | PLAZA | BRAZO CORTO AC GALVANIZADO | CERRADA | 0
PLAZA | P1 | LUMINARIA | SODIO ALTA PRESION | 250 | 10 | ACERO CONICO | MUNICIPAL | M3-10244-C | PLAZA | BRAZO CORTO AC GALVANIZADO | CERRADA | 0
DAVID SILVERMAN | P3 | LUMINARIA | SODIO ALTA PRESION | 100 | 8 | HORMIGON | ELECDA | 3-035170 | VIAL | BRAZO AC GALVANIZADO L150 | CERRADA | 60
PLAZA |  | LUMINARIA | HALURO METALICO | 70 | 8 | ACERO CONICO | MUNICIPAL | M3-10227 | PLAZA | ORNAMENTAL | ORNAMENTAL | 0
AV. CIRCUNVALACION | P3 | LUMINARIA | SODIO ALTA PRESION | 100 | 8 | ACERO CONICO | ELECDA | 3-013216 | VIAL | BRAZO CORTO AC GALVANIZADO | CERRADA | 61
AV. CHARLES BRINCKERHOFF | P3 | LUMINARIA | SODIO ALTA PRESION | 100 | 8 | HORMIGON | ELECDA | 3-035288 | VIAL | BRAZO AC GALVANIZADO L400 | CERRADA | 58 | MONOFASICO MECANICO | 4124554
PLAZA |  | LUMINARIA | SODIO ALTA PRESION | 150 | 5 | HORMIGON | MUNICIPAL | M3-10243 | PLAZA | ORNAMENTAL | ORNAMENTAL | 59
EL BOSQUE | P3 | LUMINARIA | SODIO ALTA PRESION | 100 | 8 | HORMIGON | ELECDA | 3-051726 | VIAL | BRAZO AC GALVANIZADO L150 | CERRADA | 59
ARAUCO | P3 | LUMINARIA | SODIO ALTA PRESION | 100 | 8 | HORMIGON | ELECDA | 3-035237 | VIAL | BRAZO AC GALVANIZADO L150 | CERRADA | 58
PLAZA |  | LUMINARIA | HALURO METALICO | 70 | 4 | ACERO CONICO | MUNICIPAL | M3-10230 | PLAZA | ORNAMENTAL | ORNAMENTAL | 0
LAS FLORES | P3 | LUMINARIA | SODIO ALTA PRESION | 100 | 8 | HORMIGON | ELECDA | 3-035207 | VIAL | BRAZO AC GALVANIZADO L150 | CERRADA | 59
PJE LA VERBENA | P3 | LUMINARIA | SODIO ALTA PRESION | 100 | 8 | HORMIGON | ELECDA | M3-10247 | VIAL | BRAZO AC GALVANIZADO L150 | CERRADA | 60
PLAZA |  | LUMINARIA | SODIO ALTA PRESION | 70 | 4 | ACERO CONICO | MUNICIPAL | M3-10249 | PLAZA | Brazo u otra condición | ORNAMENTAL | 0
PLAZA |  | LUMINARIA | HALURO METALICO | 70 | 4 | ACERO CONICO | MUNICIPAL | M3-10231 | PLAZA | ORNAMENTAL | ORNAMENTAL | 0
PLAZA |  | LUMINARIA | HALURO METALICO | 70 | 4 | ACERO CONICO | MUNICIPAL | M3-10229 | PLAZA | ORNAMENTAL | ORNAMENTAL | 0
PLAZA | P1 | LUMINARIA | HALURO METALICO | 250 | 4 | ACERO CONICO | MUNICIPAL | M3-10228 | PLAZA | BRAZO AC GALVANIZADO RECTO PEAT | CERRADA | 0
GRANADEROS | P3 | LUMINARIA | SODIO ALTA PRESION | 100 | 8 | HORMIGON | ELECDA | 3-013211 | VIAL | BRAZO CORTO AC GALVANIZADO | CERRADA | 61
EL BOSQUE | P3 | LUMINARIA | SODIO ALTA PRESION | 100 | 8 | HORMIGON | ELECDA | 3-035223 | VIAL | BRAZO AC GALVANIZADO L150 | CERRADA | 58
PJE LOS NORMAC | P3 | LUMINARIA | SODIO ALTA PRESION | 100 | 8 | HORMIGON | ELECDA | 3-035172 | VIAL | BRAZO AC GALVANIZADO L150 | CERRADA | 60
PLAZA |  | LUMINARIA | HALURO METALICO | 70 | 4 | ACERO CONICO | MUNICIPAL | M3-10232 | PLAZA | ORNAMENTAL | ORNAMENTAL | 0
AV. CHARLES BRINCKERHOFF | P3 | LUMINARIA | SODIO ALTA PRESION | 100 | 8 | HORMIGON | ELECDA | 3-035287 | VIAL | BRAZO AC GALVANIZADO L400 | CERRADA | 58
AV. CIRCUNVALACION | P3 | LUMINARIA | SODIO ALTA PRESION | 100 | 8 | ACERO CONICO | ELECDA | 3-013215 | VIAL | BRAZO CORTO AC GALVANIZADO | CERRADA | 61
HAROLDO CARRERA | P3 | LUMINARIA | SODIO ALTA PRESION | 100 | 8 | HORMIGON | ELECDA | 3-035178 | VIAL | BRAZO AC GALVANIZADO L150 | CERRADA | 59
PJE LOS SEISCIENTOS | P3 | LUMINARIA | SODIO ALTA PRESION | 100 | 8 | HORMIGON | ELECDA | 3-035215 | VIAL | BRAZO AC GALVANIZADO L150 | CERRADA | 59
PJE LOS NORMAC | P3 | LUMINARIA | SODIO ALTA PRESION | 100 | 8 | HORMIGON | ELECDA | 3-036574 | VIAL | BRAZO AC GALVANIZADO L150 | CERRADA | 0
LOS ADOBES | P3 | LUMINARIA | SODIO ALTA PRESION | 100 | 8 | HORMIGON | ELECDA | 3-035212 | VIAL | BRAZO AC GALVANIZADO L150 | CERRADA | 59
EL BOSQUE | P3 | LUMINARIA | SODIO ALTA PRESION | 100 | 8 | HORMIGON | ELECDA | 3-035222 | VIAL | BRAZO AC GALVANIZADO L150 | CERRADA | 59
AV. CIRCUNVALACION | P3 | LUMINARIA | SODIO ALTA PRESION | 100 | 8 | HORMIGON | ELECDA | 3-013214 | VIAL | BRAZO CORTO AC GALVANIZADO | CERRADA | 61
AV. CHARLES BRINCKERHOFF | P3 | LUMINARIA | SODIO ALTA PRESION | 100 | 8 | HORMIGON | ELECDA | 3-035286 | VIAL | BRAZO AC GALVANIZADO L400 | CERRADA | 58 |  |  | MICA QUEBRADA
PLAZA |  | LUMINARIA | SODIO ALTA PRESION | 70 | 4 | ACERO CONICO | MUNICIPAL | M3-10248 | PLAZA | Brazo u otra condición | ORNAMENTAL | 0
PJE EL ABRA | P3 | LUMINARIA | SODIO ALTA PRESION | 100 | 8 | HORMIGON | ELECDA | 3-035218 | VIAL | BRAZO AC GALVANIZADO L150 | CERRADA | 59
PJE LOS ADOBES | P3 | LUMINARIA | SODIO ALTA PRESION | 100 | 8 | HORMIGON | ELECDA | 3-035213 | VIAL | BRAZO AC GALVANIZADO L150 | CERRADA | 59
PLAZA |  | LUMINARIA | HALURO METALICO | 70 | 4 | ACERO CONICO | MUNICIPAL | M3-10289 | PLAZA | Brazo u otra condición | ORNAMENTAL | 0
PJE LOS NORMAC | P3 | LUMINARIA | SODIO ALTA PRESION | 100 | 8 | HORMIGON | ELECDA | 3-035174 | VIAL | BRAZO AC GALVANIZADO L150 | CERRADA | 60
GRANADEROS |  | LUMINARIA | HALURO METALICO | 150 | 7 | FIERRO FUNDIDO | MUNICIPAL | M3-10749-A | PEATONAL | BRAZO ORNAMENTAL | ORNAMENTAL | 0
GRANADEROS |  | LUMINARIA | HALURO METALICO | 150 | 5 | FIERRO FUNDIDO | MUNICIPAL | M3-10749-B | PEATONAL | BRAZO ORNAMENTAL | ORNAMENTAL | 0
PLAZA |  | LUMINARIA | HALURO METALICO | 70 | 4 | ACERO CONICO | MUNICIPAL | M3-10290 | PLAZA | Brazo u otra condición | ORNAMENTAL | 0
AV. CIRCUNVALACION | P3 | LUMINARIA | SODIO ALTA PRESION | 100 | 8 | HORMIGON | ELECDA | 3-013213 | VIAL | BRAZO CORTO AC GALVANIZADO | CERRADA | 61
ROY H GLOVER | P3 | LUMINARIA | SODIO ALTA PRESION | 100 | 8 | HORMIGON | ELECDA | 3-035144 | VIAL | BRAZO AC GALVANIZADO L150 | CERRADA | 60
HAROLDO CABRERA | P3 | LUMINARIA | SODIO ALTA PRESION | 100 | 8 | HORMIGON | ELECDA | 3-035192 | VIAL | BRAZO AC GALVANIZADO L150 | CERRADA | 59
PLAZA |  | LUMINARIA | HALURO METALICO | 70 | 4 | ACERO CONICO | MUNICIPAL | M3-10291 | PLAZA | Brazo u otra condición | ORNAMENTAL | 0
LOS LAGOS | P3 | LUMINARIA | SODIO ALTA PRESION | 100 | 8 | HORMIGON | ELECDA | M3-10238 | VIAL | BRAZO AC GALVANIZADO L150 | CERRADA | 58 |  |  | MICA QUEBRADA
GRANADEROS |  | LUMINARIA | HALURO METALICO | 70 | 5 | ACERO CONICO | MUNICIPAL | M3-10772 | PLAZA | ORNAMENTAL | ORNAMENTAL | 0
PJE LOS NORMAC | P3 | LUMINARIA | SODIO ALTA PRESION | 100 | 8 | HORMIGON | ELECDA | 3-035175 | VIAL | BRAZO AC GALVANIZADO L150 | CERRADA | 60
PJE BELLAVISTA | P3 | LUMINARIA | SODIO ALTA PRESION | 100 | 8 | HORMIGON | ELECDA | 3-035231 | VIAL | BRAZO AC GALVANIZADO L150 | CERRADA | 58
ARAUCO | P3 | LUMINARIA | SODIO ALTA PRESION | 100 | 8 | HORMIGON | ELECDA | 3-035236 | VIAL | BRAZO AC GALVANIZADO L150 | CERRADA | 58
AV. CHARLES BRINCKERHOFF | P3 | LUMINARIA | SODIO ALTA PRESION | 100 | 8 | HORMIGON | ELECDA | 3-035285 | VIAL | BRAZO AC GALVANIZADO L400 | CERRADA | 58
PLAZA |  | LUMINARIA | HALURO METALICO | 70 | 4 | ACERO CONICO | MUNICIPAL | M3-10295 | PLAZA | Brazo u otra condición | ORNAMENTAL | 0
PLAZA |  | LUMINARIA | HALURO METALICO | 70 | 4 | ACERO CONICO | MUNICIPAL | M3-10292 | PLAZA | Brazo u otra condición | ORNAMENTAL | 0
LO BUQUE | P3 | LUMINARIA | SODIO ALTA PRESION | 100 | 8 | HORMIGON | ELECDA | 3-035254 | VIAL | BRAZO AC GALVANIZADO L400 | CERRADA | 58
LAS FLORES | P3 | LUMINARIA | SODIO ALTA PRESION | 100 | 8 | HORMIGON | ELECDA | 3-035206 | VIAL | BRAZO AC GALVANIZADO L150 | CERRADA | 59
JOHN BRADFORD | P3 | LUMINARIA | SODIO ALTA PRESION | 100 | 8 | HORMIGON | ELECDA | 3-035199 | VIAL | BRAZO AC GALVANIZADO L150 | CERRADA | 60
PLAZA |  | LUMINARIA | HALURO METALICO | 70 | 4 | ACERO CONICO | MUNICIPAL | M3-10296 | PLAZA | Brazo u otra condición | ORNAMENTAL | 0
PLAZA |  | LUMINARIA | HALURO METALICO | 70 | 4 | ACERO CONICO | MUNICIPAL | M3-10293 | PLAZA | Brazo u otra condición | ORNAMENTAL | 0
PJE LOS NORMAC | P3 | LUMINARIA | SODIO ALTA PRESION | 100 | 8 | HORMIGON | ELECDA | 3-035176 | VIAL | BRAZO AC GALVANIZADO L150 | CERRADA | 60
GRANADEROS | P3 | LUMINARIA | SODIO ALTA PRESION | 100 | 8 | HORMIGON | ELECDA | 3-013212 | VIAL | BRAZO CORTO AC GALVANIZADO | CERRADA | 61
DAVID SILVERMAN | P3 | LUMINARIA | SODIO ALTA PRESION | 100 | 8 | HORMIGON | ELECDA | 3-035171 | VIAL | BRAZO AC GALVANIZADO L150 | CERRADA | 60
PLAZA |  | LUMINARIA | HALURO METALICO | 70 | 4 | ACERO CONICO | MUNICIPAL | M3-10297 | PLAZA | Brazo u otra condición | ORNAMENTAL | 0
PLAZA |  | LUMINARIA | HALURO METALICO | 70 | 4 | ACERO CONICO | MUNICIPAL | M3-10294 | PLAZA | Brazo u otra condición | ORNAMENTAL | 0
LOS LAGOS | P3 | LUMINARIA | SODIO ALTA PRESION | 100 | 8 | HORMIGON | ELECDA | 3-035258 | VIAL | BRAZO AC GALVANIZADO L150 | CERRADA | 58
PJE LOS SEISCIENTOS | P3 | LUMINARIA | SODIO ALTA PRESION | 100 | 8 | HORMIGON | ELECDA | 3-035214 | VIAL | BRAZO AC GALVANIZADO L150 | CERRADA | 59
JOHN BRADFORD | P3 | LUMINARIA | SODIO ALTA PRESION | 100 | 8 | HORMIGON | ELECDA | 3-035198 | VIAL | BRAZO AC GALVANIZADO L150 | CERRADA | 60
AV. CHARLES BRINCKERHOFF | P3 | LUMINARIA | SODIO ALTA PRESION | 100 | 8 | HORMIGON | ELECDA | 3-035284 | VIAL | BRAZO AC GALVANIZADO L400 | CERRADA | 57
GRANADEROS |  | LUMINARIA | HALURO METALICO | 70 | 5 | ACERO CONICO | MUNICIPAL | M3-10769 | PLAZA | ORNAMENTAL | ORNAMENTAL | 0
PLAZA |  | LUMINARIA | HALURO METALICO | 70 | 4 | ACERO CONICO | MUNICIPAL | M3-10298 | PLAZA | Brazo u otra condición | ORNAMENTAL | 0
GRANADEROS |  | SIN LUMINARIA (medidor u otra condición) | SOLO MEDIDOR | 9998 |  | ACERO CUADRADO | MUNICIPAL | M3-10771 |  |  |  | 0 | TRIFASICO ELECTRONICO | 50893114
PLAZA |  | LUMINARIA | HALURO METALICO | 70 | 4 | ACERO CONICO | MUNICIPAL | JC-155 | PLAZA | ORNAMENTAL | ORNAMENTAL | 0
PJE LOS NORMAC | P3 | LUMINARIA | SODIO ALTA PRESION | 100 | 8 | HORMIGON | ELECDA | 3-035177 | VIAL | BRAZO AC GALVANIZADO L150 | CERRADA | 59
PERIODISTA CARLOS BERGER | P3 | LUMINARIA | SODIO ALTA PRESION | 100 | 8 | HORMIGON | ELECDA | 3-035251 | VIAL | BRAZO AC GALVANIZADO L150 | CERRADA | 58
PJE EL ABRA | P3 | LUMINARIA | SODIO ALTA PRESION | 100 | 8 | HORMIGON | ELECDA | 3-035217 | VIAL | BRAZO AC GALVANIZADO L150 | CERRADA | 59
GRANADEROS |  | LUMINARIA | HALURO METALICO | 70 | 5 | ACERO CONICO | MUNICIPAL | M3-10770 | PLAZA | ORNAMENTAL | ORNAMENTAL | 0
PLAZA |  | LUMINARIA | HALURO METALICO | 70 | 4 | ACERO CONICO | MUNICIPAL | M3-10301 | PLAZA | Brazo u otra condición | ORNAMENTAL | 0
PLAZA |  | LUMINARIA | HALURO METALICO | 70 | 4 | ACERO CONICO | MUNICIPAL | JC-156 | PLAZA | ORNAMENTAL | ORNAMENTAL | 0
ARAUCO |  | LUMINARIA | HALURO METALICO | 400 | 5 | ACERO CUADRADO | MUNICIPAL | M3-10234 | CANCHA | PROYECTOR | PROYECTOR | 0 | MONOFASICO MECANICO | 2007-120034340 | MICA QUEBRADA
PLAZA |  | LUMINARIA | HALURO METALICO | 70 | 4 | ACERO CONICO | MUNICIPAL | M3-10299 | PLAZA | Brazo u otra condición | ORNAMENTAL | 0
LAS NORMAC | P3 | LUMINARIA | SODIO ALTA PRESION | 100 | 8 | HORMIGON | ELECDA | 3-035211 | VIAL | BRAZO AC GALVANIZADO L150 | CERRADA | 59
JOHN BRADFORD | P3 | LUMINARIA | SODIO ALTA PRESION | 100 | 8 | HORMIGON | ELECDA | 3-035197 | VIAL | BRAZO AC GALVANIZADO L150 | CERRADA | 60
PLAZA |  | LUMINARIA | HALURO METALICO | 70 | 4 | ACERO CONICO | MUNICIPAL | JC-157 | PLAZA | ORNAMENTAL | ORNAMENTAL | 0
GRANADEROS |  | LUMINARIA | HALURO METALICO | 70 | 5 | ACERO CONICO | MUNICIPAL | M3-10768 | PLAZA | ORNAMENTAL | ORNAMENTAL | 0
ARAUCO |  | LUMINARIA | HALURO METALICO | 400 | 5 | ACERO CUADRADO | MUNICIPAL | M3-10235 | CANCHA | PROYECTOR | PROYECTOR | 0 |  |  | MICA QUEBRADA
LOS LAGOS | P3 | LUMINARIA | SODIO ALTA PRESION | 100 | 8 | HORMIGON | ELECDA | 3-035257 | VIAL | BRAZO AC GALVANIZADO L150 | CERRADA | 58
GRANADEROS |  | LUMINARIA | HALURO METALICO | 150 | 7 | FIERRO FUNDIDO | MUNICIPAL | M3-10750-A | PEATONAL | BRAZO ORNAMENTAL | ORNAMENTAL | 0
GRANADEROS |  | LUMINARIA | HALURO METALICO | 150 | 5 | FIERRO FUNDIDO | MUNICIPAL | M3-10750-B | PEATONAL | BRAZO ORNAMENTAL | ORNAMENTAL | 0
CICLOVIA PARQUE |  | LUMINARIA | HALURO METALICO | 70 | 4 | ACERO REDONDO | MUNICIPAL | M1-01020 | CICLOVIA | ORNAMENTAL | ORNAMENTAL | 0
PLAZA |  | LUMINARIA | HALURO METALICO | 70 | 4 | ACERO CONICO | MUNICIPAL | M3-10300 | PLAZA | Brazo u otra condición | ORNAMENTAL | 0
AV. CHARLES BRINCKERHOFF | P3 | LUMINARIA | SODIO ALTA PRESION | 100 | 8 | HORMIGON | ELECDA | 3-035283 | VIAL | BRAZO AC GALVANIZADO L400 | CERRADA | 57
CICLOVIA PARQUE |  | LUMINARIA | HALURO METALICO | 70 | 4 | ACERO REDONDO | MUNICIPAL | M1-01019 | CICLOVIA | ORNAMENTAL | ORNAMENTAL | 0
LAS NORMAC | P3 | LUMINARIA | SODIO ALTA PRESION | 100 | 8 | HORMIGON | ELECDA | 3-035210 | VIAL | BRAZO AC GALVANIZADO L150 | CERRADA | 59
PLAZA |  | LUMINARIA | HALURO METALICO | 70 | 4 | ACERO CONICO | MUNICIPAL | M3-10302 | PLAZA | Brazo u otra condición | ORNAMENTAL | 0
PLAZA |  | LUMINARIA | HALURO METALICO | 70 | 4 | ACERO CONICO | MUNICIPAL | JC-154 | PLAZA | ORNAMENTAL | ORNAMENTAL | 0
JOHN BRADFORD | P3 | LUMINARIA | SODIO ALTA PRESION | 100 | 8 | HORMIGON | ELECDA | 3-058149 | VIAL | BRAZO AC GALVANIZADO L150 | CERRADA | 0
CICLOVIA PARQUE |  | LUMINARIA | HALURO METALICO | 70 | 4 | ACERO REDONDO | MUNICIPAL | M1-01018 | CICLOVIA | ORNAMENTAL | ORNAMENTAL | 0
PJE VILLA FLORES | P3 | LUMINARIA | SODIO ALTA PRESION | 100 | 8 | HORMIGON | ELECDA | 3-035221 | VIAL | BRAZO AC GALVANIZADO L150 | CERRADA | 59
CICLOVIA PARQUE |  | LUMINARIA | HALURO METALICO | 70 | 4 | ACERO REDONDO | MUNICIPAL | M1-01017 | CICLOVIA | ORNAMENTAL | ORNAMENTAL | 0
CLUB OBRERO | P3 | LUMINARIA | SODIO ALTA PRESION | 100 | 8 | HORMIGON | ELECDA | 3-035260 | VIAL | BRAZO AC GALVANIZADO L150 | CERRADA | 57
FLAROLDO CABRERA | P3 | LUMINARIA | SODIO ALTA PRESION | 100 | 8 | HORMIGON | ELECDA | 3-035193 | VIAL | BRAZO AC GALVANIZADO L150 | CERRADA | 59
LAS NORMAC | P3 | LUMINARIA | SODIO ALTA PRESION | 100 | 8 | HORMIGON | ELECDA | 3-035209 | VIAL | BRAZO AC GALVANIZADO L150 | CERRADA | 59
CICLOVIA PARQUE |  | LUMINARIA | HALURO METALICO | 70 | 4 | ACERO REDONDO | MUNICIPAL | M1-01016 | CICLOVIA | ORNAMENTAL | ORNAMENTAL | 0
LAS FLORES | P3 | LUMINARIA | SODIO ALTA PRESION | 100 | 8 | HORMIGON | ELECDA | 3-058167 | VIAL | BRAZO AC GALVANIZADO L150 | CERRADA | 59
PLAZA |  | LUMINARIA | HALURO METALICO | 70 | 10 | ACERO CONICO | MUNICIPAL | JC-149 | PLAZA | Brazo u otra condición | ORNAMENTAL | 0
AV. CHARLES BRINCKERHOFF | P3 | LUMINARIA | SODIO ALTA PRESION | 100 | 8 | HORMIGON | ELECDA | 3-035282 | VIAL | BRAZO AC GALVANIZADO L400 | CERRADA | 57
PLAZA |  | LUMINARIA | HALURO METALICO | 70 | 4 | ACERO CONICO | MUNICIPAL | M3-10303 | PLAZA | Brazo u otra condición | ORNAMENTAL | 0
PLAZA |  | LUMINARIA | HALURO METALICO | 70 | 4 | ACERO CONICO | MUNICIPAL | JC-153 | PLAZA | ORNAMENTAL | ORNAMENTAL | 0
CICLOVIA PARQUE |  | LUMINARIA | HALURO METALICO | 70 | 4 | ACERO REDONDO | MUNICIPAL | M1-01015 | CICLOVIA | ORNAMENTAL | ORNAMENTAL | 0
PLAZA | P1 | LUMINARIA | HALURO METALICO | 250 | 10 | ACERO CONICO | MUNICIPAL | JC-148 | PLAZA | BRAZO AC GALVANIZADO RECTO PEAT | CERRADA | 0
BELLAVISTA | P3 | LUMINARIA | SODIO ALTA PRESION | 100 | 8 | HORMIGON | ELECDA | 3-035232 | VIAL | BRAZO AC GALVANIZADO L150 | CERRADA | 58
FLAROLDO CABRERA | P3 | LUMINARIA | SODIO ALTA PRESION | 100 | 8 | HORMIGON | ELECDA | 3-035195 | VIAL | BRAZO AC GALVANIZADO L150 | CERRADA | 60
LOS BUQUES | P3 | LUMINARIA | SODIO ALTA PRESION | 100 | 8 | HORMIGON | ELECDA | 3-035253 | VIAL | BRAZO AC GALVANIZADO L150 | CERRADA | 58
GRANADEROS |  | LUMINARIA | HALURO METALICO | 70 | 5 | ACERO CONICO | MUNICIPAL | M3-10767 | PLAZA | ORNAMENTAL | ORNAMENTAL | 0
CICLOVIA PARQUE |  | LUMINARIA | HALURO METALICO | 70 | 4 | ACERO REDONDO | MUNICIPAL | M1-01014 | CICLOVIA | ORNAMENTAL | ORNAMENTAL | 0
ARAUCO |  | LUMINARIA | HALURO METALICO | 400 | 5 | ACERO CUADRADO | MUNICIPAL | M3-10237 | CANCHA | PROYECTOR | PROYECTOR | 0
NORMAC | P3 | LUMINARIA | SODIO ALTA PRESION | 100 | 8 | HORMIGON | ELECDA | 3-035208 | VIAL | BRAZO AC GALVANIZADO L150 | CERRADA | 59
PLAZA |  | LUMINARIA | HALURO METALICO | 70 | 10 | ACERO CONICO | MUNICIPAL | JC-150 | PLAZA | Brazo u otra condición | ORNAMENTAL | 0
CICLOVIA PARQUE |  | LUMINARIA | HALURO METALICO | 70 | 4 | ACERO REDONDO | MUNICIPAL | M1-01013 | CICLOVIA | ORNAMENTAL | ORNAMENTAL | 0
PLAZA |  | LUMINARIA | HALURO METALICO | 70 | 4 | ACERO CONICO | MUNICIPAL | M3-10304 | PLAZA | Brazo u otra condición | ORNAMENTAL | 0
ARAUCO |  | LUMINARIA | HALURO METALICO | 400 | 5 | ACERO CUADRADO | MUNICIPAL | M3-10236 | CANCHA | PROYECTOR | PROYECTOR | 0 |  |  | MICA QUEBRADA
PLAZA |  | LUMINARIA | HALURO METALICO | 70 | 4 | ACERO CONICO | MUNICIPAL | M3-10308 | PLAZA | Brazo u otra condición | ORNAMENTAL | 0
PLAZA |  | LUMINARIA | HALURO METALICO | 70 | 10 | ACERO CONICO | MUNICIPAL | JC-151 | PLAZA | Brazo u otra condición | ORNAMENTAL | 0
ARAUCO | P3 | LUMINARIA | SODIO ALTA PRESION | 100 | 8 | HORMIGON | ELECDA | 3-035297 | VIAL | BRAZO AC GALVANIZADO L150 | CERRADA | 58
CICLOVIA PARQUE |  | LUMINARIA | HALURO METALICO | 70 | 4 | ACERO REDONDO | MUNICIPAL | M1-01012 | CICLOVIA | ORNAMENTAL | ORNAMENTAL | 0
PLAZA | P1 | LUMINARIA | HALURO METALICO | 250 | 10 | ACERO CONICO | MUNICIPAL | JC-152-A | PLAZA | BRAZO AC GALVANIZADO RECTO PEAT | CERRADA | 0
PLAZA | P1 | LUMINARIA | HALURO METALICO | 250 | 10 | ACERO CONICO | MUNICIPAL | JC-152-B | PLAZA | BRAZO AC GALVANIZADO RECTO PEAT | CERRADA | 0
PLAZA |  | LUMINARIA | HALURO METALICO | 70 | 4 | ACERO REDONDO | MUNICIPAL | JC-147 | PLAZA | ORNAMENTAL | ORNAMENTAL | 0
CICLOVIA PARQUE |  | LUMINARIA | HALURO METALICO | 70 | 4 | ACERO REDONDO | MUNICIPAL | M1-01011 | CICLOVIA | ORNAMENTAL | ORNAMENTAL | 0
JOHN BRADFORD | P3 | LUMINARIA | SODIO ALTA PRESION | 100 | 8 | HORMIGON | ELECDA | 3-035194 | VIAL | BRAZO AC GALVANIZADO L150 | CERRADA | 59
PJE LOS HUNDIDOS | P3 | LUMINARIA | SODIO ALTA PRESION | 100 | 8 | HORMIGON | ELECDA | 3-035256 | VIAL | BRAZO AC GALVANIZADO L150 | CERRADA | 58
PLAZA |  | LUMINARIA | HALURO METALICO | 70 | 4 | ACERO CONICO | MUNICIPAL | M3-10307 | PLAZA | Brazo u otra condición | ORNAMENTAL | 0
PLAZA |  | LUMINARIA | HALURO METALICO | 70 | 4 | ACERO REDONDO | MUNICIPAL | JC-146 | PLAZA | ORNAMENTAL | ORNAMENTAL | 0
CICLOVIA PARQUE |  | LUMINARIA | HALURO METALICO | 70 | 4 | ACERO REDONDO | MUNICIPAL | M1-01010 | CICLOVIA | ORNAMENTAL | ORNAMENTAL | 0
LOS HUNDIDOS | P3 | LUMINARIA | SODIO ALTA PRESION | 100 | 8 | HORMIGON | ELECDA | 3-035233 | VIAL | BRAZO AC GALVANIZADO L150 | CERRADA | 58 |  |  | MICA QUEBRADA
CICLOVIA PARQUE |  | LUMINARIA | HALURO METALICO | 70 | 4 | ACERO REDONDO | MUNICIPAL | M1-01009 | CICLOVIA | ORNAMENTAL | ORNAMENTAL | 0
PLAZA |  | LUMINARIA | HALURO METALICO | 70 | 4 | ACERO CONICO | MUNICIPAL | M3-10309 | PLAZA | Brazo u otra condición | ORNAMENTAL | 0
CICLOVIA PARQUE |  | LUMINARIA | HALURO METALICO | 70 | 4 | ACERO REDONDO | MUNICIPAL | M1-01008 | CICLOVIA | ORNAMENTAL | ORNAMENTAL | 0
JOHN BRADFORD | P3 | LUMINARIA | SODIO ALTA PRESION | 100 | 8 | HORMIGON | ELECDA | 3-035200 | VIAL | BRAZO AC GALVANIZADO L150 | CERRADA | 59
GRANADEROS |  | LUMINARIA | HALURO METALICO | 250 | 12 | ACERO CONICO | MUNICIPAL | M3-10751-A | PLAZA | PROYECTOR | PROYECTOR | 0
GRANADEROS |  | LUMINARIA | HALURO METALICO | 250 | 12 | ACERO CONICO | MUNICIPAL | M3-10751-B | PLAZA | PROYECTOR | PROYECTOR | 0
PLAZA | P1 | LUMINARIA | HALURO METALICO | 250 | 10 | ACERO CONICO | MUNICIPAL | M3-10306 | PLAZA | Brazo u otra condición | CERRADA | 0
PLAZA |  | LUMINARIA | HALURO METALICO | 70 | 4 | ACERO CONICO | MUNICIPAL | M3-10305 | PLAZA | Brazo u otra condición | ORNAMENTAL | 57 | MONOFASICO ELECTRONICO | OE0403839
GRANADEROS |  | LUMINARIA | INCANDESCENTE | 70 | 0,25 | APOYADO MURO | MUNICIPAL | M3-10752 | PLAZA | Brazo u otra condición | DECORATIVA | 0
PJE LOS HUNDIDOS | P3 | LUMINARIA | SODIO ALTA PRESION | 100 | 8 | HORMIGON | ELECDA | 3-035234 | VIAL | BRAZO AC GALVANIZADO L150 | CERRADA | 58
CICLOVIA PARQUE |  | LUMINARIA | HALURO METALICO | 70 | 4 | ACERO REDONDO | MUNICIPAL | M1-01007 | CICLOVIA | ORNAMENTAL | ORNAMENTAL | 0
JOHN BRANFORD | P3 | LUMINARIA | SODIO ALTA PRESION | 100 | 8 | HORMIGON | ELECDA | 3-035250 | VIAL | BRAZO AC GALVANIZADO L150 | CERRADA | 58
GRANADEROS |  | LUMINARIA | HALURO METALICO | 70 | 4 | ACERO CONICO | MUNICIPAL | M3-10758 | PLAZA | ORNAMENTAL | ORNAMENTAL | 0
PLAZA |  | LUMINARIA | HALURO METALICO | 70 | 4 | ACERO REDONDO | MUNICIPAL | JC-140 | PLAZA | ORNAMENTAL | ORNAMENTAL | 0
PLAZA |  | LUMINARIA | HALURO METALICO | 70 | 4 | ACERO REDONDO | MUNICIPAL | JC-144 | PLAZA | ORNAMENTAL | ORNAMENTAL | 0
PLAZA |  | LUMINARIA | HALURO METALICO | 70 | 4 | ACERO REDONDO | MUNICIPAL | JC-141 | PLAZA | ORNAMENTAL | ORNAMENTAL | 0
CLUB OBRERO | P3 | LUMINARIA | SODIO ALTA PRESION | 100 | 8 | HORMIGON | ELECDA | 3-035261 | VIAL | BRAZO AC GALVANIZADO L150 | CERRADA | 57
CICLOVIA PARQUE |  | LUMINARIA | HALURO METALICO | 70 | 4 | ACERO REDONDO | MUNICIPAL | M1-01006 | CICLOVIA | ORNAMENTAL | ORNAMENTAL | 0
PLAZA |  | LUMINARIA | HALURO METALICO | 70 | 4 | ACERO REDONDO | MUNICIPAL | JC-142 | PLAZA | ORNAMENTAL | ORNAMENTAL | 0
GRANADEROS |  | LUMINARIA | INCANDESCENTE | 70 | 0,25 | APOYADO MURO | MUNICIPAL | M3-10753 | PLAZA | Brazo u otra condición | DECORATIVA | 0
GRANADEROS |  | LUMINARIA | INCANDESCENTE | 70 | 0,25 | APOYADO MURO | MUNICIPAL | M3-10754 | PLAZA | Brazo u otra condición | DECORATIVA | 0
PJE TEATRO CHILEX | P3 | LUMINARIA | SODIO ALTA PRESION | 100 | 8 | HORMIGON | ELECDA | 3-035274 | VIAL | BRAZO AC GALVANIZADO L150 | CERRADA | 57
PJE LOS HUNDIDOS | P3 | LUMINARIA | SODIO ALTA PRESION | 100 | 8 | HORMIGON | ELECDA | 3-035255 | VIAL | BRAZO AC GALVANIZADO L150 | CERRADA | 58
PLAZA |  | LUMINARIA | HALURO METALICO | 70 | 4 | ACERO REDONDO | MUNICIPAL | JC-143 | PLAZA | ORNAMENTAL | ORNAMENTAL | 0
AV. CHARLES BRINCKERHOFF | P3 | LUMINARIA | SODIO ALTA PRESION | 100 | 8 | HORMIGON | ELECDA | 3-035281 | VIAL | BRAZO AC GALVANIZADO L400 | CERRADA | 57
CICLOVIA PARQUE |  | LUMINARIA | HALURO METALICO | 70 | 4 | ACERO REDONDO | MUNICIPAL | M1-01005 | CICLOVIA | ORNAMENTAL | ORNAMENTAL | 0
PLAZA | P1 | LUMINARIA | HALURO METALICO | 250 | 10 | ACERO CONICO | MUNICIPAL | JC-139 | PLAZA | BRAZO AC GALVANIZADO RECTO PEAT | CERRADA | 0
JOHN BRADFORD | P3 | LUMINARIA | SODIO ALTA PRESION | 100 | 8 | HORMIGON | ELECDA | 3-035201 | VIAL | BRAZO AC GALVANIZADO L150 | CERRADA | 59
PJE LOS HUNDIDOS | P3 | LUMINARIA | SODIO ALTA PRESION | 100 | 8 | HORMIGON | ELECDA | 3-035235 | VIAL | BRAZO AC GALVANIZADO L150 | CERRADA | 58
GRANADEROS |  | LUMINARIA | INCANDESCENTE | 70 | 0,25 | APOYADO MURO | MUNICIPAL | M3-10757 | PLAZA | Brazo u otra condición | DECORATIVA | 0
GRANADEROS |  | LUMINARIA | INCANDESCENTE | 70 | 0,25 | APOYADO MURO | MUNICIPAL | M3-10756 | PLAZA | Brazo u otra condición | DECORATIVA | 0
GRANADEROS |  | LUMINARIA | INCANDESCENTE | 70 | 0,25 | APOYADO MURO | MUNICIPAL | M3-10755 | PLAZA | Brazo u otra condición | DECORATIVA | 0
CICLOVIA PARQUE |  | LUMINARIA | HALURO METALICO | 70 | 4 | ACERO REDONDO | MUNICIPAL | M1-01004 | CICLOVIA | ORNAMENTAL | ORNAMENTAL | 0
PLAZA | P1 | LUMINARIA | HALURO METALICO | 250 | 10 | ACERO CONICO | MUNICIPAL | JC-145-A | PLAZA | BRAZO AC GALVANIZADO RECTO PEAT | CERRADA | 0
PLAZA | P1 | LUMINARIA | HALURO METALICO | 250 | 10 | ACERO CONICO | MUNICIPAL | JC-145-B | PLAZA | BRAZO AC GALVANIZADO RECTO PEAT | CERRADA | 0
GRANADEROS |  | LUMINARIA | HALURO METALICO | 70 | 5 | ACERO CONICO | MUNICIPAL | M3-10765 | PLAZA | ORNAMENTAL | ORNAMENTAL | 0
LOS BUQUES | P3 | LUMINARIA | SODIO ALTA PRESION | 100 | 8 | HORMIGON | ELECDA | 3-035252 | VIAL | BRAZO AC GALVANIZADO L150 | CERRADA | 58
PLAZA |  | LUMINARIA | HALURO METALICO | 70 | 4 | ACERO CONICO | MUNICIPAL | M3-10312 | PLAZA | Brazo u otra condición | ORNAMENTAL | 0
GRANADEROS |  | LUMINARIA | HALURO METALICO | 70 | 5 | ACERO CONICO | MUNICIPAL | M3-10766 | PLAZA | ORNAMENTAL | ORNAMENTAL | 0
CICLOVIA PARQUE |  | LUMINARIA | HALURO METALICO | 70 | 4 | ACERO REDONDO | MUNICIPAL | M1-01003 | CICLOVIA | ORNAMENTAL | ORNAMENTAL | 0
PLAZA |  | LUMINARIA | HALURO METALICO | 70 | 4 | ACERO CONICO | MUNICIPAL | M3-10310 | PLAZA | Brazo u otra condición | ORNAMENTAL | 0
CICLOVIA PARQUE |  | LUMINARIA | HALURO METALICO | 70 | 4 | ACERO REDONDO | MUNICIPAL | M1-01002 | CICLOVIA | ORNAMENTAL | ORNAMENTAL | 0
LAS FLORES | P3 | LUMINARIA | SODIO ALTA PRESION | 100 | 8 | HORMIGON | ELECDA | 3-035204 | VIAL | BRAZO AC GALVANIZADO L150 | CERRADA | 59
JOHN BRADFORD | P3 | LUMINARIA | SODIO ALTA PRESION | 100 | 8 | HORMIGON | ELECDA | 3-035202 | VIAL | BRAZO AC GALVANIZADO L150 | CERRADA | 59
PJE TEATRO CHILEX | P3 | LUMINARIA | SODIO ALTA PRESION | 100 | 8 | HORMIGON | ELECDA | 3-035273 | VIAL | BRAZO AC GALVANIZADO L150 | CERRADA | 0
GRANADEROS |  | LUMINARIA | HALURO METALICO | 70 | 5 | ACERO CONICO | MUNICIPAL | M3-10759 | PLAZA | ORNAMENTAL | ORNAMENTAL | 0
CICLOVIA PARQUE |  | LUMINARIA | HALURO METALICO | 70 | 4 | ACERO REDONDO | MUNICIPAL | M1-01001 | CICLOVIA | ORNAMENTAL | ORNAMENTAL | 0
PJE VILLA FLORES | P3 | LUMINARIA | SODIO ALTA PRESION | 100 | 8 | HORMIGON | ELECDA | 3-035220 | VIAL | BRAZO AC GALVANIZADO L150 | CERRADA | 59
PJE LOS HUNDIDOS | P3 | LUMINARIA | SODIO ALTA PRESION | 100 | 8 | HORMIGON | ELECDA | 3-035238 | VIAL | BRAZO AC GALVANIZADO L150 | CERRADA | 58
PLAZA |  | LUMINARIA | HALURO METALICO | 70 | 4 | ACERO CONICO | MUNICIPAL | M3-10311 | PLAZA | Brazo u otra condición | ORNAMENTAL | 0
CICLOVIA PARQUE |  | LUMINARIA | HALURO METALICO | 70 | 4 | ACERO REDONDO | MUNICIPAL | M1-01000 | CICLOVIA | ORNAMENTAL | ORNAMENTAL | 0
GRANADEROS |  | LUMINARIA | INCANDESCENTE | 70 | 2,5 | APOYADO MURO | MUNICIPAL | M3-10763 | PLAZA | ORNAMENTAL | ORNAMENTAL | 0
PLAZA |  | LUMINARIA | HALURO METALICO | 70 | 4 | ACERO CONICO | MUNICIPAL | JC-138 | PLAZA | ORNAMENTAL | ORNAMENTAL | 0
GRANADEROS |  | LUMINARIA | INCANDESCENTE | 70 | 2,5 | APOYADO MURO | MUNICIPAL | M3-10764 | PLAZA | ORNAMENTAL | ORNAMENTAL | 0
PLAZA |  | LUMINARIA | HALURO METALICO | 100 | 10 | ACERO REDONDO | MUNICIPAL | JC-132 | PLAZA | Brazo u otra condición | ORNAMENTAL | 0
CICLOVIA PARQUE |  | LUMINARIA | HALURO METALICO | 70 | 4 | ACERO REDONDO | MUNICIPAL | M1-00999 | CICLOVIA | ORNAMENTAL | ORNAMENTAL | 0
JOHN BRAN FORD | P3 | LUMINARIA | SODIO ALTA PRESION | 100 | 8 | HORMIGON | ELECDA | 3-035249 | VIAL | BRAZO AC GALVANIZADO L150 | CERRADA | 58
PLAZA |  | LUMINARIA | HALURO METALICO | 70 | 4 | ACERO CONICO | MUNICIPAL | M3-10313 | PLAZA | Brazo u otra condición | ORNAMENTAL | 0
JOHN BRADFORD | P3 | LUMINARIA | SODIO ALTA PRESION | 100 | 8 | HORMIGON | ELECDA | 3-035203 | VIAL | BRAZO AC GALVANIZADO L150 | CERRADA | 59
PLAZA |  | LUMINARIA | HALURO METALICO | 100 | 10 | ACERO REDONDO | MUNICIPAL | JC-131 | PLAZA | Brazo u otra condición | ORNAMENTAL | 0
CICLOVIA PARQUE |  | LUMINARIA | HALURO METALICO | 70 | 4 | ACERO REDONDO | MUNICIPAL | M1-00998 | CICLOVIA | ORNAMENTAL | ORNAMENTAL | 0
PJE LOS HUNDIDOS | P3 | LUMINARIA | SODIO ALTA PRESION | 100 | 8 | HORMIGON | ELECDA | 3-035239 | VIAL | BRAZO AC GALVANIZADO L150 | CERRADA | 58
PLAZA |  | LUMINARIA | HALURO METALICO | 70 | 4 | ACERO CONICO | MUNICIPAL | JC-137 | PLAZA | ORNAMENTAL | ORNAMENTAL | 0
PJE TEATRO CHILEX | P3 | LUMINARIA | SODIO ALTA PRESION | 100 | 8 | HORMIGON | ELECDA | 3-035272 | VIAL | BRAZO AC GALVANIZADO L150 | CERRADA | 57
CICLOVIA PARQUE |  | LUMINARIA | HALURO METALICO | 70 | 4 | ACERO REDONDO | MUNICIPAL | M1-00997 | CICLOVIA | ORNAMENTAL | ORNAMENTAL | 0
PLAZA |  | LUMINARIA | HALURO METALICO | 70 | 10 | ACERO REDONDO | MUNICIPAL | JC-128 | PLAZA | ORNAMENTAL | ORNAMENTAL | 0
CICLOVIA PARQUE |  | LUMINARIA | HALURO METALICO | 70 | 4 | ACERO REDONDO | MUNICIPAL | M1-00996 | CICLOVIA | ORNAMENTAL | ORNAMENTAL | 0
PJE DESCUBRIDORES DE AMERICA | P3 | LUMINARIA | SODIO ALTA PRESION | 100 | 8 | HORMIGON | ELECDA | 3-035296 | VIAL | BRAZO AC GALVANIZADO L150 | CERRADA | 58
PLAZA |  | LUMINARIA | HALURO METALICO | 100 | 10 | ACERO REDONDO | MUNICIPAL | JC-129 | PLAZA | Brazo u otra condición | ORNAMENTAL | 0
JOHN BRANFORD | P3 | LUMINARIA | SODIO ALTA PRESION | 100 | 8 | HORMIGON | ELECDA | 3-035241 | VIAL | BRAZO AC GALVANIZADO L150 | CERRADA | 59
PLAZA | P1 | LUMINARIA | HALURO METALICO | 250 | 10 | ACERO REDONDO | MUNICIPAL | JC-127 | PLAZA | BRAZO AC GALVANIZADO RECTO PEAT | CERRADA | 0
CICLOVIA PARQUE |  | LUMINARIA | HALURO METALICO | 70 | 4 | ACERO REDONDO | MUNICIPAL | M1-00995 | CICLOVIA | ORNAMENTAL | ORNAMENTAL | 0
AV. CHARLES BRINCKERHOFF | P3 | LUMINARIA | SODIO ALTA PRESION | 100 | 8 | HORMIGON | ELECDA | 3-035280 | VIAL | BRAZO AC GALVANIZADO L400 | CERRADA | 57
PLAZA |  | LUMINARIA | HALURO METALICO | 100 | 10 | ACERO REDONDO | MUNICIPAL | JC-130 | PLAZA | Brazo u otra condición | ORNAMENTAL | 0
PJE LOS HUNDIDOS | P3 | LUMINARIA | SODIO ALTA PRESION | 100 | 8 | HORMIGON | ELECDA | 3-035240 | VIAL | BRAZO AC GALVANIZADO L150 | CERRADA | 58
PLAZA | P1 | LUMINARIA | HALURO METALICO | 250 | 10 | ACERO REDONDO | MUNICIPAL | JC-135-A | PLAZA | BRAZO AC GALVANIZADO RECTO PEAT | CERRADA | 0
PLAZA | P1 | LUMINARIA | HALURO METALICO | 250 | 10 | ACERO REDONDO | MUNICIPAL | JC-135-B | PLAZA | BRAZO AC GALVANIZADO RECTO PEAT | CERRADA | 0
CICLOVIA PARQUE |  | LUMINARIA | HALURO METALICO | 70 | 4 | ACERO REDONDO | MUNICIPAL | M1-00994 | CICLOVIA | ORNAMENTAL | ORNAMENTAL | 0
JOHN BRANFORD | P3 | LUMINARIA | SODIO ALTA PRESION | 100 | 8 | HORMIGON | ELECDA | 3-035242 | VIAL | BRAZO AC GALVANIZADO L150 | CERRADA | 58
CLUB OBRERO | P3 | LUMINARIA | SODIO ALTA PRESION | 100 | 8 | HORMIGON | ELECDA | 3-035262 | VIAL | BRAZO AC GALVANIZADO L150 | CERRADA | 57
PLAZA |  | LUMINARIA | HALURO METALICO | 100 | 10 | ACERO REDONDO | MUNICIPAL | JC-133 | PLAZA | Brazo u otra condición | ORNAMENTAL | 0
PLAZA |  | LUMINARIA | HALURO METALICO | 70 | 4 | ACERO CONICO | MUNICIPAL | JC-136 | PLAZA | ORNAMENTAL | ORNAMENTAL | 0
CICLOVIA PARQUE |  | LUMINARIA | HALURO METALICO | 70 | 4 | ACERO REDONDO | MUNICIPAL | M1-00993 | CICLOVIA | ORNAMENTAL | ORNAMENTAL | 0
PLAZA |  | LUMINARIA | HALURO METALICO | 70 | 4 | ACERO CONICO | MUNICIPAL | M3-10314 | PLAZA | Brazo u otra condición | ORNAMENTAL | 0
PLAZA |  | LUMINARIA | HALURO METALICO | 70 | 4 | ACERO CONICO | MUNICIPAL | JC-126 | PLAZA | ORNAMENTAL | ORNAMENTAL | 0
CICLOVIA PARQUE |  | LUMINARIA | HALURO METALICO | 70 | 4 | ACERO REDONDO | MUNICIPAL | M1-00992 | CICLOVIA | ORNAMENTAL | ORNAMENTAL | 0
PLAZA | P1 | LUMINARIA | HALURO METALICO | 250 | 10 | ACERO REDONDO | MUNICIPAL | JC-134-A | PLAZA | BRAZO AC GALVANIZADO RECTO PEAT | CERRADA | 0
PLAZA | P1 | LUMINARIA | HALURO METALICO | 250 | 10 | ACERO REDONDO | MUNICIPAL | JC-134-B | PLAZA | BRAZO AC GALVANIZADO RECTO PEAT | CERRADA | 0
CICLOVIA PARQUE |  | LUMINARIA | HALURO METALICO | 70 | 4 | ACERO REDONDO | MUNICIPAL | M1-00991 | CICLOVIA | ORNAMENTAL | ORNAMENTAL | 0
JOHN BRANFORD | P3 | LUMINARIA | SODIO ALTA PRESION | 100 | 8 | HORMIGON | ELECDA | 3-035243 | VIAL | BRAZO AC GALVANIZADO L150 | CERRADA | 58
PJE TEATRO CHILEX | P3 | LUMINARIA | SODIO ALTA PRESION | 100 | 8 | HORMIGON | ELECDA | 3-035271 | VIAL | BRAZO AC GALVANIZADO L150 | CERRADA | 57
CICLOVIA PARQUE |  | LUMINARIA | HALURO METALICO | 70 | 4 | ACERO REDONDO | MUNICIPAL | M1-00990 | CICLOVIA | ORNAMENTAL | ORNAMENTAL | 0
PLAZA |  | LUMINARIA | HALURO METALICO | 70 | 4 | ACERO CONICO | MUNICIPAL | JC-124 | PLAZA | ORNAMENTAL | ORNAMENTAL | 0
CICLOVIA PARQUE |  | LUMINARIA | HALURO METALICO | 70 | 4 | ACERO REDONDO | MUNICIPAL | M1-00989 | CICLOVIA | ORNAMENTAL | ORNAMENTAL | 0
PJE TEATRO VARIEDADES | P3 | LUMINARIA | SODIO ALTA PRESION | 100 | 8 | HORMIGON | ELECDA | 3-035275 | VIAL | BRAZO AC GALVANIZADO L150 | CERRADA | 57
JOHN BRANFORD | P3 | LUMINARIA | SODIO ALTA PRESION | 100 | 8 | HORMIGON | ELECDA | 3-035244 | VIAL | BRAZO AC GALVANIZADO L150 | CERRADA | 58
CICLOVIA PARQUE |  | LUMINARIA | HALURO METALICO | 70 | 4 | ACERO REDONDO | MUNICIPAL | M1-00988 | CICLOVIA | ORNAMENTAL | ORNAMENTAL | 0
PLAZA |  | LUMINARIA | HALURO METALICO | 70 | 4 | ACERO CONICO | MUNICIPAL | JC-125 | PLAZA | ORNAMENTAL | ORNAMENTAL | 0
PLAZA |  | LUMINARIA | HALURO METALICO | 70 | 4 | ACERO REDONDO | MUNICIPAL | JC-114 | PLAZA | ORNAMENTAL | ORNAMENTAL | 0
CICLOVIA PARQUE |  | LUMINARIA | HALURO METALICO | 70 | 4 | ACERO REDONDO | MUNICIPAL | M1-00987 | CICLOVIA | ORNAMENTAL | ORNAMENTAL | 0
PLAZA |  | LUMINARIA | HALURO METALICO | 70 | 4 | ACERO CONICO | MUNICIPAL | M3-10315 | PLAZA | Brazo u otra condición | ORNAMENTAL | 0
CICLOVIA PARQUE |  | LUMINARIA | HALURO METALICO | 70 | 4 | ACERO REDONDO | MUNICIPAL | M1-00986 | CICLOVIA | ORNAMENTAL | ORNAMENTAL | 0
AV. CHARLES BRINCKERHOFF | P3 | LUMINARIA | SODIO ALTA PRESION | 100 | 8 | HORMIGON | ELECDA | 3-035279 | VIAL | BRAZO AC GALVANIZADO L400 | CERRADA | 57
PLAZA | P1 | LUMINARIA | HALURO METALICO | 70 | 10 | ACERO CONICO | MUNICIPAL | JC-115 | PLAZA | BRAZO AC GALVANIZADO RECTO PEAT | CERRADA | 0
JOHN BRANFORD | P3 | LUMINARIA | SODIO ALTA PRESION | 100 | 8 | HORMIGON | ELECDA | 3-035248 | VIAL | BRAZO AC GALVANIZADO L150 | CERRADA | 58
PLAZA |  | LUMINARIA | HALURO METALICO | 70 | 4 | ACERO CONICO | MUNICIPAL | JC-122 | PLAZA | ORNAMENTAL | ORNAMENTAL | 0
PLAZA |  | LUMINARIA | HALURO METALICO | 100 | 4 | ACERO CONICO | MUNICIPAL | M3-10363 | PLAZA | Brazo u otra condición | ORNAMENTAL | 0
CICLOVIA PARQUE |  | LUMINARIA | HALURO METALICO | 70 | 4 | ACERO REDONDO | MUNICIPAL | M1-00985 | CICLOVIA | ORNAMENTAL | ORNAMENTAL | 0
JOHN BRANFORD | P3 | LUMINARIA | SODIO ALTA PRESION | 100 | 8 | HORMIGON | ELECDA | 3-035245 | VIAL | BRAZO AC GALVANIZADO L150 | CERRADA | 58
PLAZA |  | LUMINARIA | HALURO METALICO | 70 | 4 | ACERO CONICO | MUNICIPAL | JC-116 | PLAZA | ORNAMENTAL | ORNAMENTAL | 0
PJE TEATRO VARIEDADES | P3 | LUMINARIA | SODIO ALTA PRESION | 100 | 8 | HORMIGON | ELECDA | 3-035276 | VIAL | BRAZO AC GALVANIZADO L150 | CERRADA | 57
CICLOVIA PARQUE |  | LUMINARIA | HALURO METALICO | 70 | 4 | ACERO REDONDO | MUNICIPAL | M1-00984 | CICLOVIA | ORNAMENTAL | ORNAMENTAL | 0
PLAZA |  | LUMINARIA | HALURO METALICO | 70 | 4 | ACERO CONICO | MUNICIPAL | JC-123 | PLAZA | ORNAMENTAL | ORNAMENTAL | 0
PLAZA |  | LUMINARIA | HALURO METALICO | 70 | 4 | ACERO CONICO | MUNICIPAL | JC-121 | PLAZA | ORNAMENTAL | ORNAMENTAL | 0
PJE TEATRO VARIEDADES | P3 | LUMINARIA | SODIO ALTA PRESION | 100 | 8 | HORMIGON | ELECDA | 3-035270 | VIAL | BRAZO AC GALVANIZADO L150 | CERRADA | 57
CICLOVIA PARQUE |  | LUMINARIA | HALURO METALICO | 70 | 4 | ACERO REDONDO | MUNICIPAL | M1-00983 | CICLOVIA | ORNAMENTAL | ORNAMENTAL | 0
PLAZA |  | LUMINARIA | HALURO METALICO | 250 | 4 | ACERO CONICO | MUNICIPAL | JC-117 | PLAZA | ORNAMENTAL | ORNAMENTAL | 0
CICLOVIA PARQUE |  | LUMINARIA | HALURO METALICO | 70 | 4 | ACERO REDONDO | MUNICIPAL | M1-00982 | CICLOVIA | ORNAMENTAL | ORNAMENTAL | 0
PLAZA |  | LUMINARIA | HALURO METALICO | 100 | 4 | ACERO CONICO | MUNICIPAL | M3-10362 | PLAZA | Brazo u otra condición | ORNAMENTAL | 0
JOHN BRANFORD | P3 | LUMINARIA | SODIO ALTA PRESION | 100 | 8 | HORMIGON | ELECDA | 3-035246 | VIAL | BRAZO AC GALVANIZADO L150 | CERRADA | 58
CLUB OBRERO | P3 | LUMINARIA | SODIO ALTA PRESION | 100 | 8 | HORMIGON | ELECDA | 3-035263 | VIAL | BRAZO AC GALVANIZADO L150 | CERRADA | 57
CICLOVIA PARQUE |  | LUMINARIA | HALURO METALICO | 70 | 4 | ACERO REDONDO | MUNICIPAL | M1-00981 | CICLOVIA | ORNAMENTAL | ORNAMENTAL | 0
PJE TEATRO VARIEDADES | P3 | LUMINARIA | SODIO ALTA PRESION | 100 | 8 | HORMIGON | ELECDA | 3-035277 | VIAL | BRAZO AC GALVANIZADO L150 | CERRADA | 57
PLAZA |  | LUMINARIA | HALURO METALICO | 70 | 4 | ACERO CONICO | MUNICIPAL | M3-10316 | PLAZA | Brazo u otra condición | ORNAMENTAL | 0
CICLOVIA PARQUE |  | LUMINARIA | HALURO METALICO | 70 | 4 | ACERO REDONDO | MUNICIPAL | M1-00980 | CICLOVIA | ORNAMENTAL | ORNAMENTAL | 0
PLAZA |  | LUMINARIA | HALURO METALICO | 100 | 4 | ACERO CONICO | MUNICIPAL | M3-10360 | PLAZA | Brazo u otra condición | ORNAMENTAL | 0
CICLOVIA PARQUE |  | LUMINARIA | HALURO METALICO | 70 | 4 | ACERO REDONDO | MUNICIPAL | M1-00979 | CICLOVIA | ORNAMENTAL | ORNAMENTAL | 0
PLAZA |  | LUMINARIA | HALURO METALICO | 70 | 4 | ACERO CONICO | MUNICIPAL | JC-120 | PLAZA | ORNAMENTAL | ORNAMENTAL | 0
PLAZA |  | LUMINARIA | HALURO METALICO | 100 | 4 | ACERO CONICO | MUNICIPAL | M3-10361 | PLAZA | Brazo u otra condición | ORNAMENTAL | 0
PLAZA |  | LUMINARIA | HALURO METALICO | 100 | 4 | ACERO CONICO | MUNICIPAL | M3-10358 | PLAZA | Brazo u otra condición | ORNAMENTAL | 0
JOHN BRANFORD | P3 | LUMINARIA | SODIO ALTA PRESION | 100 | 8 | HORMIGON | ELECDA | 3-035247 | VIAL | BRAZO AC GALVANIZADO L150 | CERRADA | 58
CICLOVIA PARQUE |  | LUMINARIA | HALURO METALICO | 70 | 4 | ACERO REDONDO | MUNICIPAL | M1-00978 | CICLOVIA | ORNAMENTAL | ORNAMENTAL | 0
PLAZA | P1 | LUMINARIA | HALURO METALICO | 250 | 10 | ACERO CONICO | MUNICIPAL | JC-119-A | PLAZA | BRAZO AC GALVANIZADO RECTO PEAT | CERRADA | 0
PLAZA | P1 | LUMINARIA | HALURO METALICO | 250 | 10 | ACERO CONICO | MUNICIPAL | JC-119-B | PLAZA | BRAZO AC GALVANIZADO RECTO PEAT | CERRADA | 0
CICLOVIA PARQUE |  | LUMINARIA | HALURO METALICO | 70 | 4 | ACERO REDONDO | MUNICIPAL | M1-00977 | CICLOVIA | ORNAMENTAL | ORNAMENTAL | 0
PLAZA | P1 | LUMINARIA | HALURO METALICO | 250 | 10 | ACERO CONICO | MUNICIPAL | JC-118-A | PLAZA | BRAZO AC GALVANIZADO RECTO PEAT | CERRADA | 0
PLAZA | P1 | LUMINARIA | HALURO METALICO | 250 | 10 | ACERO CONICO | MUNICIPAL | JC-118-B | PLAZA | BRAZO AC GALVANIZADO RECTO PEAT | CERRADA | 0
CICLOVIA PARQUE |  | LUMINARIA | HALURO METALICO | 70 | 4 | ACERO REDONDO | MUNICIPAL | M1-00976 | CICLOVIA | ORNAMENTAL | ORNAMENTAL | 0
PLAZA |  | LUMINARIA | HALURO METALICO | 100 | 4 | ACERO CONICO | MUNICIPAL | M3-10359 | PLAZA | Brazo u otra condición | ORNAMENTAL | 0
PLAZA |  | LUMINARIA | HALURO METALICO | 70 | 4 | ACERO CONICO | MUNICIPAL | M3-10353 | PLAZA | Brazo u otra condición | ORNAMENTAL | 0
PLAZA |  | LUMINARIA | HALURO METALICO | 70 | 4 | ACERO CONICO | MUNICIPAL | M3-10348 | PLAZA | Brazo u otra condición | ORNAMENTAL | 0 | MONOFASICO ELECTRONICO | EO0403842
PLAZA |  | LUMINARIA | HALURO METALICO | 100 | 4 | ACERO CONICO | MUNICIPAL | M3-10354 | PLAZA | Brazo u otra condición | ORNAMENTAL | 0
JOHN BRANFORD | P3 | LUMINARIA | SODIO ALTA PRESION | 100 | 8 | HORMIGON | ELECDA | 3-035264 | VIAL | BRAZO AC GALVANIZADO L150 | CERRADA | 58
PLAZA |  | LUMINARIA | HALURO METALICO | 70 | 4 | ACERO CONICO | MUNICIPAL | M3-10352 | PLAZA | Brazo u otra condición | ORNAMENTAL | 0
CICLOVIA PARQUE |  | LUMINARIA | HALURO METALICO | 70 | 4 | ACERO REDONDO | MUNICIPAL | M1-00975 | CICLOVIA | ORNAMENTAL | ORNAMENTAL | 0
PLAZA |  | LUMINARIA | HALURO METALICO | 70 | 4 | ACERO CONICO | MUNICIPAL | M3-10317 | PLAZA | Brazo u otra condición | ORNAMENTAL | 0
CICLOVIA PARQUE |  | LUMINARIA | HALURO METALICO | 70 | 4 | ACERO REDONDO | MUNICIPAL | M1-00974 | CICLOVIA | ORNAMENTAL | ORNAMENTAL | 0
PLAZA |  | LUMINARIA | HALURO METALICO | 70 | 4 | ACERO CONICO | MUNICIPAL | M3-10347 | PLAZA | Brazo u otra condición | ORNAMENTAL | 0
PLAZA |  | LUMINARIA | HALURO METALICO | 100 | 4 | ACERO CONICO | MUNICIPAL | M3-10357 | PLAZA | Brazo u otra condición | ORNAMENTAL | 0
PLAZA |  | LUMINARIA | HALURO METALICO | 70 | 4 | ACERO CONICO | MUNICIPAL | M3-10349 | PLAZA | Brazo u otra condición | ORNAMENTAL | 0
CICLOVIA PARQUE |  | LUMINARIA | HALURO METALICO | 70 | 4 | ACERO REDONDO | MUNICIPAL | M1-00973 | CICLOVIA | ORNAMENTAL | ORNAMENTAL | 0
JOHN BRANFORD | P3 | LUMINARIA | SODIO ALTA PRESION | 100 | 8 | HORMIGON | ELECDA | 3-035265 | VIAL | BRAZO AC GALVANIZADO L150 | CERRADA | 57
PLAZA |  | LUMINARIA | HALURO METALICO | 70 | 4 | ACERO CONICO | MUNICIPAL | M3-10350 | PLAZA | Brazo u otra condición | ORNAMENTAL | 0
CICLOVIA PARQUE |  | LUMINARIA | HALURO METALICO | 70 | 4 | ACERO REDONDO | MUNICIPAL | M1-00972 | CICLOVIA | ORNAMENTAL | ORNAMENTAL | 0
PLAZA |  | LUMINARIA | HALURO METALICO | 100 | 4 | ACERO CONICO | MUNICIPAL | M3-10355 | PLAZA | Brazo u otra condición | ORNAMENTAL | 0
PJE TEATRO VARIEDADES | P3 | LUMINARIA | SODIO ALTA PRESION | 100 | 8 | HORMIGON | ELECDA | 3-035269 | VIAL | BRAZO AC GALVANIZADO L150 | CERRADA | 57
PLAZA |  | LUMINARIA | HALURO METALICO | 70 | 4 | ACERO CONICO | MUNICIPAL | M3-10351 | PLAZA | Brazo u otra condición | ORNAMENTAL | 0
CICLOVIA PARQUE |  | LUMINARIA | HALURO METALICO | 70 | 4 | ACERO REDONDO | MUNICIPAL | M1-00971 | CICLOVIA | ORNAMENTAL | ORNAMENTAL | 0
CICLOVIA PARQUE |  | LUMINARIA | HALURO METALICO | 70 | 4 | ACERO REDONDO | MUNICIPAL | M1-00970 | CICLOVIA | ORNAMENTAL | ORNAMENTAL | 0
JOHN BRANFORD | P3 | LUMINARIA | SODIO ALTA PRESION | 100 | 8 | HORMIGON | ELECDA | 3-035266 | VIAL | BRAZO AC GALVANIZADO L150 | CERRADA | 57
PLAZA | P1 | LUMINARIA | SODIO ALTA PRESION | 250 | 4 | ACERO CONICO | MUNICIPAL | M3-10356-A | PLAZA | BRAZO AC GALVANIZADO RECTO PEAT | CERRADA | 0
PLAZA | P1 | LUMINARIA | SODIO ALTA PRESION | 250 | 10 | ACERO CONICO | MUNICIPAL | M3-10356-B | PLAZA | BRAZO AC GALVANIZADO CURVO CORTO | CERRADA | 0
CICLOVIA PARQUE |  | LUMINARIA | HALURO METALICO | 70 | 4 | ACERO REDONDO | MUNICIPAL | M1-00969 | CICLOVIA | ORNAMENTAL | ORNAMENTAL | 0
PLAZA |  | LUMINARIA | HALURO METALICO | 70 | 4 | ACERO CONICO | MUNICIPAL | M3-10318 | PLAZA | Brazo u otra condición | ORNAMENTAL | 0
PLAZA |  | LUMINARIA | HALURO METALICO | 70 | 4 | ACERO CONICO | MUNICIPAL | M3-10345 | PLAZA | Brazo u otra condición | ORNAMENTAL | 0
PLAZA |  | LUMINARIA | HALURO METALICO | 70 | 4 | ACERO CONICO | MUNICIPAL | M3-10339 | PLAZA | Brazo u otra condición | ORNAMENTAL | 0
CICLOVIA PARQUE |  | LUMINARIA | HALURO METALICO | 70 | 4 | ACERO REDONDO | MUNICIPAL | M1-00968 | CICLOVIA | ORNAMENTAL | ORNAMENTAL | 0
JOHN BRANFORD | P3 | LUMINARIA | SODIO ALTA PRESION | 100 | 8 | HORMIGON | ELECDA | 3-035267 | VIAL | BRAZO AC GALVANIZADO L150 | CERRADA | 57
PLAZA | P1 | LUMINARIA | HALURO METALICO | 70 | 4 | ACERO CONICO | MUNICIPAL | M3-10346-A | PLAZA | BRAZO AC GALVANIZADO RECTO PEAT | CERRADA | 0
PLAZA | P1 | LUMINARIA | SODIO ALTA PRESION | 250 | 4 | ACERO CONICO | MUNICIPAL | M3-10346-B | PLAZA | BRAZO AC GALVANIZADO RECTO PEAT | CERRADA | 0
CICLOVIA PARQUE |  | LUMINARIA | HALURO METALICO | 70 | 4 | ACERO REDONDO | MUNICIPAL | M1-00967 | CICLOVIA | ORNAMENTAL | ORNAMENTAL | 0
PLAZA |  | LUMINARIA | HALURO METALICO | 70 | 4 | ACERO CONICO | MUNICIPAL | M3-10344 | PLAZA | Brazo u otra condición | ORNAMENTAL | 0
PLAZA |  | LUMINARIA | HALURO METALICO | 70 | 4 | ACERO CONICO | MUNICIPAL | M3-10341 | PLAZA | Brazo u otra condición | ORNAMENTAL | 0
CICLOVIA PARQUE |  | LUMINARIA | HALURO METALICO | 70 | 4 | ACERO REDONDO | MUNICIPAL | M1-00966 | CICLOVIA | ORNAMENTAL | ORNAMENTAL | 0
PLAZA | P3 | LUMINARIA | SODIO ALTA PRESION | 100 | 8 | HORMIGON | ELECDA | 3-035278 | VIAL | BRAZO AC GALVANIZADO L150 | CERRADA | 57
CICLOVIA PARQUE |  | LUMINARIA | HALURO METALICO | 70 | 4 | ACERO REDONDO | MUNICIPAL | M1-00965 | CICLOVIA | ORNAMENTAL | ORNAMENTAL | 0
PLAZA |  | LUMINARIA | HALURO METALICO | 70 | 4 | ACERO CONICO | MUNICIPAL | M3-10337 | PLAZA | Brazo u otra condición | ORNAMENTAL | 0
JOHN BRANFORD | P3 | LUMINARIA | SODIO ALTA PRESION | 100 | 8 | HORMIGON | ELECDA | 3-035268 | VIAL | BRAZO AC GALVANIZADO L150 | CERRADA | 57
PLAZA | P1 | LUMINARIA | HALURO METALICO | 250 | 10 | ACERO CONICO | MUNICIPAL | M3-10336 | PLAZA | Brazo u otra condición | CERRADA | 0
PLAZA |  | LUMINARIA | HALURO METALICO | 70 | 4 | ACERO CONICO | MUNICIPAL | M3-10338 | PLAZA | Brazo u otra condición | ORNAMENTAL | 0
CICLOVIA PARQUE |  | LUMINARIA | HALURO METALICO | 70 | 4 | ACERO REDONDO | MUNICIPAL | M1-00964 | CICLOVIA | ORNAMENTAL | ORNAMENTAL | 0
PLAZA |  | LUMINARIA | HALURO METALICO | 70 | 4 | ACERO CONICO | MUNICIPAL | M3-10319 | PLAZA | Brazo u otra condición | ORNAMENTAL | 0
PLAZA | P1 | LUMINARIA | HALURO METALICO | 250 | 10 | ACERO CONICO | MUNICIPAL | M3-10343-A | PLAZA | BRAZO AC GALVANIZADO RECTO PEAT | CERRADA | 0
PLAZA | P1 | LUMINARIA | HALURO METALICO | 70 | 4 | ACERO CONICO | MUNICIPAL | M3-10343-B | PLAZA | BRAZO AC GALVANIZADO RECTO PEAT | CERRADA | 0
CICLOVIA PARQUE |  | LUMINARIA | HALURO METALICO | 70 | 4 | ACERO REDONDO | MUNICIPAL | M1-00963 | CICLOVIA | ORNAMENTAL | ORNAMENTAL | 0
PLAZA |  | LUMINARIA | HALURO METALICO | 70 | 4 | ACERO CONICO | MUNICIPAL | M3-10340 | PLAZA | Brazo u otra condición | ORNAMENTAL | 0
CICLOVIA PARQUE |  | LUMINARIA | HALURO METALICO | 70 | 4 | ACERO REDONDO | MUNICIPAL | M1-00962 | CICLOVIA | ORNAMENTAL | ORNAMENTAL | 0
PLAZA |  | LUMINARIA | HALURO METALICO | 70 | 4 | ACERO CONICO | MUNICIPAL | M3-10342 | PLAZA | Brazo u otra condición | ORNAMENTAL | 0
PLAZA |  | LUMINARIA | HALURO METALICO | 70 | 4 | ACERO CONICO | MUNICIPAL | M3-10335 | PLAZA | Brazo u otra condición | ORNAMENTAL | 0
CICLOVIA PARQUE |  | LUMINARIA | HALURO METALICO | 70 | 4 | ACERO REDONDO | MUNICIPAL | M1-00961 | CICLOVIA | ORNAMENTAL | ORNAMENTAL | 0
CICLOVIA PARQUE |  | SIN LUMINARIA (medidor u otra condición) | SOLO MEDIDOR | 9998 |  | ACERO REDONDO | MUNICIPAL | M3-10329 |  |  |  | 0 | MONOFASICO ELECTRONICO | OE0403845
CICLOVIA PARQUE |  | LUMINARIA | HALURO METALICO | 70 | 4 | ACERO REDONDO | MUNICIPAL | M1-00960 | CICLOVIA | ORNAMENTAL | ORNAMENTAL | 0
CICLOVIA PARQUE |  | LUMINARIA | HALURO METALICO | 70 | 4 | ACERO REDONDO | MUNICIPAL | M1-00959 | CICLOVIA | ORNAMENTAL | ORNAMENTAL | 0
PLAZA |  | LUMINARIA | HALURO METALICO | 70 | 4 | ACERO CONICO | MUNICIPAL | M3-10334 | PLAZA | Brazo u otra condición | ORNAMENTAL | 0
CICLOVIA PARQUE |  | LUMINARIA | HALURO METALICO | 70 | 4 | ACERO REDONDO | MUNICIPAL | M1-00958 | CICLOVIA | ORNAMENTAL | ORNAMENTAL | 0
PLAZA |  | LUMINARIA | HALURO METALICO | 70 | 4 | ACERO CONICO | MUNICIPAL | M3-10327 | PLAZA | Brazo u otra condición | ORNAMENTAL | 0
PLAZA |  | LUMINARIA | HALURO METALICO | 70 | 4 | ACERO CONICO | MUNICIPAL | M3-10330 | PLAZA | Brazo u otra condición | ORNAMENTAL | 0
PLAZA |  | LUMINARIA | HALURO METALICO | 70 | 4 | ACERO CONICO | MUNICIPAL | M3-10325 | PLAZA | Brazo u otra condición | ORNAMENTAL | 0
PLAZA |  | LUMINARIA | HALURO METALICO | 70 | 4 | ACERO CONICO | MUNICIPAL | M3-10320 | PLAZA | Brazo u otra condición | ORNAMENTAL | 0
PLAZA |  | LUMINARIA | HALURO METALICO | 70 | 4 | ACERO CONICO | MUNICIPAL | M3-10328 | PLAZA | Brazo u otra condición | ORNAMENTAL | 0
PLAZA |  | LUMINARIA | HALURO METALICO | 70 | 4 | ACERO CONICO | MUNICIPAL | M3-10326 | PLAZA | Brazo u otra condición | ORNAMENTAL | 0
PLAZA |  | LUMINARIA | HALURO METALICO | 70 | 4 | ACERO CONICO | MUNICIPAL | M3-10323 | PLAZA | Brazo u otra condición | ORNAMENTAL | 0
PLAZA |  | LUMINARIA | HALURO METALICO | 70 | 4 | ACERO CONICO | MUNICIPAL | M3-10322 | PLAZA | Brazo u otra condición | ORNAMENTAL | 0
PLAZA |  | LUMINARIA | HALURO METALICO | 70 | 4 | ACERO CONICO | MUNICIPAL | M3-10324 | PLAZA | Brazo u otra condición | ORNAMENTAL | 0
PLAZA | P1 | LUMINARIA | SODIO ALTA PRESION | 250 | 10 | ACERO CONICO | MUNICIPAL | M3-10321-A | PLAZA | BRAZO AC GALVANIZADO RECTO PEAT | CERRADA | 0
PLAZA | P1 | LUMINARIA | SODIO ALTA PRESION | 250 | 10 | ACERO CONICO | MUNICIPAL | M3-10321-B | PLAZA | BRAZO AC GALVANIZADO CURVO CORTO | CERRADA | 0
ATACAMA | P3 | LUMINARIA | SODIO ALTA PRESION | 70 | 8 | MADERA | EMPRESAS EMEL | M4-1599 | VIAL | BRAZO AC GALVANIZADO L150 | CERRADA | 0 |  |  | SIN MICA
ATACAMA | P3 | LUMINARIA | SODIO ALTA PRESION | 70 | 8 | MADERA | EMPRESAS EMEL | 3-029176 | VIAL | BRAZO AC GALVANIZADO L150 | CERRADA | 0 |  |  | SIN MICA
ESMERALDA | P3 | LUMINARIA | SODIO ALTA PRESION | 70 | 8 | MADERA | EMPRESAS EMEL | M4-1500 | VIAL | BRAZO AC GALVANIZADO L150 | CERRADA | 0 |  |  | SIN MICA
COVADONGA | P3 | LUMINARIA | SODIO ALTA PRESION | 70 | 8 | MADERA | EMPRESAS EMEL | M4-1589 | VIAL | BRAZO AC GALVANIZADO L150 | CERRADA | 0 |  |  | SIN MICA
COVADONGA | P3 | LUMINARIA | SODIO ALTA PRESION | 70 | 8 | MADERA | EMPRESAS EMEL | 3-029222 | VIAL | BRAZO AC GALVANIZADO L150 | CERRADA | 0 |  |  | SIN MICA
ATACAMA | P3 | LUMINARIA | SODIO ALTA PRESION | 70 | 8 | MADERA | EMPRESAS EMEL | M4-1598 | VIAL | BRAZO AC GALVANIZADO L150 | CERRADA | 0 |  |  | SIN MICA
ESMERALDA | P3 | LUMINARIA | SODIO ALTA PRESION | 70 | 8 | MADERA | EMPRESAS EMEL | M4-1501 | VIAL | BRAZO AC GALVANIZADO L150 | CERRADA | 0 |  |  | SIN MICA
COVADONGA | P3 | LUMINARIA | SODIO ALTA PRESION | 70 | 8 | MADERA | EMPRESAS EMEL | 3-029221 | VIAL | BRAZO AC GALVANIZADO L150 | CERRADA | 0 |  |  | SIN MICA
ESMERALDA | P3 | LUMINARIA | SODIO ALTA PRESION | 70 | 8 | MADERA | EMPRESAS EMEL | 3-029217 | VIAL | BRAZO AC GALVANIZADO L150 | CERRADA | 0 |  |  | SIN MICA
ATACAMA | P3 | LUMINARIA | SODIO ALTA PRESION | 70 | 8 | MADERA | EMPRESAS EMEL | M4-1597 | VIAL | BRAZO AC GALVANIZADO L150 | CERRADA | 0 |  |  | SIN MICA
ATACAMA | P3 | LUMINARIA | SODIO ALTA PRESION | 100 | 8 | MADERA | EMPRESAS EMEL | 3-056430 | VIAL | BRAZO AC GALVANIZADO L150 | CERRADA | 0 |  |  | SIN MICA
COVADONGA | P3 | LUMINARIA | SODIO ALTA PRESION | 70 | 8 | MADERA | EMPRESAS EMEL | 3-029224 | VIAL | BRAZO AC GALVANIZADO L150 | CERRADA | 0 |  |  | SIN MICA
CALLE 4 | P3 | LUMINARIA | SODIO ALTA PRESION | 100 | 8 | MADERA | EMPRESAS EMEL | 3-056432 | VIAL | BRAZO AC GALVANIZADO L150 | CERRADA | 0
CALLE 4 | P3 | LUMINARIA | SODIO ALTA PRESION | 100 | 8 | MADERA | EMPRESAS EMEL | 3-056431 | VIAL | BRAZO AC GALVANIZADO L150 | CERRADA | 0
ATACAMA | P3 | LUMINARIA | SODIO ALTA PRESION | 70 | 8 | MADERA | EMPRESAS EMEL | M4-1596 | VIAL | BRAZO AC GALVANIZADO L150 | CERRADA | 0 |  |  | SIN MICA
ESMERALDA | P3 | LUMINARIA | SODIO ALTA PRESION | 70 | 8 | MADERA | EMPRESAS EMEL | 3-029216 | VIAL | BRAZO AC GALVANIZADO L150 | CERRADA | 0 |  |  | SIN MICA
COVADONGA | P3 | LUMINARIA | SODIO ALTA PRESION | 70 | 8 | MADERA | EMPRESAS EMEL | 3-029225 | VIAL | BRAZO AC GALVANIZADO L150 | CERRADA | 0 |  |  | SIN MICA
ATACAMA | P3 | LUMINARIA | SODIO ALTA PRESION | 70 | 8 | MADERA | EMPRESAS EMEL | M4-1595 | VIAL | BRAZO AC GALVANIZADO L150 | CERRADA | 0 |  |  | SIN MICA
CALLE 4 | P3 | LUMINARIA | SODIO ALTA PRESION | 100 | 8 | MADERA | EMPRESAS EMEL | 3-056433 | VIAL | BRAZO AC GALVANIZADO L150 | CERRADA | 0
ESMERALDA | P3 | LUMINARIA | SODIO ALTA PRESION | 70 | 8 | MADERA | EMPRESAS EMEL | M4-1502 | VIAL | BRAZO AC GALVANIZADO L150 | CERRADA | 0 |  |  | SIN MICA
COVADONGA | P3 | LUMINARIA | SODIO ALTA PRESION | 70 | 8 | ACERO CONICO | EMPRESAS EMEL | M4-1588 | VIAL | BRAZO AC GALVANIZADO L150 | CERRADA | 0 |  |  | SIN MICA
ATACAMA | P3 | LUMINARIA | SODIO ALTA PRESION | 70 | 8 | MADERA | EMPRESAS EMEL | 3-029181 | VIAL | BRAZO AC GALVANIZADO L150 | CERRADA | 0 |  |  | SIN MICA
ESMERALDA | P3 | LUMINARIA | SODIO ALTA PRESION | 70 | 8 | MADERA | EMPRESAS EMEL | M4-1503 | VIAL | BRAZO AC GALVANIZADO L150 | CERRADA | 0 |  |  | SIN MICA
CALLE 4 | P3 | LUMINARIA | SODIO ALTA PRESION | 100 | 8 | MADERA | EMPRESAS EMEL | 3-056434 | VIAL | BRAZO AC GALVANIZADO L150 | CERRADA | 0
COVADONGA | P3 | LUMINARIA | SODIO ALTA PRESION | 70 | 8 | ACERO CONICO | EMPRESAS EMEL | 3-029227 | VIAL | BRAZO AC GALVANIZADO L150 | CERRADA | 0 |  |  | SIN MICA
ESMERALDA | P3 | LUMINARIA | SODIO ALTA PRESION | 70 | 8 | MADERA | EMPRESAS EMEL | 3-029213 | VIAL | BRAZO AC GALVANIZADO L150 | CERRADA | 0 |  |  | SIN MICA
ATACAMA | P3 | LUMINARIA | SODIO ALTA PRESION | 70 | 8 | HORMIGON | EMPRESAS EMEL | 3-029182 | VIAL | BRAZO AC GALVANIZADO L150 | CERRADA | 0 |  |  | SIN MICA
ATACAMA | P3 | LUMINARIA | SODIO ALTA PRESION | 100 | 8 | MADERA | EMPRESAS EMEL | 3-056439 | VIAL | BRAZO AC GALVANIZADO L150 | CERRADA | 0 |  |  | SIN MICA
COVADONGA |  | LUMINARIA | HALOGENO | 100 | 6 | MADERA | EMPRESAS EMEL | M4-1505 | PEATONAL | PROYECTOR | PROYECTOR | 0 |  |  | SIN MICA
COVADONGA | P3 | LUMINARIA | SODIO ALTA PRESION | 70 | 8 | ACERO CONICO | EMPRESAS EMEL | M4-1587 | VIAL | BRAZO AC GALVANIZADO L150 | CERRADA | 0 |  |  | SIN MICA
CALLE 4 | P3 | LUMINARIA | SODIO ALTA PRESION | 100 | 8 | MADERA | EMPRESAS EMEL | 3-056435 | VIAL | BRAZO AC GALVANIZADO L150 | CERRADA | 0
ESMERALDA | P3 | LUMINARIA | SODIO ALTA PRESION | 70 | 8 | MADERA | EMPRESAS EMEL | M4-1516 | VIAL | BRAZO AC GALVANIZADO L150 | CERRADA | 0
ATACAMA | P3 | LUMINARIA | SODIO ALTA PRESION | 70 | 8 | MADERA | EMPRESAS EMEL | M4-1594 | VIAL | BRAZO AC GALVANIZADO L150 | CERRADA | 0 |  |  | SIN MICA
COVADONGA | P3 | LUMINARIA | SODIO ALTA PRESION | 70 | 8 | ACERO CONICO | EMPRESAS EMEL | M4-1586 | VIAL | BRAZO AC GALVANIZADO L150 | CERRADA | 0 |  |  | SIN MICA
COVADONGA | P3 | LUMINARIA | SODIO ALTA PRESION | 70 | 8 | MADERA | EMPRESAS EMEL | M4-1504 | VIAL | BRAZO AC GALVANIZADO L150 | CERRADA | 0 |  |  | SIN MICA
PLAZA |  | LUMINARIA | INCANDESCENTE | 100 | 3 | ACERO CUADRADO | EMPRESAS EMEL | M4-1514 | PLAZA | FAROL | FAROL | 0
CALLE 4 | P3 | LUMINARIA | SODIO ALTA PRESION | 100 | 8 | MADERA | EMPRESAS EMEL | 3-056438 | VIAL | BRAZO AC GALVANIZADO L150 | CERRADA | 0
ESMERALDA | P3 | LUMINARIA | SODIO ALTA PRESION | 70 | 8 | MADERA | EMPRESAS EMEL | M4-1517 | VIAL | BRAZO AC GALVANIZADO L150 | CERRADA | 0 |  | MEDIDOR SIN ACCESO | MEDIDOR SIN ACCESO
PLAZA |  | LUMINARIA | INCANDESCENTE | 100 | 3 | ACERO CUADRADO | EMPRESAS EMEL | M4-1515-A | PLAZA | FAROL | FAROL | 0
PLAZA |  | LUMINARIA | INCANDESCENTE | 100 | 3 | ACERO CUADRADO | EMPRESAS EMEL | M4-1515-B | PLAZA | FAROL | FAROL | 0 |  |  | SIN MICA
ESMERALDA |  | LUMINARIA | INCANDESCENTE | 100 | 3 | ACERO REDONDO | EMPRESAS EMEL | M4-1506 | PEATONAL | FAROL | FAROL | 0 |  |  | SIN AMPOLLETA
PLAZA |  | LUMINARIA | INCANDESCENTE | 100 | 3 | ACERO CUADRADO | EMPRESAS EMEL | M4-1513 | PLAZA | FAROL | FAROL | 0
PLAZA |  | LUMINARIA | INCANDESCENTE | 100 | 3 | ACERO CUADRADO | EMPRESAS EMEL | M4-1512-A | PLAZA | FAROL | FAROL | 0
PLAZA |  | LUMINARIA | INCANDESCENTE | 100 | 3 | ACERO CUADRADO | EMPRESAS EMEL | M4-1512-B | PLAZA | FAROL | FAROL | 0
PLAZA |  | LUMINARIA | INCANDESCENTE | 100 | 3 | ACERO CUADRADO | EMPRESAS EMEL | M4-1511-A | PLAZA | FAROL | FAROL | 0
PLAZA |  | LUMINARIA | INCANDESCENTE | 100 | 3 | ACERO CUADRADO | EMPRESAS EMEL | M4-1511-B | PLAZA | FAROL | FAROL | 0
ESMERALDA |  | LUMINARIA | INCANDESCENTE | 100 | 3 | ACERO REDONDO | EMPRESAS EMEL | M4-1507 | PEATONAL | FAROL | FAROL | 0
COVADONGA |  | SIN LUMINARIA (medidor u otra condición) | SOLO MEDIDOR | 9998 |  | ACERO CUADRADO | EMPRESAS EMEL | M4-1600 |  |  |  | 0 |  | MEDIDOR SIN ACCESO | MEDIDOR SIN ACCESO
COVADONGA | P3 | LUMINARIA | SODIO ALTA PRESION | 70 | 8 | ACERO CONICO | EMPRESAS EMEL | M4-1585 | VIAL | BRAZO AC GALVANIZADO L150 | CERRADA | 0 |  | MEDIDOR SIN ACCESO | SIN MICA, MEDIDOR SIN ACCESO
CALLE 4 | P3 | LUMINARIA | SODIO ALTA PRESION | 100 | 8 | MADERA | EMPRESAS EMEL | 3-056436 | VIAL | BRAZO AC GALVANIZADO L150 | CERRADA | 0
ATACAMA | P3 | LUMINARIA | SODIO ALTA PRESION | 70 | 8 | MADERA | EMPRESAS EMEL | M4-1593 | VIAL | BRAZO AC GALVANIZADO L150 | CERRADA | 0 |  |  | SIN MICA
ESMERALDA | P3 | LUMINARIA | SODIO ALTA PRESION | 70 | 8 | MADERA | EMPRESAS EMEL | M4-1518-A | VIAL | BRAZO AC GALVANIZADO L150 | CERRADA | 0
ESMERALDA |  | LUMINARIA | HALOGENO | 70 | 6 | MADERA | EMPRESAS EMEL | M4-1518-B | VIAL | BRAZO AC GALVANIZADO L150 | PROYECTOR | 0
PLAZA |  | LUMINARIA | INCANDESCENTE | 100 | 3 | ACERO CUADRADO | EMPRESAS EMEL | M4-1510 | PLAZA | FAROL | FAROL | 0
COVADONGA | P3 | LUMINARIA | SODIO ALTA PRESION | 70 | 8 | ACERO CONICO | EMPRESAS EMEL | M4-1584 | VIAL | BRAZO AC GALVANIZADO L150 | CERRADA | 0 |  |  | SIN MICA
ESMERALDA |  | LUMINARIA | INCANDESCENTE | 100 | 3 | ACERO REDONDO | EMPRESAS EMEL | M4-1509 | PEATONAL | FAROL | FAROL | 0
COVADONGA | P3 | LUMINARIA | SODIO ALTA PRESION | 70 | 8 | ACERO CONICO | EMPRESAS EMEL | M4-1583 | VIAL | BRAZO AC GALVANIZADO L150 | CERRADA | 0 |  |  | SIN MICA
COVADONGA | P3 | LUMINARIA | SODIO ALTA PRESION | 70 | 8 | ACERO CONICO | EMPRESAS EMEL | M4-1582 | VIAL | BRAZO AC GALVANIZADO L150 | CERRADA | 0 |  |  | SIN MICA
COVADONGA | P3 | LUMINARIA | SODIO ALTA PRESION | 70 | 8 | ACERO CONICO | EMPRESAS EMEL | M4-1580 | VIAL | BRAZO AC GALVANIZADO L150 | CERRADA | 0 |  |  | SIN MICA
COVADONGA | P3 | LUMINARIA | SODIO ALTA PRESION | 70 | 8 | ACERO CONICO | EMPRESAS EMEL | M4-1579 | VIAL | BRAZO AC GALVANIZADO L150 | CERRADA | 0 |  |  | SIN MICA
COVADONGA | P3 | LUMINARIA | SODIO ALTA PRESION | 70 | 8 | ACERO CONICO | EMPRESAS EMEL | M4-1581 | VIAL | BRAZO AC GALVANIZADO L150 | CERRADA | 0 |  |  | SIN MICA
COVADONGA | P3 | LUMINARIA | SODIO ALTA PRESION | 70 | 8 | ACERO CONICO | EMPRESAS EMEL | M4-1578 | VIAL | BRAZO AC GALVANIZADO L150 | CERRADA | 0 |  |  | SIN MICA
ATACAMA | P3 | LUMINARIA | SODIO ALTA PRESION | 70 | 8 | MADERA | EMPRESAS EMEL | M4-1592 | VIAL | BRAZO AC GALVANIZADO L150 | CERRADA | 0 |  |  | SIN MICA
ESMERALDA | P3 | LUMINARIA | SODIO ALTA PRESION | 70 | 8 | HORMIGON | EMPRESAS EMEL | 3-029210 | VIAL | BRAZO AC GALVANIZADO L150 | CERRADA | 0 |  | MEDIDOR SIN ACCESO | SIN MICA, MEDIDOR SIN ACCESO
CALLE 4 | P3 | LUMINARIA | SODIO ALTA PRESION | 100 | 8 | MADERA | EMPRESAS EMEL | 3-056437 | VIAL | BRAZO AC GALVANIZADO L150 | CERRADA | 0
ESMERALDA |  | LUMINARIA | INCANDESCENTE | 100 | 3 | ACERO REDONDO | EMPRESAS EMEL | M4-1508 | PEATONAL | FAROL | FAROL | 0
COVADONGA | P3 | LUMINARIA | SODIO ALTA PRESION | 70 | 8 | ACERO CONICO | EMPRESAS EMEL | 3-029232 | VIAL | BRAZO AC GALVANIZADO L150 | CERRADA | 0 |  |  | SIN MICA
ESMERALDA | P3 | LUMINARIA | SODIO ALTA PRESION | 70 | 8 | MADERA | EMPRESAS EMEL | M4-1519 | VIAL | BRAZO AC GALVANIZADO L150 | CERRADA | 0 |  |  | SIN MICA
ATACAMA | P3 | LUMINARIA | SODIO ALTA PRESION | 70 | 8 | MADERA | EMPRESAS EMEL | M4-1591 | VIAL | BRAZO AC GALVANIZADO L150 | CERRADA | 0 |  |  | SIN MICA
ESMERALDA |  | LUMINARIA | INCANDESCENTE | 70 | 3 | ACERO REDONDO | EMPRESAS EMEL | M4-1520 | PEATONAL | FAROL | FAROL | 0
COVADONGA | P3 | LUMINARIA | SODIO ALTA PRESION | 70 | 8 | ACERO CONICO | EMPRESAS EMEL | M4-1577 | VIAL | BRAZO AC GALVANIZADO L150 | CERRADA | 0 |  |  | SIN MICA
ESMERALDA | P3 | LUMINARIA | SODIO ALTA PRESION | 70 | 8 | MADERA | EMPRESAS EMEL | M4-1521 | VIAL | BRAZO AC GALVANIZADO L150 | CERRADA | 0 |  |  | SIN MICA
ATACAMA | P3 | LUMINARIA | SODIO ALTA PRESION | 70 | 8 | MADERA | EMPRESAS EMEL | M4-1590 | VIAL | BRAZO AC GALVANIZADO L150 | CERRADA | 0 |  |  | SIN MICA
ESMERALDA |  | LUMINARIA | INCANDESCENTE | 100 | 3 | ACERO REDONDO | EMPRESAS EMEL | M4-1526 | PEATONAL | FAROL | FAROL | 0
LORD COCHRANE | P3 | LUMINARIA | SODIO ALTA PRESION | 70 | 8 | ACERO CONICO | EMPRESAS EMEL | M4-1575 | VIAL | BRAZO AC GALVANIZADO L150 | CERRADA | 0 |  |  | SIN MICA
LORD COCHRANE | P3 | LUMINARIA | SODIO ALTA PRESION | 70 | 8 | ACERO CONICO | EMPRESAS EMEL | M4-1574 | VIAL | BRAZO AC GALVANIZADO L150 | CERRADA | 0 |  |  | SIN MICA
ESMERALDA | P3 | LUMINARIA | SODIO ALTA PRESION | 70 | 8 | MADERA | EMPRESAS EMEL | M4-1523 | VIAL | BRAZO AC GALVANIZADO L150 | CERRADA | 0 |  |  | SIN MICA
LORD COCHRANE | P3 | LUMINARIA | SODIO ALTA PRESION | 70 | 8 | ACERO CONICO | EMPRESAS EMEL | M4-1576 | VIAL | BRAZO AC GALVANIZADO L150 | CERRADA | 0 |  |  | SIN MICA
LORD COCHRANE | P3 | LUMINARIA | SODIO ALTA PRESION | 70 | 8 | ACERO CONICO | EMPRESAS EMEL | 3-029197 | VIAL | BRAZO AC GALVANIZADO L150 | CERRADA | 0 |  |  | SIN MICA
LORD COCHRANE | P3 | LUMINARIA | SODIO ALTA PRESION | 70 | 8 | MADERA | EMPRESAS EMEL | 3-029193 | VIAL | BRAZO AC GALVANIZADO L150 | CERRADA | 0 |  |  | SIN MICA
LORD COCHRANE | P3 | LUMINARIA | SODIO ALTA PRESION | 70 | 8 | MADERA | EMPRESAS EMEL | M4-1522 | VIAL | BRAZO AC GALVANIZADO L150 | CERRADA | 0 |  |  | SIN MICA
LORD COCHRANE | P3 | LUMINARIA | SODIO ALTA PRESION | 70 | 8 | HORMIGON | EMPRESAS EMEL | 3-029191 | VIAL | BRAZO AC GALVANIZADO L150 | CERRADA | 0 | MONOFASICO ELECTRONICO | 08044403 | SIN MICA
COVADONGA | P3 | LUMINARIA | SODIO ALTA PRESION | 70 | 8 | ACERO CONICO | EMPRESAS EMEL | M4-1573 | VIAL | BRAZO AC GALVANIZADO L150 | CERRADA | 0 |  |  | SIN MICA
ESMERALDA | P3 | LUMINARIA | SODIO ALTA PRESION | 70 | 8 | MADERA | EMPRESAS EMEL | 3-029207 | VIAL | BRAZO AC GALVANIZADO L150 | CERRADA | 0 |  |  | SIN MICA
ESMERALDA |  | LUMINARIA | INCANDESCENTE | 100 | 3 | ACERO REDONDO | EMPRESAS EMEL | M4-1527 | PEATONAL | FAROL | FAROL | 0
LORD COCHARANE | P3 | LUMINARIA | SODIO ALTA PRESION | 70 | 8 | HORMIGON | EMPRESAS EMEL | 3-029190 | VIAL | BRAZO AC GALVANIZADO L150 | CERRADA | 0 |  |  | SIN MICA
LORD COCHARANE | P3 | LUMINARIA | SODIO ALTA PRESION | 70 | 8 | MADERA | EMPRESAS EMEL | 3-029189 | VIAL | BRAZO AC GALVANIZADO L150 | CERRADA | 0 |  |  | SIN MICA
ESMERALDA | P3 | LUMINARIA | SODIO ALTA PRESION | 70 | 8 | MADERA | EMPRESAS EMEL | M4-1524 | VIAL | BRAZO AC GALVANIZADO L150 | CERRADA | 0 |  |  | SIN MICA
COVADONGA | P3 | LUMINARIA | SODIO ALTA PRESION | 70 | 8 | ACERO CONICO | EMPRESAS EMEL | M4-1572 | VIAL | BRAZO AC GALVANIZADO L150 | CERRADA | 0 |  |  | SIN MICA
ESMERALDA |  | LUMINARIA | INCANDESCENTE | 100 | 3 | ACERO REDONDO | EMPRESAS EMEL | M4-1528 | PEATONAL | FAROL | FAROL | 0
ESMERALDA | P3 | LUMINARIA | SODIO ALTA PRESION | 70 | 8 | MADERA | EMPRESAS EMEL | M4-1525 | VIAL | BRAZO AC GALVANIZADO L150 | CERRADA | 0 |  |  | SIN MICA
OHIGGINS | P3 | LUMINARIA | SODIO ALTA PRESION | 70 | 8 | ACERO CONICO | EMPRESAS EMEL | M4-1571 | VIAL | BRAZO CORTO AC GALVANIZADO | CERRADA | 0
OHIGGINS | P3 | LUMINARIA | SODIO ALTA PRESION | 70 | 8 | MADERA | EMPRESAS EMEL | M4-1530 | VIAL | BRAZO AC GALVANIZADO L150 | CERRADA | 0 |  |  | SIN MICA
OHIGGINS | P3 | LUMINARIA | SODIO ALTA PRESION | 70 | 8 | MADERA | EMPRESAS EMEL | 3-029239 | VIAL | BRAZO AC GALVANIZADO L150 | CERRADA | 0 |  |  | SIN MICA
OHIGGINS | P3 | LUMINARIA | SODIO ALTA PRESION | 70 | 8 | ACERO CONICO | EMPRESAS EMEL | 3-029238 | VIAL | BRAZO CORTO AC GALVANIZADO | CERRADA | 0
ESMERALDA |  | LUMINARIA | INCANDESCENTE | 100 | 3 | ACERO REDONDO | EMPRESAS EMEL | M4-1529 | PEATONAL | BRAZO AC GALVANIZADO L150 | FAROL | 0
OHIGGINS | P3 | LUMINARIA | SODIO ALTA PRESION | 70 | 8 | ACERO CONICO | EMPRESAS EMEL | M4-1570 | VIAL | BRAZO CORTO AC GALVANIZADO | CERRADA | 0
ESMERALDA | P3 | LUMINARIA | SODIO ALTA PRESION | 70 | 8 | MADERA | EMPRESAS EMEL | M4-1531 | VIAL | BRAZO AC GALVANIZADO L150 | CERRADA | 0 |  |  | SIN MICA
ESMERALDA | P3 | LUMINARIA | SODIO ALTA PRESION | 70 | 8 | MADERA | EMPRESAS EMEL | 3-029261 | VIAL | BRAZO AC GALVANIZADO L150 | CERRADA | 0 |  |  | SIN MICA
ESMERALDA |  | LUMINARIA | INCANDESCENTE | 100 | 3 | ACERO REDONDO | EMPRESAS EMEL | M4-1532 | PEATONAL | FAROL | FAROL | 0
FRESIA | P3 | LUMINARIA | SODIO ALTA PRESION | 70 | 8 | MADERA | EMPRESAS EMEL | M4-1535 | VIAL | BRAZO AC GALVANIZADO L150 | CERRADA | 0 |  |  | SIN MICA
ESMERALDA | P3 | LUMINARIA | SODIO ALTA PRESION | 70 | 8 | MADERA | EMPRESAS EMEL | M4-1533 | VIAL | BRAZO AC GALVANIZADO L150 | CERRADA | 0 |  |  | SIN MICA
FRESIA | P3 | LUMINARIA | SODIO ALTA PRESION | 70 | 8 | MADERA | EMPRESAS EMEL | 3-029242 | VIAL | BRAZO AC GALVANIZADO L150 | CERRADA | 0 |  |  | SIN MICA
FRESIA | P3 | LUMINARIA | SODIO ALTA PRESION | 70 | 8 | MADERA | EMPRESAS EMEL | M4-1534 | VIAL | BRAZO AC GALVANIZADO L150 | CERRADA | 0 |  |  | SIN MICA
ESMERALDA | P3 | LUMINARIA | SODIO ALTA PRESION | 70 | 8 | MADERA | EMPRESAS EMEL | M4-1536 | VIAL | BRAZO AC GALVANIZADO L150 | CERRADA | 0 |  |  | SIN MICA
ESMERALDA | P3 | LUMINARIA | SODIO ALTA PRESION | 70 | 8 | MADERA | EMPRESAS EMEL | 3-029258 | VIAL | BRAZO AC GALVANIZADO L150 | CERRADA | 0 |  |  | SIN MICA
ESMERALDA | P3 | LUMINARIA | SODIO ALTA PRESION | 70 | 8 | MADERA | EMPRESAS EMEL | M4-1537 | VIAL | BRAZO AC GALVANIZADO L150 | CERRADA | 0 |  |  | SIN MICA
ESMERALDA | P3 | LUMINARIA | SODIO ALTA PRESION | 70 | 8 | MADERA | EMPRESAS EMEL | M4-1538 | VIAL | BRAZO AC GALVANIZADO L150 | CERRADA | 0 |  |  | SIN MICA
ESMERALDA | P3 | LUMINARIA | SODIO ALTA PRESION | 70 | 8 | MADERA | EMPRESAS EMEL | M4-1539 | VIAL | BRAZO AC GALVANIZADO L150 | CERRADA | 0 |  |  | SIN MICA
ESMERALDA | P3 | LUMINARIA | SODIO ALTA PRESION | 70 | 8 | MADERA | EMPRESAS EMEL | M4-1540 | VIAL | BRAZO AC GALVANIZADO L150 | CERRADA | 0 |  |  | SIN MICA
ESMERALDA | P3 | LUMINARIA | SODIO ALTA PRESION | 70 | 8 | MADERA | EMPRESAS EMEL | M4-1543 | VIAL | BRAZO AC GALVANIZADO L150 | CERRADA | 0 |  |  | SIN MICA
ESMERALDA | P3 | LUMINARIA | SODIO ALTA PRESION | 70 | 8 | MADERA | EMPRESAS EMEL | M4-1541 | VIAL | BRAZO AC GALVANIZADO L150 | CERRADA | 0 |  |  | SIN MICA
ESMERALDA | P3 | LUMINARIA | SODIO ALTA PRESION | 70 | 8 | MADERA | EMPRESAS EMEL | M4-1544 | VIAL | BRAZO AC GALVANIZADO L150 | CERRADA | 0 |  |  | SIN MICA
ESMERALDA | P3 | LUMINARIA | SODIO ALTA PRESION | 70 | 8 | MADERA | EMPRESAS EMEL | M4-1542 | VIAL | BRAZO AC GALVANIZADO L150 | CERRADA | 0 |  |  | SIN MICA
ESMERALDA | P3 | LUMINARIA | SODIO ALTA PRESION | 70 | 8 | MADERA | EMPRESAS EMEL | M4-1545 | VIAL | BRAZO AC GALVANIZADO L150 | CERRADA | 0 |  |  | SIN MICA
ESMERALDA | P3 | LUMINARIA | SODIO ALTA PRESION | 70 | 8 | MADERA | EMPRESAS EMEL | M4-1546 | VIAL | BRAZO AC GALVANIZADO L150 | CERRADA | 0 |  |  | SIN MICA
ESMERALDA | P3 | LUMINARIA | SODIO ALTA PRESION | 70 | 8 | HORMIGON | EMPRESAS EMEL | 3-043901 | VIAL | BRAZO AC GALVANIZADO L150 | CERRADA | 0 |  |  | SIN MICA
ESMERALDA | P3 | LUMINARIA | SODIO ALTA PRESION | 70 | 8 | MADERA | EMPRESAS EMEL | M4-1547 | VIAL | BRAZO AC GALVANIZADO L150 | CERRADA | 0 |  |  | SIN MICA
ESMERALDA | P3 | LUMINARIA | SODIO ALTA PRESION | 70 | 8 | MADERA | EMPRESAS EMEL | M4-1548 | VIAL | BRAZO AC GALVANIZADO L150 | CERRADA | 0 |  |  | SIN MICA
GIMNASIO | P1 | LUMINARIA | SODIO ALTA PRESION | 400 | 8 | ACERO CONICO | EMPRESAS EMEL | M4-1569-A | ESTACIONAMIENTO | BRAZO CORTO AC GALVANIZADO | CERRADA | 0
GIMNASIO | P1 | LUMINARIA | SODIO ALTA PRESION | 400 | 8 | ACERO CONICO | EMPRESAS EMEL | M4-1569-B | ESTACIONAMIENTO | BRAZO CORTO AC GALVANIZADO | CERRADA | 0 |  |  | SIN MICA
GIMNASIO | P2 | LUMINARIA | SODIO ALTA PRESION | 150 | 8 | ACERO CONICO | EMPRESAS EMEL | M4-1550-A | ESTACIONAMIENTO | BRAZO CORTO AC GALVANIZADO | CERRADA | 0
GIMNASIO | P2 | LUMINARIA | SODIO ALTA PRESION | 150 | 8 | ACERO CONICO | EMPRESAS EMEL | M4-1550-B | ESTACIONAMIENTO | BRAZO CORTO AC GALVANIZADO | CERRADA | 0
RUTA OLLAGUE |  | SIN LUMINARIA (medidor u otra condición) | SOLO MEDIDOR | 9998 |  | HORMIGON | EMPRESAS EMEL | M4-1549 |  |  |  | 0 |  | MEDIDOR SIN ACCESO | MEDIDOR SIN ACCESO
ESMERALDA | P2 | LUMINARIA | SODIO ALTA PRESION | 150 | 8 | HORMIGON | EMPRESAS EMEL | 3-050709 | VIAL | BRAZO CORTO AC GALVANIZADO | CERRADA | 0 |  | MEDIDOR SIN ACCESO | MEDIDOR SIN ACCESO
GIMNASIO | P1 | LUMINARIA | SODIO ALTA PRESION | 400 | 12 | ACERO CONICO | EMPRESAS EMEL | M4-1551-A | ESTACIONAMIENTO | BRAZO CORTO AC GALVANIZADO | CERRADA | 0
GIMNASIO | P1 | LUMINARIA | SODIO ALTA PRESION | 400 | 12 | ACERO CONICO | EMPRESAS EMEL | M4-1551-B | ESTACIONAMIENTO | BRAZO CORTO AC GALVANIZADO | CERRADA | 0
GIMNASIO | P1 | LUMINARIA | SODIO ALTA PRESION | 400 | 8 | ACERO CONICO | EMPRESAS EMEL | M4-1568-A | ESTACIONAMIENTO | BRAZO CORTO AC GALVANIZADO | CERRADA | 0
GIMNASIO | P1 | LUMINARIA | SODIO ALTA PRESION | 400 | 8 | ACERO CONICO | EMPRESAS EMEL | M4-1568-B | ESTACIONAMIENTO | BRAZO CORTO AC GALVANIZADO | CERRADA | 0
GIMNASIO | P2 | LUMINARIA | SODIO ALTA PRESION | 150 | 8 | ACERO CONICO | EMPRESAS EMEL | M4-1553 | ESTACIONAMIENTO | BRAZO CORTO AC GALVANIZADO | CERRADA | 0
GIMNASIO | P1 | LUMINARIA | SODIO ALTA PRESION | 400 | 8 | ACERO CONICO | EMPRESAS EMEL | M4-1567-A | ESTACIONAMIENTO | BRAZO CORTO AC GALVANIZADO | CERRADA | 0
GIMNASIO | P1 | LUMINARIA | SODIO ALTA PRESION | 400 | 8 | ACERO CONICO | EMPRESAS EMEL | M4-1567-B | ESTACIONAMIENTO | BRAZO CORTO AC GALVANIZADO | CERRADA | 0
GIMNASIO | P1 | LUMINARIA | SODIO ALTA PRESION | 400 | 12 | ACERO CONICO | EMPRESAS EMEL | M4-1552-A | ESTACIONAMIENTO | BRAZO CORTO AC GALVANIZADO | CERRADA | 0
GIMNASIO | P1 | LUMINARIA | SODIO ALTA PRESION | 400 | 12 | ACERO CONICO | EMPRESAS EMEL | M4-1552-B | ESTACIONAMIENTO | BRAZO CORTO AC GALVANIZADO | CERRADA | 0
GIMNASIO | P2 | LUMINARIA | SODIO ALTA PRESION | 150 | 8 | ACERO CONICO | EMPRESAS EMEL | M4-1565 | ESTACIONAMIENTO | BRAZO CORTO AC GALVANIZADO | CERRADA | 0
GIMNASIO | P1 | LUMINARIA | SODIO ALTA PRESION | 400 | 8 | ACERO CONICO | EMPRESAS EMEL | M4-1554-A | ESTACIONAMIENTO | BRAZO CORTO AC GALVANIZADO | CERRADA | 0
GIMNASIO | P1 | LUMINARIA | SODIO ALTA PRESION | 400 | 8 | ACERO CONICO | EMPRESAS EMEL | M4-1554-B | ESTACIONAMIENTO | BRAZO CORTO AC GALVANIZADO | CERRADA | 0
GIMNASIO | P2 | LUMINARIA | SODIO ALTA PRESION | 150 | 8 | ACERO CONICO | EMPRESAS EMEL | M4-1555 | ESTACIONAMIENTO | BRAZO CORTO AC GALVANIZADO | CERRADA | 0
GIMNASIO | P1 | LUMINARIA | SODIO ALTA PRESION | 400 | 8 | ACERO CONICO | EMPRESAS EMEL | M4-1566-A | ESTACIONAMIENTO | BRAZO CORTO AC GALVANIZADO | CERRADA | 0
GIMNASIO | P1 | LUMINARIA | SODIO ALTA PRESION | 400 | 8 | ACERO CONICO | EMPRESAS EMEL | M4-1566-B | ESTACIONAMIENTO | BRAZO CORTO AC GALVANIZADO | CERRADA | 0
GIMNASIO | P2 | LUMINARIA | SODIO ALTA PRESION | 150 | 8 | ACERO CONICO | EMPRESAS EMEL | M4-1564 | ESTACIONAMIENTO | BRAZO CORTO AC GALVANIZADO | CERRADA | 0
GIMNASIO | P2 | LUMINARIA | SODIO ALTA PRESION | 150 | 8 | ACERO CONICO | EMPRESAS EMEL | M4-1556 | ESTACIONAMIENTO | BRAZO CORTO AC GALVANIZADO | CERRADA | 0
GIMNASIO | P2 | LUMINARIA | SODIO ALTA PRESION | 150 | 8 | ACERO CONICO | EMPRESAS EMEL | M4-1563 | ESTACIONAMIENTO | BRAZO CORTO AC GALVANIZADO | CERRADA | 0
GIMNASIO | P2 | LUMINARIA | SODIO ALTA PRESION | 150 | 8 | ACERO CONICO | EMPRESAS EMEL | M4-1557 | ESTACIONAMIENTO | BRAZO CORTO AC GALVANIZADO | CERRADA | 0
GIMNASIO | P2 | LUMINARIA | SODIO ALTA PRESION | 150 | 8 | ACERO CONICO | EMPRESAS EMEL | M4-1562 | ESTACIONAMIENTO | BRAZO CORTO AC GALVANIZADO | CERRADA | 0
GIMNASIO | P2 | LUMINARIA | SODIO ALTA PRESION | 150 | 8 | ACERO CONICO | EMPRESAS EMEL | M4-1558-A | ESTACIONAMIENTO | BRAZO CORTO AC GALVANIZADO | CERRADA | 0
GIMNASIO | P2 | LUMINARIA | SODIO ALTA PRESION | 150 | 8 | ACERO CONICO | EMPRESAS EMEL | M4-1558-B | ESTACIONAMIENTO | BRAZO CORTO AC GALVANIZADO | CERRADA | 0
GIMNASIO | P2 | LUMINARIA | SODIO ALTA PRESION | 150 | 8 | ACERO CONICO | EMPRESAS EMEL | M4-1560 | ESTACIONAMIENTO | BRAZO CORTO AC GALVANIZADO | CERRADA | 0
GIMNASIO | P2 | LUMINARIA | SODIO ALTA PRESION | 150 | 8 | ACERO CONICO | EMPRESAS EMEL | M4-1559-A | ESTACIONAMIENTO | BRAZO CORTO AC GALVANIZADO | CERRADA | 0
GIMNASIO | P2 | LUMINARIA | SODIO ALTA PRESION | 150 | 8 | ACERO CONICO | EMPRESAS EMEL | M4-1559-B | ESTACIONAMIENTO | BRAZO CORTO AC GALVANIZADO | CERRADA | 0
GIMNASIO | P2 | LUMINARIA | SODIO ALTA PRESION | 150 | 8 | ACERO CONICO | EMPRESAS EMEL | M4-1561 | ESTACIONAMIENTO | BRAZO CORTO AC GALVANIZADO | CERRADA | 0
99 SECTOR PUKARA DE LASANA |  | LUMINARIA | LED | 30 | 6 | ACERO CONICO | MUNICIPAL | M2-09878 | VIAL | BRAZO AC GALVANIZADO RECTO PEAT | CERRADA | 0
99 SECTOR PUKARA DE LASANA |  | LUMINARIA | LED | 30 | 6 | ACERO CONICO | MUNICIPAL | M2-09875 | VIAL | BRAZO AC GALVANIZADO RECTO PEAT | CERRADA | 0
99 SECTOR PUKARA DE LASANA |  | LUMINARIA | LED | 30 | 6 | ACERO CONICO | MUNICIPAL | M2-09876 | VIAL | BRAZO AC GALVANIZADO RECTO PEAT | CERRADA | 0
99 SECTOR PUKARA DE LASANA |  | LUMINARIA | LED | 30 | 6 | ACERO CONICO | MUNICIPAL | M2-09877 | VIAL | BRAZO AC GALVANIZADO RECTO PEAT | CERRADA | 0
99 SECTOR PUKARA DE LASANA |  | LUMINARIA | HALURO METALICO | 150 | 4 | ACERO CUADRADO | MUNICIPAL | M2-09885 | PLAZA | FAROL | FAROL | 0
99 SECTOR PUKARA DE LASANA |  | LUMINARIA | HALURO METALICO | 150 | 4 | ACERO CUADRADO | MUNICIPAL | M2-09886 | PLAZA | FAROL | FAROL | 0
99 SECTOR PUKARA DE LASANA |  | LUMINARIA | LED | 30 | 6 | ACERO CONICO | MUNICIPAL | M2-09874 | VIAL | BRAZO AC GALVANIZADO RECTO PEAT | CERRADA | 0
99 SECTOR PUKARA DE LASANA |  | LUMINARIA | HALURO METALICO | 150 | 4 | ACERO CUADRADO | MUNICIPAL | M2-09890 | PLAZA | FAROL | FAROL | 0
99 SECTOR PUKARA DE LASANA |  | LUMINARIA | HALURO METALICO | 150 | 4 | ACERO CUADRADO | MUNICIPAL | M2-09887 | PLAZA | FAROL | FAROL | 0
99 SECTOR PUKARA DE LASANA |  | LUMINARIA | HALURO METALICO | 150 | 4 | ACERO CUADRADO | MUNICIPAL | M2-09891 | PLAZA | FAROL | FAROL | 0
99 SECTOR PUKARA DE LASANA |  | LUMINARIA | HALURO METALICO | 150 | 4 | ACERO CUADRADO | MUNICIPAL | M2-09889 | PLAZA | FAROL | FAROL | 0
99 SECTOR PUKARA DE LASANA |  | LUMINARIA | HALURO METALICO | 150 | 4 | ACERO CUADRADO | MUNICIPAL | M2-09888 | PLAZA | FAROL | FAROL | 0
99 SECTOR PUKARA DE LASANA |  | LUMINARIA | HALURO METALICO | 150 | 4 | ACERO CUADRADO | MUNICIPAL | M2-09884 | PLAZA | FAROL | FAROL | 0
99 SECTOR PUKARA DE LASANA |  | LUMINARIA | HALURO METALICO | 150 | 4 | ACERO CUADRADO | MUNICIPAL | M2-09882 | PLAZA | FAROL | FAROL | 0
99 SECTOR PUKARA DE LASANA |  | LUMINARIA | HALURO METALICO | 150 | 4 | ACERO CUADRADO | MUNICIPAL | M2-09883 | PLAZA | FAROL | FAROL | 0
99 SECTOR PUKARA DE LASANA |  | LUMINARIA | HALURO METALICO | 150 | 4 | ACERO CUADRADO | MUNICIPAL | M2-09881 | PLAZA | FAROL | FAROL | 0
99 SECTOR PUKARA DE LASANA |  | LUMINARIA | LED | 30 | 6 | ACERO CONICO | MUNICIPAL | M2-09873 | VIAL | BRAZO AC GALVANIZADO RECTO PEAT | CERRADA | 0
99 SECTOR PUKARA DE LASANA |  | LUMINARIA | HALURO METALICO | 150 | 4 | ACERO CUADRADO | MUNICIPAL | M2-09880 | PLAZA | FAROL | FAROL | 0
99 SECTOR PUKARA DE LASANA |  | SIN LUMINARIA (medidor u otra condición) | SOLO MEDIDOR | 9998 |  | ACERO CUADRADO | MUNICIPAL | M2-09879 |  |  |  | 0 |  | MEDIDOR SIN ACCESO | MEDIDOR SIN ACCESO
99 SECTOR PUKARA DE LASANA |  | LUMINARIA | LED | 30 | 6 | ACERO CONICO | MUNICIPAL | M2-09872 | VIAL | BRAZO AC GALVANIZADO RECTO PEAT | CERRADA | 0
99 SECTOR PUKARA DE LASANA |  | LUMINARIA | LED | 30 | 6 | ACERO CONICO | MUNICIPAL | M2-09871 | VIAL | BRAZO AC GALVANIZADO RECTO PEAT | CERRADA | 0
99 SECTOR PUKARA DE LASANA |  | LUMINARIA | HALURO METALICO | 400 | 6 | ACERO REDONDO | MUNICIPAL | M2-09868 | VIAL | PROYECTOR | PROYECTOR | 0
99 SECTOR PUKARA DE LASANA |  | LUMINARIA | LED | 30 | 6 | ACERO CONICO | MUNICIPAL | M2-09867 | VIAL | BRAZO AC GALVANIZADO RECTO PEAT | CERRADA | 0 |  |  | SIN AMPOLLETA
99 SECTOR PUKARA DE LASANA |  | LUMINARIA | INCANDESCENTE | 100 | 6 | ACERO REDONDO | MUNICIPAL | M2-09869 | PEATONAL | BRAZO ORNAMENTAL | FAROL | 0
99 SECTOR PUKARA DE LASANA | P3 | LUMINARIA (sin cabezal o sin lámpara) | SL | 9999 | 8 | ACERO REDONDO | MUNICIPAL | M2-09870 | PEATONAL | BRAZO AC GALVANIZADO CURVO | Luminaria SL | 0 |  |  | SIN LUMINARIA
99 SECTOR PUKARA DE LASANA |  | LUMINARIA | LED | 30 | 6 | ACERO CUADRADO | MUNICIPAL | M2-09892 | PEATONAL | BRAZO AC GALVANIZADO RECTO PEAT | CERRADA | 0
99 SECTOR PUKARA DE LASANA |  | LUMINARIA | LED | 30 | 6 | ACERO CUADRADO | MUNICIPAL | M2-09893 | PEATONAL | BRAZO AC GALVANIZADO RECTO PEAT | CERRADA | 0
Note on C2: Luminaria: poste u objeto con luminaria. Sin luminaria: poste u otro objeto que presenta otro elemento propio del circuito de alumbrado público diferente de luminaria, como por ejemplo: medidor, control, fin de red, etc.