## Lista de tareas
Instrucciones
Completar solo las celdas en blanco
Cambios en las celdas de color deben ser justificados
En caso de sistemas que utilicen dos o más energéticos se deberá separar dicho sistema por sus componentes consumidores
Esta planilla será revisada periodicamente para realizar correcciones, mejoras e incorporar metodologías de evaluación de medidas tipo
N° | Tarea | Formulario | Insumo
1 | Completar "Antecedentes Generales" de empresa | Resumen consumos y usos | Informe de autodignóstico y datos reserva hora
2 | Completar la información de consumo y costo de suministro eléctrico | Electricidad | Facturas de suministro eléctrico
3 | Completar información de tarifas eléctricas de las distribuidoras según empalme | Electricidad | Pliego tarifario distribuidora
4 | Completar la información de potencia/demanda contratada/leida máxima/hora punta | Electricidad | Facturas de suministro eléctrico y decreto tarifario
5 | Completar la metodología de cálculo para el punto 4 | Electricidad | Facturas de suministro eléctrico y decreto tarifario
6 | Determinar costo del combustible diesel | Electricidad | Facturas de consumo diesel, www.bencinaenlinea.cl y/o tarifas de distribuidoras
7 | Completar información de consumo de gas natural | Gas natural | Facturas de suministro de gas natural
8 | Completar información de consumo de gas licuado | Gas licuado | Facturas de suministro de gas licuado
9 | Completar información de consumo de diesel | Diesel | Facturas de suministro de diesel
10 | Crear y completar los formularios correspondientes a otros tipos de energéticos relevantes | Agregar hojas | Facturas de suministro de otros energéticos. Usar formato de hojas de consumo de energéticos ya existentes
11 | Crear los gráficos de otros tipos de energéticos que fueron integrados | Gráficos consumos | Hojas de otros energéticos. Formato de gráficos existentes
12 | Crear los formularios asociados a otros energéticos que fueron integrados | Agregar hojas | Usar como base otra hoja de usos que ya exista
13 | Integrar otros energéticos en la hoja "resumen usos" | Resumen usos | Usar como base las tablas existentes, ajustar fórmulas
14 | Crear los gráficos de otros tipos de energéticos que fueron integrados | Gráficos usos | Hojas de otros energéticos
15 | Completar la hoja de sistemas de electricidad. Indicar tipo de equipo, denominación, cantidad, potencia, horario de operación, días a la semana que se repiten los horarios de un perfil (se disponen dos perfiles en caso de requerirse) y factor de uso según estación del año. Notar que la celda AJ17 indica la desviación de la energía consumida según la información de las boletas y la estimada en la hoja. Se acepta variaciones de hasta 5%, de lo contrario se deben realizar ajustes. | Usos electricidad | Entrevista con personal de la empresa
17 | Completar la hoja de sistemas de gas natural. Indicar tipo de equipo, denominación, técnología, antigüedad, cantidad, consumo anual. Notar que la celda L17 indica la desviación de la energía consumida según la información de las boletas y la estimada en la hoja. Se acepta variaciones de hasta 5%, de lo contrario se deben realizar ajustes. | Usos gas natural | Entrevista con personal de la empresa
18 | Completar la hoja de sistemas de gas licuado. Indicar tipo de equipo, denominación, técnología, antigüedad, cantidad, consumo anual. Notar que la celda L17 indica la desviación de la energía consumida según la información de las boletas y la estimada en la hoja. Se acepta variaciones de hasta 5%, de lo contrario se deben realizar ajustes. | Usos gas licuado | Entrevista con personal de la empresa
19 | Completar la hoja de sistemas de diesel. Indicar tipo de equipo, denominación, técnología, antigüedad, cantidad, consumo anual. Notar que la celda L17 indica la desviación de la energía consumida según la información de las boletas y la estimada en la hoja. Se acepta variaciones de hasta 5%, de lo contrario se deben realizar ajustes. | Usos diesel | Entrevista con personal de la empresa
20 | Completar las hojas de sistemas de otros energéticos relevantes. | Usar hojas agregadas anteriormente | Entrevista con personal de la empresa. Usar formato de hojas de usos ya existentes
21 | Ajustar los parámetros de gráfico pareto y priorización de sistemas | Resumen usos
22 | Completar hoja recambio de luminarias con la tecnología y antigüedad. | Recambio de luminarias | Hojas de usos de energéticos
23 | Completar la lista de tecnologías de iluminación de ser necesario | Listas
24 | Completar hoja medidas EE. Indicar las medidas que aplican, el/los energético involucrado, el % de ahorro esperado, la prioridad de cada medida que aplica, el PRI y la inversión | Medidas EE
25 | Analizar resultados y verificar consistencia
26 | En caso de proponer cortar hora punta recalcular tarifa óptima considerando nueva demanda de hora punta
27 | Redactar informe utilizando el formato adjunto y los gráficos generados con esta planilla

## Resumen consumos y usos
[6 empty] | Santiago, | 2018-08-28
RESUMEN ENERGÉTICO
Antecedentes Generales
Nombre empresa |  |  |  |  | Contacto empresa
Dirección |  |  |  |  | Comuna |  | Región | Indicar región
Coordenadas
Rubro empresa |  | Seleccionar rubro |  |  | Subrubro empresa | Seleccionar subrubro
Total Energéticos
Total Fuentes de Energía |  | Situación Actual
|  | Total Energía (kWhe/año) |  |  | Gasto ($/año)
|  | 3061887.9878 |  |  | 286472662.2
Energéticos
Situación Actual
Tipo de combustible |  | Energía (kWhe/año) |  | Gasto ($/año)
Electricidad | kWh/año |  | 2543815 | 248255967.4
Gas Licuado | kWhe/año |  | 48541.6274 | 5947194.8
Gas Natural | kWhe/año |  | 34785 | 3019500
Diesel | kWhe/año |  | 478800 | 29250000
Otro (Especificar) | kWhe/año |  | 0 | 0
Total |  | 3105941.6274 |  | 286472662.2
Usos de la Energía
Tipo de equipo |  |  |  | Consumo (kWh/año)
Iluminación |  |  |  | 2089673.2321
Aire Acondicionado |  |  |  | 12905.3571
Calefacción |  |  |  | 19627.0214
ACS y lavandería |  |  |  | 29230
Equipos de oficina |  |  |  | 12123.2143
Motores, usos en tracción y fuerza |  |  |  | 607187.25
Compresores, bombas y ventiladores |  |  |  | 242920.5357
Refrigeración |  |  |  | 0
Hornos industriales y secado |  |  |  | 0
Calderas de agua y vapor para procesos |  |  |  | 87690
Otros |  |  |  | 0
Total |  |  |  | 3101356.6107

## Medidas EE
|  |  | Ahorro energético (kWh/año) |  | Ahorro económico ($/año) |  | % sobre consumo de sistema (Anual) |  | % sobre consumo total (Anual)
|  |  | Min | Max | Min | Max | Min | Max | Min | Max
|  | Tarifa óptima | N/A | N/A | 63313270.6075 | 63313270.6075 | N/A | N/A | N/A | N/A
|  | Corrección factor de potencia | N/A | N/A | 315000 | 315000 | N/A | N/A | N/A | N/A
|  | Corte hora punta | N/A | N/A | 12772630.38 | 12772630.38 | N/A | N/A | N/A | N/A
|  | Recambio de luminarias por LED | 490289.9435 | 1092663.3076 | 42030959.8343 | 93670466.2352 | 23.46% | 52.29% | 14.67% | 32.7%
|  | Medidas EE Electricidad (*) | 801041.4057 | 848198.3649 | 68670670.4805 | 72713282.9948 | 31.44% | 33.29% | 25.83% | 27.35%
|  | Medidas EE Combustibles (*) | 15784.2 | 17538 | 1431831.139 | 1590923.4878 | 2.852% | 3.169% | 0.5089% | 0.5655%
|  | Medidas EE General (*) | 801041.4057 | 848198.3649 | 801041.4057 | 848198.3649 | 31.44% | 33.29% | 25.83% | 27.35%
(*) Considera una medida de EE, especificamente la que presenta mayor ahorro según energético
Sección |  | Uso | Título informe |  |  | Texto informe |  |  | Tipo | Energético | Aplica? | Ahorro promedio | Prioridad | Inversión [$] | Payback [años] | Ahorro energía anual [kWh] | Ahorro costos anual [$]
Edificación | 1 | Iluminación | Incorporar sistemas de control automatico en iluminacion interior |  |  | Incorporar tecnologías para el control automático de la iluminación tales como sensores de ocupación, regulación automática con luz diurna, control wireless, apagado automático |  |  | Reemplazo/ adición componente | Electricidad | SI | 26.73% | 2 |  |  | 558569.655 | 47884357.0942
| 3 | Iluminación | Íncorporar elementos para mejorar el diseño de la instalación |  |  | Reducir demanda de luz artificial mejorando el diseño de la instalacion, uso de reflectores, reduccion de sombras, lamparas direccionales, campanas high bay, iluminación de escritorios, modificar distribución de interruptores por áreas de uso, entre otros |  |  | Mejoras diseño/ proceso/ reemplazo equipo | Electricidad | SI | 13% | 3 |  |  | 271657.5202 | 23288314.3369
| 4 | Iluminación | Incorporar sistemas de control automatico en iluminacion externa |  |  | Uso de sensores fotoeléctricos, sensores de movimiento y otros sistemas de control de iluminación y control de intensidad en iluminación exterior |  |  | Reemplazo/ adición componente | Electricidad | SI | 40.59% | 2 |  |  | 848198.3649 | 72713282.9948
| 5 | Iluminación | Reducir al mínimo requerimientos de iluminación |  |  | Reducir iluminación a los niveles al interior y al exterior de las instalaciones al mínimo necesario y de seguridad, reducir accesorios de iluminación. |  |  | Hábito / gestión | Electricidad | SI | 36.67% | 1 |  |  | 766213.5185 | 65684989.1552
| 6 | Iluminación | Aprovechamiento de luz natural |  |  | Utilización de luz natural a través de ventanas y estructura existente, instalación de tragaluces |  |  | Reemplazo/ adición componente | Electricidad | SI | 38.33% | 3 |  |  | 801041.4057 | 68670670.4805
| 7 | Iluminación | Limpieza y mantenimiento |  |  | Limpieza permamente de lámparas y de reflectores |  |  | Hábito / gestión | Electricidad | SI | 33.33% | 1 |  |  | 696557.744 | 59713626.5048
| 8 | Iluminación | Cambio de hábitos de iluminación |  |  | Hacer de una práctica habitual el apagado de luces que no se utilizan. |  |  | Hábito / gestión | Electricidad | SI | 25.41% | 1 |  |  | 530957.9109 | 45517292.2162
| 1 | Aire Acondicionado | Mejoras en ventilación |  |  | Monitoreo de CO2 para minimizar el recambio de aire a mínimo de seguridad, reutilización de aire, Centralizar control de ventialdores de extracción para asegurar apagado o establecer programa de apagado manual, apagar ventilación cuando los espacios no se encuentran habitados. |  |  | Hábito / gestión | Todos | SI | 5.5% | 1 |  |  | 709.7946 | 60848.3827
| 2 | Aire Acondicionado | Reducir ganancias de calor en la envolvente del edificio |  |  | Reducir areas con vidrio en edificios, Plantación de árboles o arbustos cerca de ventanas para proteger de carga solar, Reducir ganancias de calor por entintado de ventana, mejorar sombreado en ventanas orientadas al sol, limpiar o pintar de blanco techos para reducir carga solar |  |  | Mejoras diseño/ proceso/ reemplazo equipo | Todos | SI | 9.48% | 3 |  |  | 1223.4279 | 104880.4851
| 3 | Aire Acondicionado | Optimizar diseño de sistema HVAC |  |  | Utilización de economizadores, Separar controladores de manejadores de aire de los de sistema de calefacción, instalar timers y/o termoestatos, instalar sistemas de control de humedad, control de equipos por variadores de frecuencia, rediseño del sistema de distribución. |  |  | Reemplazo/ adición componente | Todos | SI | 28.21% | 2 |  |  | 3641.2465 | 312152.2034
| 4 | Aire Acondicionado | Mejorar practicas de mantenimiento del sistema HVAC |  |  | Limpieza y mantenimiento de condensadores y torres, sistemas de distribución y de filtros de aire, limpieza de extractores, ajuste en carga de refrigerante. |  |  | Hábito / gestión | Todos | SI | 7.8% | 1 |  |  | 1006.6179 | 86294.07
| 5 | Aire Acondicionado | Reemplazo por componentes de mayor eficiencia |  |  | Reemplazo de sistemas por unidades más eficientes, reemplazo por equipos dimensionados adecuadamente, reemplazo por bombas de calor |  |  | Mejoras diseño/ proceso/ reemplazo equipo | Todos | SI | 36.12% | 3 |  |  | 4660.7955 | 399554.8203
| 6 | Aire Acondicionado | Mejorar sistema de gestion de energia para optimizar uso de equipos HVAC |  |  | Programar el uso del sistema de aire acondicionado, Disminución de temperatura, cerrar dampers durante encendido y apagado del sistema, Evitar introducción de aire caliente, húmedo o sucio en el sistema, utilizar pre enfriadores, prevenir operación simultánea de frio y calor |  |  | Hábito / gestión | Todos | SI | 17.5% | 1 |  |  | 2258.4375 | 193608.4905
| 7 | Aire Acondicionado | Mejorar circulación en conductos de aire en sistema de AC |  |  | Sellado de conductos de aire con sellantes en base aerosol, Mejorar circulación del aire con ventiladores destratificadores y otros métodos, suministro directo de aire para extracción, utilizar variadores de frecuencia |  |  | Reemplazo/ adición componente | Todos | SI | 11.5% | 2 |  |  | 1484.1161 | 127228.4366
| 8 | Aire Acondicionado | Reducir la demanda de aire acondicionado |  |  | Acondicionar solo espacio en uso, minimizar en horarios fuera de oficina el uso de aire acondicionado, reducir altura del cielo para minimizar acondicionamiento, instalar divisiones para reducir espacio a acondiconar |  |  | Hábito / gestión | Todos | SI | 11.21% | 1 |  |  | 1446.9945 | 124046.1224
| 9 | Aire Acondicionado | Reducir inflitraciones de aire exterior al edificio |  |  | Reemplazo de ventanas rotas o con inflitraciones en marco, mantener ventanas y puertas cerradas, instalar cortinas de aire en zonas de carga y descarga, sellar aperturas del edificio, instalar sellos de puertas y ventanas |  |  | Reemplazo/ adición componente | Todos | SI | 16.4% | 2 |  |  | 2116.4786 | 181438.8139
| 10 | Aire Acondicionado | Mejoras en la aislación del edificio |  |  | Mejorar aislación de ventanas, muros, cielos y techos, instalar ventanas de doble o triple vidrio, instalar contrapuertas, reemplazar puertas |  |  | Reemplazo/ adición componente | Todos | SI | 19.6% | 2 |  |  | 2529.45 | 216841.5093
| 1 | Calefacción | Mejoras en sistemas de calefacción en base a caldera |  |  | Control automático de temperatura basados en temperatura exterior, programación del termoestato, ajuste de exceso de aire en la combustion, instalación de economizadores para recuperación de calor de gases de escape, |  |  | Reemplazo/ adición componente | Combustibles | SI | 8.008% | 2 |  |  | 35.1111 | 3185.0288
| 2 | Calefacción | Reemplazo sistema de calefacción por uno de mayor eficiencia |  |  | Usar calor radiante para calefacción localizada, Reemplazo de sistemas por unidades más eficientes, reemplazo por equipos dimensionados adecuadamente, reemplazo por bombas de calor de alta eficiencia |  |  | Mejoras diseño/ proceso/ reemplazo equipo | Todos | SI | 11.9% | 3 |  |  | 2335.6156 | 200484.8707
| 3 | Calefacción | Reducir inflitraciones de aire exterior al edificio |  |  | Reemplazo de ventanas rotas o con inflitraciones en marco, mantener ventanas y puertas cerradas, instalar cortinas de aire en zonas de carga y descarga, sellar aperturas del edificio, instalar sellos de puertas y ventanas |  |  | Reemplazo/ adición componente | Todos | SI | 16.4% | 2 |  |  | 3218.8315 | 276298.4773
| 4 | Calefacción | Mejoras en la aislación del edificio |  |  | Mejorar aislación de ventanas, muros, cielos y techos, instalar ventanas de doble o triple vidrio, instalar contrapuertas, reemplazar puertas |  |  | Reemplazo/ adición componente | Todos | SI | 19.6% | 2 |  |  | 3846.8962 | 330210.3753
| 5 | Calefacción | Mejorar eficiencia en sistemas de distribucion de calor |  |  | Sellado de ductos, aislamiento de ductos. |  |  | Reemplazo/ adición componente | Todos | SI | 5.52% | 2 |  |  | 1083.4116 | 92998.0241
| 1 | ACS y lavandería | Uso de energía eléctrica en calentamiento de agua |  |  | Utilizar calentadores eléctricos de agua como refuerzo al uso de agua caliente para lavado de vajilla, mejorar el aislamiento de termos eléctricos |  |  | Mejoras diseño/ proceso/ reemplazo equipo | Electricidad | SI | 37% | 3 |  |  | 0 | 0
| 2 | ACS y lavandería | Reducir uso de agua caliente |  |  | Configurar correctamente flujo de agua caliente en 6 Litros por minuto en grifería, utilización de aireadores en grifería, utilizar timers o apagado automático en las duchas para fomentar dichas más cortas, utilizar sensores para encendido y apagado automático en grifos para lavado de manos |  |  | Reemplazo/ adición componente | Todos | SI | 15% | 2 |  |  | 4384.5 | 397730.8719
| 3 | ACS y lavandería | Reemplazo de equipos por alternativas de mayor eficiencia |  |  | Utilizar generación de calor y almacenamiento de calor de alta eficiencia para usos en agua caliente sanitaria, utilizar lavadoras de ropa y lavavajillas de alta eficiencia |  |  | Mejoras diseño/ proceso/ reemplazo equipo | Todos | SI | 22% | 3 |  |  | 6430.6 | 583338.6122
| 4 | ACS y lavandería | Utilización de calor residual para calentamiento de agua |  |  | Utilizar calor residual de otros procesos o de gases de escape a través de tecnologías de bombas de calor o intercamiadores, para calentar agua o precalentar agua |  |  | Mejoras diseño/ proceso/ reemplazo equipo | Todos | SI | 25.5% | 3 |  |  | 7453.65 | 676142.4823
| 5 | ACS y lavandería | Mejoras en distribución y retorno de agua caliente |  |  | Reducir pérdidas de calor a través del sellado de ductos y aislamiento |  |  | Reemplazo/ adición componente | Todos | SI | 1% | 2 |  |  | 292.3 | 26515.3915
| 1 | Equipos de oficina | Data Center , reducir consumo en sala de servidores |  |  | Mejorar condiciones para enfriamiento de data centers o uso de servidores virtuales |  |  | Mejoras diseño/ proceso/ reemplazo equipo | Electricidad | SI | 14.37% | 3 |  |  | 1742.1059 | 149345.0636
| 2 | Equipos de oficina | Habitos de uso en equipos de oficina |  |  | Desenchufar equipos de oficina mientras no se sen, mantener enchufes con interruptores para facilitar desconexión |  |  | Hábito / gestión | Electricidad | SI | 12.5% | 1 |  |  | 1515.6443 | 129931.2447
| 3 | Equipos de oficina | Incorporar sistemas de control automatico en equipos de oficina |  |  | Uso de sistemas de control para reducir consumo en equipos de oficina como interruptores, monitoreo de consumo, timers, ajuste de brillo de monitores, otros |  |  | Reemplazo/ adición componente | Electricidad | SI | 20.66% | 2 |  |  | 2504.9592 | 214741.9887
Proceso productivo | 1 | Motores, usos en tracción y fuerza | Mejoras de operación de motores |  |  | Instalar partidores suaves, utilizar mecanismos más eficientes, utilizar controladores de voltaje. |  |  | Reemplazo/ adición componente | Electricidad | SI | 1% | 2 | 126138.865 | 0.86 | 1710.9375 | 146673.0989
| 2 | Motores, usos en tracción y fuerza | Redimensionamiento en motores |  |  | Reemplazo de motores sobredimensionados, dimensionar motores para peaks de operación |  |  | Mejoras diseño/ proceso/ reemplazo equipo | Electricidad | SI | 3.036% | 3 | 436420.7422 | 0.98 | 5194.7301 | 445327.288
| 3 | Motores, usos en tracción y fuerza | Reemplazo de motores |  |  | Reemplazo por motores más eficientes como modelos con |  |  | Mejoras diseño/ proceso/ reemplazo equipo | Electricidad | SI | 6% | 3 | 2420500.8014 | 2.7504 | 10265.625 | 880038.5931
| 4 | Motores, usos en tracción y fuerza | Uso de variadores de frecuencia |  |  | Utilizar variadores de frecuencia en sistemas de carga variable |  |  | Reemplazo/ adición componente | Electricidad | SI | 4.2% | 2 | 463261.9543 | 0.75202 | 7185.9375 | 616027.0152
| 5 | Motores, usos en tracción y fuerza | Gestión de motores |  |  | Minimizar rebobinado de motores, utilización de lubricantes avanzados de larga duración |  |  | Hábito / gestión | Electricidad | SI | 3% | 1 | 475466.7565 | 1.0806 | 5132.8125 | 440019.2966
| 6 | Motores, usos en tracción y fuerza | Mejoras en el mantenimiento de motores |  |  | Estandarizar inventario de motores, establecer programas de mantención preventiva y predictiva de motores, Utilizar solo proveedores de repuestos certificados |  |  | Hábito / gestión | Electricidad | SI | 1.2% | 1 | 47522.084 | 0.27 | 2053.125 | 176007.7186
| 1 | Compresores, bombas y ventiladores | Control de carga variable |  |  | Utilizar motores de múltiples velocidades o variadores de frecuencia para cargas variables en bombas, ventiladores, sopladores y compresores, Utilizar variadores de frecuencia para reemplazar control por válvula |  |  | Reemplazo/ adición componente | Electricidad | SI | 5.5% | 2 | 1397343.1583 | 1.22 | 13360.6295 | 1145363.2445
| 2 | Compresores, bombas y ventiladores | Optimización de bombas |  |  | Reemplazo de bombas sobredimensionadas, redimensionamiento del rodete. Optimizar flujo y componentes del sistema para mejorar eficiencia, eliminar líneas no utilizadas, eliminar fugas, minimizar componentes que reducen la presión del fluido. |  |  | Reemplazo/ adición componente | Electricidad | SI | 20% | 2 | 3475999.3024 | 0.83458 | 48584.1071 | 4164957.2527
| 3 | Compresores, bombas y ventiladores | Mejoras en ventiladores |  |  | Ajustar a requerimientos de energía, instalar variadores de frecuencia, mejora de componentes y mejora en prácticas de O&M |  |  | Reemplazo/ adición componente | Electricidad | SI | 6% | 2 |  |  | 14575.2321 | 1249487.1758
| 4 | Compresores, bombas y ventiladores | Reemplazo del motor |  |  | Reemplazo por motores más eficientes |  |  | Mejoras diseño/ proceso/ reemplazo equipo | Electricidad | SI | 1.636% | 3 | 936790.598 | 2.7504 | 3973.0377 | 340595.5823
| 5 | Compresores, bombas y ventiladores | Mejoras en la entrada de aire de compresores |  |  | Instalar ingreso de aire del compresor en zonas frias, instalar secadores en líneas de aire, instalar colector común de aire, utilizar filtros de aire, Enfriar ingreso de aire con intercambiador de calor |  |  | Reemplazo/ adición componente | Electricidad | SI | 17% | 2 | 2336541.0188 | 0.66 | 41296.4911 | 3540213.6648
| 6 | Compresores, bombas y ventiladores | Mejorar control de los compresores |  |  | Mejorar control de los compresores |  |  | Hábito / gestión | Electricidad | SI | 4% | 1 | 426120.9098 | 0.51155 | 9716.8214 | 832991.4505
| 7 | Compresores, bombas y ventiladores | Redimensionamiento de compresor |  |  | Utilizar compresor de tamaño óptimo |  |  | Mejoras diseño/ proceso/ reemplazo equipo | Electricidad | SI | 3.845% | 3 | 699167.1979 | 0.87326 | 9339.4823 | 800643.3955
| 8 | Compresores, bombas y ventiladores | Minimizar demanda de compresor |  |  | Reducir presión del compresor al mínimo requerido, reducir el uso de aire comprimido, remover o cerrar líneas de aire no utilizadas, Eliminar fugas en líneas y válvulas |  |  | Hábito / gestión | Electricidad | SI | 2.3% | 1 | 234695.3412 | 0.49 | 5587.1723 | 478970.0841
| 1 | Refrigeración | Utilización de torre de enfriamiento |  |  | Utilizar sistema con torre de enfriamiento |  |  | Mejoras diseño/ proceso/ reemplazo equipo | Electricidad | SI | 4.1% | 3 |  |  | 0 | 0
| 2 | Refrigeración | Mejorar configuración en zona de refrigeración |  |  | Modificar configuración de cámara de refrigeración para operar a menor presión, minimizar temperatura en condensador, configurar al máximo posible temperatura de refrigeración |  |  | Hábito / gestión | Electricidad | SI | 20% | 1 |  |  | 0 | 0
| 3 | Refrigeración | Reemplazo por sistema eficiente industrial |  |  | Reemplazar sistema existente por modelo de alta eficiencia |  |  | Mejoras diseño/ proceso/ reemplazo equipo | Electricidad | SI | 10% | 3 |  |  | 0 | 0
| 4 | Refrigeración | Reemplazo de equipos de refrigeracion comerciales por equipos con mayor eficiencia |  |  | Reemplazar sistema existente por modelo de alta eficiencia |  |  | Mejoras diseño/ proceso/ reemplazo equipo | Electricidad | SI | 41.68% | 3 |  |  | 0 | 0
| 5 | Refrigeración | Mantenimiento de sistema de refrigeración |  |  | Evitar la formación de hielo en evaporadores, limpieza de serpentines y filtros |  |  | Hábito / gestión | Electricidad | SI | 4.444% | 1 |  |  | 0 | 0
| 6 | Refrigeración | Operación eficiente de sistema de refrigeración |  |  | Apagado del sistema cuando temperatura exterior es menor a la requerida |  |  | Hábito / gestión | Electricidad | SI | 3.179% | 1 |  |  | 0 | 0
| 1 | Hornos industriales y secado | Mejoras en la combustión |  |  | Mejora de la relación aire / combustible al óptimo, limitar y controlar aire secundario de combustión, mejoras de control en la combustión, ajuste de quemadores, instalar quemadores de máxima eficiencia |  |  | Hábito / gestión | Combustibles | SI | 18% | 1 |  |  | 0 | 0
| 2 | Hornos industriales y secado | Mejoras en la configuración del sistema |  |  | Relocalizar sistema para mejorar la eficiencia, redimensionar aperturas, incorporar puerta en espacio de carga y descarga, precalentar en batch |  |  | Hábito / gestión | Combustibles | SI | 16% | 1 |  |  | 0 | 0
| 3 | Hornos industriales y secado | Mejoras de aislamiento |  |  | Mejorar, reparar y/o incorporar aislamiento en sistema de calefacción, mejorar aislamiento en paredes, reducir o eliminar infiltraciones de aire, reparar sellos y ductos |  |  | Reemplazo/ adición componente | Combustibles | SI | 5% | 2 |  |  | 0 | 0
| 4 | Hornos industriales y secado | Incorporación de componentes |  |  | Instalar regulador de tiro automático en chimenea |  |  | Reemplazo/ adición componente | Combustibles | SI | 4.356% | 2 |  |  | 0 | 0
| 5 | Hornos industriales y secado | Reemplazo por hornos Oxyfuel |  |  | Instalar hornos tipo Oxy-fuel que permiten enriquecer oxígeno en ambiente de combustión |  |  | Mejoras diseño/ proceso/ reemplazo equipo | Combustibles | SI | 20% | 3 |  |  | 0 | 0
| 6 | Hornos industriales y secado | Optimización de la demanda |  |  | Configurar a temperatura óptima el sistema, reducir ventilación al mínimo de seguridad, utilizar el horno a carga completa programando carga en batch, programar operación acorde al tamaño de los productos, calentar únicamente los productos, partes o materiales necesarios. |  |  | Hábito / gestión | Combustibles | SI | 5.8% | 1 |  |  | 0 | 0
| 7 | Hornos industriales y secado | Reemplazo por sistemas eficientes en secado |  |  | Reemplazar sistema de calentamiento por unidad de alta eficiencia, en el caso de secadores utilizar secadores con recuperación de calor y de secado directo |  |  | Mejoras diseño/ proceso/ reemplazo equipo | Combustibles | SI | 17% | 3 |  |  | 0 | 0
| 8 | Hornos industriales y secado | Reemplazo por sistemas eficientes en horno |  |  | Reemplazar por sistemas con mejores características de transferencia de calor mejor intensidad de llama, precalentarores de aire y sistemas de control optimizados |  |  | Mejoras diseño/ proceso/ reemplazo equipo | Combustibles | SI | 6% | 3 |  |  | 0 | 0
| 9 | Hornos industriales y secado | Recuperación de calor |  |  | Utilizar gases de escape para precalentamiento de aire, utilizar gases de escape para otros procesos con caldera de recuperación, uso directo en precalentamiento de productos, de aire o de agua, recuperación de calor de otros componentes |  |  | Mejoras diseño/ proceso/ reemplazo equipo | Combustibles | SI | 20% | 3 |  |  | 0 | 0
| 1 | Calderas de agua y vapor para procesos | Mejoras de operación en la caldera |  |  | Operar calderas a carga máxima, aumentar temperatura de entrada de aire de combustión, reducir presión al mínimo necesario |  |  | Hábito / gestión | Combustibles | SI | 5.028% | 1 | 367968.1495 | 0.92 | 4409.1327 | 399965.3799
| 2 | Calderas de agua y vapor para procesos | Reemplazo de calderas |  |  | Reemplazo de calderas obsoletas o antoguas por modelos más eficientes |  |  | Mejoras diseño/ proceso/ reemplazo equipo | Combustibles | SI | 1% | 3 | 103639.2975 | 1.3029 | 876.9 | 79546.1744
| 3 | Calderas de agua y vapor para procesos | Incorporación de componentes enla caldera |  |  | Instalar turbuladores, instalar calderas de menor tamaño para operación a mayor carga |  |  | Reemplazo/ adición componente | Combustibles | SI | 2.758% | 2 | 302750.1229 | 1.38 | 2418.4439 | 219384.147
| 4 | Calderas de agua y vapor para procesos | Mantenimiento caldera |  |  | Mejorar mantenimiento de calderas para evitar incrustaciones, cenizas y otros, mejorar limpieza de tubos |  |  | Hábito / gestión | Combustibles | SI | 10% | 1 | 405685.4894 | 0.51 | 8769 | 795461.7439
| 5 | Calderas de agua y vapor para procesos | Mejoras de combustión en caldera |  |  | Mejora de la relación aire / combustible al óptimo, mejoras de control en la combustión, ajuste de quemadores, instalar quemadores de máxima eficiencia |  |  | Reemplazo/ adición componente | Combustibles | SI | 18% | 2 | 763265.5085 | 0.53307 | 15784.2 | 1431831.139
| 6 | Calderas de agua y vapor para procesos | Mejoras en la purga |  |  | Optimizar cantidad de purgas, mejorar tratamiento de agua, utilizar calor de purgas |  |  | Hábito / gestión | Combustibles | SI | 1% | 1 | 70000.6335 | 0.88 | 876.9 | 79546.1744
| 7 | Calderas de agua y vapor para procesos | Mejoras en trampas de vapor en línea de distribución |  |  | Instalar trampas de vapor, redimensionar trampas de vapor, reparar o remplazar trampas de vapor, cortar trampas de vapor en líneas en desuso, |  |  | Reemplazo/ adición componente | Combustibles | SI | 13% | 2 | 434322.1122 | 0.42 | 11399.7 | 1034100.267
| 8 | Calderas de agua y vapor para procesos | Mejoras en retorno de condensado de líneas de distribución |  |  | Aumentar la cantidad de retorno de condensado, mejorar aislamiento en líneas de retorno de condensado, reducir presión de consensado al óptimo, reutilizar consensado |  |  | Reemplazo/ adición componente | Combustibles | SI | 10% | 2 | 700006.3346 | 0.88 | 8769 | 795461.7439
| 9 | Calderas de agua y vapor para procesos | Mejoras en estanque de condensado, alimentación de agua o almacenamiento de calor |  |  | aislar estanque de condensado, instalar desaireador en estanque de condensado; Instalar, mejorar o reparar aislación de estanque de almacenamiento, cubrir estanques abiertos |  |  | Reemplazo/ adición componente | Combustibles | SI | 4.3% | 2 | 218911.0719 | 0.64 | 3770.67 | 342048.5499
| 10 | Calderas de agua y vapor para procesos | Aislación de sistema de distribución de agua / vapor |  |  | Aislación de líneas de vapor o agua caliente, reparación de aislación, reparación de fugas en líneas y válvulas, cierre de líneas en desuso |  |  | Reemplazo/ adición componente | Combustibles | SI | 8% | 2 | 305457.3097 | 0.48 | 7015.2 | 636369.3951
| 11 | Calderas de agua y vapor para procesos | Recuperación de calor |  |  | Utilizar calor de gases de escape para precalentamiento de aire, con economizador para precalentar agua, utilizar para otros procesos de calentamiento o precalentamiento |  |  | Mejoras diseño/ proceso/ reemplazo equipo | Combustibles | SI | 20% | 3 | 2017561.4498 | 1.2682 | 17538 | 1590923.4878
Todos | 1 | Acciones generales | Mantenimiento y limpieza general |  |  | Establecer programas de mantención y limpieza de equipos de mayor consumo de energía |  |  | Hábito / gestión | Todos | SI | 3.7% | 1 | 3221740.3849 | 0.34 | 114750.1956 | 9475707.0145
| 2 | Acciones generales | Operación y conductuales |  |  | Apagar equipos durante descansos, reducción del tiempo de operación, apagar pilotos durante periodos fuera de turno, utilización de equipos en su capacidad máxima, reducir temperatura de operación en periodos de standby, minimizar operación en periodos de standby |  |  | Hábito / gestión | Todos | SI | 3.4% | 1 | 2612221.9337 | 0.3 | 105446.1257 | 8707406.4457
| 3 | Acciones generales | Control de operación |  |  | Utilizar control automático para la operación de equipos y artefactos solo cuando es necesario, instalar timers |  |  | Reemplazo/ adición componente | Todos | SI | 3% | 2 | 4609803.4124 | 0.6 | 93040.6992 | 7683005.6874
| 4 | Acciones generales | Rediseño del proceso |  |  | Rediseño del proceso para mejorar la eficiencia energética |  |  | Mejoras diseño/ proceso/ reemplazo equipo | Todos | SI | 8% | 3 | 12292809.0998 | 0.6 | 248108.5311 | 20488015.1664
| 5 | Acciones generales | Gestión energética, monitoreo energético |  |  | Gestión, planificación, monitoreo e implementación de estrategias de control operacional |  |  | Hábito / gestión | Todos | SI | 7% | 1 |  |  | 217094.9647 | 17927013.2706
| 7 | Acciones generales | Rediseñar uso de espacio en el edificio para aprovechar requerimientos energéticos | [5 empty] | Mejoras diseño/ proceso/ reemplazo equipo | Todos | SI | 7.28% | 3 |  |  | 225778.7633 | 18644093.8014
| 8 | Acciones generales | Optimizar uso energetico en el edificio y aplicar prácticas de mantención | [5 empty] | Hábito / gestión | Todos | SI | 5.049% | 1 |  |  | 156587.4967 | 12930498.5719
Otras | 1 | [8 empty] | Indicar energético | SI |  |  |  |  | 0 | 0
| 2 | [8 empty] | Indicar energético | SI |  |  |  |  | 0 | 0
| 3 | [8 empty] | Indicar energético | SI |  |  |  |  | 0 | 0
| … | [8 empty] | Indicar energético | SI |  |  |  |  | 0 | 0
Note on K14: Agencia: indicar el energético al cual se aplica la medida
Note on L14: Agencia: indicar si la medida es aplicable en la empresa asesorada
Note on M14: Agencia: indicar ahorro promedio
Note on N14: Agencia: seleccionar prioridad recomendada para la empresa asesorada
Note on O14: Agencia: Indicar valor aproximado
Note on G33: Agencia: Ojo que el uso de calor radiante no necesariamente significa mayor eficiencia. Considerar que esta tecnología esta mas bien orientada a casas más que a locales (MIPYME) Eliminar calor radiante.
Note on M34: Agencia: En caso de infiltraciones este valor puede llegar a un 30%
Note on D37: Agencia: Si consideramos la realidad nacional de las MIPYMES, éstas utilizan ACS según demanda. Por lo que no sé si esta medida sea un replicable como tal (fuera de lavaneria).
Note on M40: Agencia: Se sugiere no considerar más de un 15% de ahorro en ACS. Esto considerando el escenario de inlcuir recuperación de calor en calderas.
Note on M41: Agencia: Es posible conaiderar hasta un 5%
Note on G45: Agencia: En la actualidad, la diferencia de precio entre partidores suaves y VDF no es una barrera. Por lo que existe una alta probabilidad de sugerir una tecnología obsoleta.
Note on M45: Agencia: Si se considera VDF, es posible llegar a ahorros de un 25%, o más según modulación.
Note on G47: Agencia: Incompleto.
Note on M47: Agencia: Es posible llegar a un 15%
Note on M48: Agencia: Es posible llegar a un promedio de 25% de ahorro. [15 al 30%]
Note on M51: Agencia: Es posible llegar a un promedio de 25% de ahorro. [15 al 30%]
Note on M53: Agencia: Es posible llegar a un promedio de 25% de ahorro. [15 al 30%]
Note on M54: Agencia: Las eficiencia de un motor ineficiente y uno eficiente puede llegar a un 10% o más. Esto, sin considerar las pérdidas de eficiencia por deterioro. Un 2% de ahorro no justifica el reemplazo.
Note on G58: Agencia: Ojo que reducir la presión en el compresor puede provocar fallas y pérdidas de aceite. Hacer recomendación de esta mejora con mucha precaución delimitandolo a lo que permite el equipo de acuerdo a ficha técnica.
Note on M60: Agencia: Sólo se ha observado en refrigeración que la regulación de la T de condensación y regulación de la presión llega a un 7 - 12%. Se sugiere un 10%. Adicionalmente, considerar que bajar la presión no siempre aplica ya que impacta en el calor que es posible de extraer en el condensador, y con una baja se debe sobrecargar el trabajo del condensador o en defecto agregar más sistemas de ventilación.
Note on M61: Agencia: Puede ser más. Si se considera el deterioro. 15%
Note on G62: Agencia: cual es la diferencia con lo anterior?
Note on M62: Agencia: Esto aplica para reemplazo de equipos de refrigeración de los años 80 por sistemas nuevos. Si consideramos un reemplazo promedio, 25% ahorro.
Note on M72: Agencia: Es posible considerar un ahorro de un 15%
Note on M74: Agencia: Es variable dependiendo de la carga de operación promedio. Sin embargo, para aquellos casos donde el equipo se encuentra sobredimencioando o no hay una planificación de producción. Es posible obtener un 10% de ahorro o superior.
Note on M80: Agencia: Nunca he visto más de un 5% de ahorro en evaluación de este tipo de proyectos. Sin embargo se recomienda por temas operativos o de mantención.
Note on M88: Agencia: No queda claro a qué aplica la medida. Proceso productivo?
Note on A92: Agencia: agregar otras medidas relevantes no listadas

## Recambio luminarias
Recambio de luminarias por LED
Iluminación
[13 empty] | Reemplazo recuperando nivel lumínico original | [6 empty] | Reemplazo manteniendo nivel lumínico actual
Configuración |  |  |  |  | Luminaria/Equipo | Tecnología | Año instalación | Potencia (kW) | Cantidad Luminarias | horas de uso estimada anual | Consumo Energía (kWh/año) | Costo ($/Año) | Eficacia estimada (Lm/W) | Equivalente LED (W) | Potencia total equivalente LED (W) | Consumo Energía (kWh/año) | Costo ($/Año) | Ahorro anual (kWh) | Ahorro anual ($) | Antigüedad (Años) | Degradación (%) | Equivalente LED (W) | Potencia total equivalente LED (W) | Consumo Energía (kWh/año) | Costo ($/Año) | Ahorro anual (kWh) | Ahorro anual ($)
B | C | 'Usos Electricidad'!$B5:B200 | 2 | 2 | Luminarias oficina 1 tipo 1 | LED | 2009 | 0.6 | 10 | 3988.9286 | 23933.5714 | 2051747.1199 | 1 | 0.6 | 6 | 23933.5714 | 2051747.1199 | 0 | 0 | 9 | 0.1971 | 0.48174 | 4.8174 | 19216.2645 | 1647347.7626 | 4717.3069 | 404399.3573
|  | 'Usos Electricidad'!$B7:B200 | 1 | 3 | Luminarias oficina 1 tipo 2 | SAP | 2015 | 0.01 | 5 | 3988.9286 | 199.4464 | 17097.8927 | 0.83333 | 0.0083333 | 0.041667 | 166.2054 | 14248.2439 | 33.2411 | 2849.6488 | 3 | 0.1314 | 0.0072383 | 0.036192 | 144.366 | 12376.0246 | 55.0805 | 4721.868
|  | 'Usos Electricidad'!$B8:B200 | 1 | 4 | Luminarias oficina 2 tipo 3 | SAP | 2017 | 0.6 | 9 | 3988.9286 | 21540.2143 | 1846572.4079 | 0.83333 | 0.5 | 4.5 | 17950.1786 | 1538810.3399 | 3590.0357 | 307762.068 | 1 | 0.0438 | 0.4781 | 4.3029 | 17163.9608 | 1471410.4471 | 4376.2535 | 375161.9609
|  | 'Usos Electricidad'!$B9:B200 | 6 | 10 | Proyectores galpón interior | HM | 2010 | 0.4 | 250 | 8760 | 876000 | 75096626.6116 | 0.66667 | 0.26667 | 66.6667 | 584000 | 50064417.7411 | 292000 | 25032208.8705 | 8 | 0.438 | 0.14987 | 37.4667 | 328208 | 28136202.7705 | 547792 | 46960423.8411
|  | 'Usos Electricidad'!$B15:B200 | 1 | 11 | Proyectores galpón exterior | SAP | 2010 | 0.25 | 1000 | 4672 | 1168000 | 100128835.4821 | 0.83333 | 0.20833 | 208.3333 | 973333.3333 | 83440696.2351 | 194666.6667 | 16688139.247 | 8 | 0.3504 | 0.13533 | 135.3333 | 632277.3333 | 54203076.2743 | 535722.6667 | 45925759.2078
|  | 'Usos Electricidad'!$B16:B200 | #N/A | #N/A
|  | #N/A | #N/A | #N/A
|  | #N/A | #N/A | #N/A
|  | #N/A | #N/A | #N/A
|  | #N/A | #N/A | #N/A
|  | #N/A | #N/A | #N/A
|  | #N/A | #N/A | #N/A
|  | #N/A | #N/A | #N/A
|  | #N/A | #N/A | #N/A
|  | #N/A | #N/A | #N/A
|  | #N/A | #N/A | #N/A
|  | #N/A | #N/A | #N/A
|  | #N/A | #N/A | #N/A
|  | #N/A | #N/A | #N/A
|  | #N/A | #N/A | #N/A
|  | #N/A | #N/A | #N/A
|  | #N/A | #N/A | #N/A
|  | #N/A | #N/A | #N/A
|  | #N/A | #N/A | #N/A
|  | #N/A | #N/A | #N/A
|  | #N/A | #N/A | #N/A
|  | #N/A | #N/A | #N/A
|  | #N/A | #N/A | #N/A
|  | #N/A | #N/A | #N/A
|  | #N/A | #N/A | #N/A
[8 empty] | 1.86 | 1274 |  | 2089673.2321 | 179140879.5143 |  |  | 285.5417 | 1599383.2887 | 137109919.6799 | 490289.9435 | 42030959.8343 |  |  |  | 181.9565 | 997009.9246 | 85470413.2791 | 1092663.3076 | 93670466.2352
[19 empty] | 23.46% | [7 empty] | 52.29%
Formulas:
Antigüedad (Años) = IF([Luminaria/Equipo]="","",YEAR(TODAY())-[Año instalación])
Note on H5: Agencia: indicar la tecnología del grupo de luminarias
Note on I5: Agencia: indicar el año de instalación promedio de las lámparas de cada grupo

## Electricidad
CONSUMO ELÉCTRICO
Solicitar las facturas/boletas de suministro eléctrico del cliente, de los últimos 12 meses de operación. Completar una de estas planillas para cada empalme existente en sus instalaciones. Completar la información de los recuadros en color blanco. En caso de tarifas que no leen demanda, consultar al cliente si posee lecturas de curva de carga o medidores con lectura horaria de demanda, en caso que los tenga solicitar al cliente los registros de demanda leida de los últimos 12 meses de operación. Los datos necesarios para cada tarifa, que no estén disponibles, estimarlos de acuerdo a la información disponible, indicando claramente la metodología utilizada en el recuadro de la fila 66. Evaluar los resultados obtenidos y recomendar cambios tarifarios que resulten más económicos. En caso que corresponda, determinar el banco de condensadores requerido para ajustar el factor de potencia. Insertar análisis, recomendaciones y conclusiones en informe.
Información Empalme
Número de Cliente | Número de medidor | Distribuidora Electricidad | Comuna | Sector tarifario | Tarifa Contratada | Para BT2 y BT3, consumo es presente en punta? | Implementan corte de hora punta? | Costo promedio energía c/IVA ($/kWh)
1374668 | 1 | CGED | Buin | SIC-4-2-A | AT4.3 | NO | NO | 85.7267
Resultados tarifa óptima en operación actual
Consumo anual (kWh) | Tarifa recomendada | Costo anual proyectado tarifa recomendada ($) | Ahorro anual ($)
2543815 | AT2 | 257809208.3725 | 63313270.6075
Resultados banco de condensadores
¿Aplica banco condensadores? | Consumo reactivo a compensar (kVAr) | Tamaño banco condensadores (kVAr) | Ahorro anual ($) | Costo inversión ($) | PRI (años)
SI | 37636.6501 | 52.2731 | 315000 | 1388625 | 4.4083
Resultados corte de hora punta, tarifa actual
¿Aplica corte de hora punta? | Potencia hora punta (kW) | Inversión generador ($) | Horas operación al día (hrs) | Costo diesel ($/Lt) | Consumo tipo (Lt/hr) | Costo anual de operación ($) | Ahorro anual ($) | PRI (años)
SI | 406.95 | 29778947.3684 | 4 | 512 | 106.6 | 39951974.4 | 12772630.38 | 2.3315
Detalle Consumos
Mes Asociado | Consumo Energía Activa (kWh) | Consumo Energía Reactiva (kVArh) | Potencia Contratada (kW) | Demanda Máxima Leída (kW) | Demanda Horas Punta Leída (kW) | Demanda Máxima Facturada (kW) | Demanda Horas Punta Facturada (kW) | Factor de potencia
Enero | 224000 | 86078 | 0 | no indicada | no indicada | 450 | 407 | 0.93362
Febrero | 220500 | 84734 | 0 | no indicada | no indicada | 450 | 407 | 0.93362
Marzo | 259000 | 140000 | 0 | no indicada | no indicada | 450 | 407 | 0.88073
Abril | 183963 | 70693 | 0 | no indicada | no indicada | 450 | 407 | 0.93362
Mayo | 161000 | 61869 | 0 | no indicada | no indicada | 450 | 407 | 0.93362
Junio | 183963 | 70693 | 0 | no indicada | no indicada | 450 | 407 | 0.93362
Julio | 183963 | 70693 | 0 | no indicada | no indicada | 450 | 407 | 0.93362
Agosto | 183963 | 70693 | 0 | no indicada | no indicada | 450 | 407 | 0.93362
Septiembre | 183963 | 70693 | 0 | no indicada | no indicada | 450 | 407 | 0.93362
Octubre | 259000 | 99528 | 0 | no indicada | no indicada | 450 | 407 | 0.93362
Noviembre | 255500 | 98183 | 0 | no indicada | no indicada | 450 | 407 | 0.93362
Diciembre | 245000 | 94148 | 0 | no indicada | no indicada | 450 | 407 | 0.93362
Total anual | 2543815 | 1018005
Detalle costos
Mes Asociado | Costo fijo ($) | Costo por transporte ($) | Costo de Energía consumida ($) | Costo Potencia Contratada ($) | Costo Demanda Máxima Facturada ($) | Costo Demanda Horas Punta Facturada ($) | Recargo Mal Factor de Potencia ($) | Otros cargos y descuentos ($) | Total S/IVA ($) | Total C/IVA ($)
Enero | 1233 | 278432 | 15381408 | $ - | 407629 | 42505 | $ - | 2087405 | 18198612 | 21656348.28
Febrero | 1233 | 274081 | 15141073 | $ - | 407629 | 42505 | $ - | 2087405 | 17953926 | 21365171.94
Marzo | 1233 | 321937 | 17784752 | $ - | 407629 | 42505 | 315000 | 2087405 | 20960461 | 24942948.59
Abril | 1233 | 228666 | 12632206 | $ - | 407629 | 42505 | $ - | 2087405 | 15399644 | 18325576.36
Mayo | 1233 | 200123 | 11055387 | $ - | 407629 | 42505 | $ - | 2087405 | 13794282 | 16415195.58
Junio | 1233 | 228666 | 12632206 | $ - | 407629 | 42505 | $ - | 2087405 | 15399644 | 18325576.36
Julio | 1233 | 228666 | 12632206 | $ - | 407629 | 42505 | $ - | 2087405 | 15399644 | 18325576.36
Agosto | 1233 | 228666 | 12632206 | $ - | 407629 | 42505 | $ - | 2087405 | 15399644 | 18325576.36
Septiembre | 1233 | 228666 | 12632206 | $ - | 407629 | 42505 | $ - | 2087405 | 15399644 | 18325576.36
Octubre | 1233 | 321937 | 17784752 | $ - | 407629 | 42505 | $ - | 2087405 | 20645461 | 24568098.59
Noviembre | 1233 | 317586 | 17544418 | $ - | 407629 | 42505 | $ - | 2087405 | 20400776 | 24276923.44
Diciembre | 1233 | 304535 | 16823415 | $ - | 407629 | 42505 | $ - | 2087405 | 19666722 | 23403399.18
s/IVA | 14796 | 3161961 | 174676235 | 0 | 4891548 | 510060 | 315000 | 25048860 | 208618460 | 248255967.4
c/IVA | 17607.24 | 3762733.59 | 207864719.65 | 0 | 5820942.12 | 606971.4 | 374850 | 29808143.4
Información tarifaria
Tarifa | Cargo fijo mensual ($) | Cargo Uso sistema de transmisión ($/kWh) | Cargo por servicio público ($/kWh) | Cargo por energía ($/kWh) | Cargo por compra/contrato de potencia ($/kW) | Cargo por demanda/ potencia máxima contratada/ leída ($/kW) | Cargo por demanda/ potencia máxima contratada/ suministrada en horas de punta ($/kW) | Compra/ Contrato de potencia (kW) | Demanda/ potencia máxima contratada/ leída (kW) | Demanda/ potencia máxima contratada/ suministrada en horas de punta (kW)
AT2 | 1045.87 | 13.875 | 0.62 | 84.885 | 11078.05 |  |  | 450.65
AT3 | 1597.04 | 13.875 | 0.62 | 84.885 | 11078.05 |  |  | 450.65
AT4.1 | 1045.87 | 13.875 | 0.62 | 84.885 |  | 2879.9 | 10796.7 |  | 450.65 | 406.95
AT4.2 | 1597.04 | 13.875 | 0.62 | 84.885 |  | 2879.9 | 10796.7 |  | 450.65 | 406.95
AT4.3 | 1634.69 | 13.875 | 0.62 | 84.885 |  | 2879.9 | 10796.7 |  | 450.65 | 406.95
AT5 | 1634.69 | 13.875 | 0.62 | 84.885 | 4924.2 | 2879.9 | 5872.5 | 450.65 | 450.65 | 406.95
* Incluir IVA en cada item
Indicar a continuación la metodología utilizada para determinar los valores de potencia contratada, comprada y en hora punta, así como los de demanda leida y leida en hora punta, para los cuales no se contó con la información por boleta/factura
Costos proyectados por tarifa
Tarifa | Costo fijo anual ($) | Costo UST anual ($) | Costo SP anual ($) | Costo energía anual ($) | Costo compra de potencia anual ($) | Costo Máxima contratada/leída anual PPP ($) | Costo Máxima contratada/suministrada en HP PP anual ($) | Costo total anual ($)
AT2 | 12550.44 | 35295433.125 | 1577165.3 | 215931736.275 | 4992323.2325 |  |  | 257809208.3725
AT3 | 19164.48 | 35295433.125 | 1577165.3 | 215931736.275 | 4992323.2325 |  |  | 257815822.4125
AT4.1 | 12550.44 | 35295433.125 | 1577165.3 | 215931736.275 |  | 15573923.22 | 52724604.78 | 321115413.14
AT4.2 | 19164.48 | 35295433.125 | 1577165.3 | 215931736.275 |  | 15573923.22 | 52724604.78 | 321122027.18
AT4.3 | 19616.28 | 35295433.125 | 1577165.3 | 215931736.275 |  | 15573923.22 | 52724604.78 | 321122478.98
AT5 | 19616.28 | 35295433.125 | 1577165.3 | 215931736.275 | 2219090.73 | 15573923.22 | 28677766.5 | 299294731.43
Número de cliente
Tarifa contratada
Demanda contratada
Fecha término de contrato
Demanda máxima
Demanda hora punta
Distribuidora electricidad
Lectura actual y anterior
Consumo de reactivos
Número medidor
Cargo fijo
Consumo energía activa
Demanda suministrada leída
Demanda hora punta leída
Demanda suministrada facturada
Costo de energía
Costo de transporte
Costo de servicio público
Costo demanda suministrada
Costo demanda horas punta
Recargo mal factor de potencia
Otros cargos y descuentos
Total a pagar
Note on B6: Agencia: completar con la información del empalme, de haber más de un empalme representativo agregar una de estas hojas por empalme y ajustar la planilla para considerarlas

## Gas Natural
RESUMEN GAS NATURAL
Información General Suministro
Distribuidora de Gas |  | METROGAS
Número de Cliente
Tarifa
Detalle Consumos
Mes | Consumo Leido (m3) | Factor de estandarización | Poder calorífico (kcal/m3s) | Consumo Equivalente (m3) | Energia Equivalente (kWh) | Consumo ($) | Cargo Fijo ($) | Arriendo de Medidor ($) | Otros cargos ($) | Total S/IVA ($) | Total C/IVA ($)
Enero | 223.2 | 0.97599 | 9300 | 217.8407 | 2356.1437 | 265440 | 0 | 0 | 0 | 265440 | 315873.6
Febrero | 223.2 | 0.97599 | 9300 | 217.8407 | 2356.1437 | 265440 | 0 | 0 | 0 | 265440 | 315873.6
Marzo | 340.8 | 0.97599 | 9300 | 332.6171 | 3597.5528 | 414000 | 0 | 0 | 0 | 414000 | 492660
Abril | 340.8 | 0.97599 | 9300 | 332.6171 | 3597.5528 | 414000 | 0 | 0 | 0 | 414000 | 492660
Mayo | 350.4 | 0.97599 | 9300 | 341.9865 | 3698.8923 | 430560 | 0 | 0 | 0 | 430560 | 512366.4
Junio | 350.4 | 0.97599 | 9300 | 341.9865 | 3698.8923 | 430560 | 0 | 0 | 0 | 430560 | 512366.4
Julio | 585.6 | 0.97599 | 9300 | 571.5392 | 6181.7104 | 702960 | 0 | 0 | 0 | 702960 | 836522.4
Agosto | 585.6 | 0.97599 | 9300 | 571.5392 | 6181.7104 | 702960 | 0 | 0 | 0 | 702960 | 836522.4
Septiembre | 460.8 | 0.97599 | 9300 | 449.7357 | 4864.2967 | 555120 | 0 | 0 | 0 | 4922.6891 | 5858
Octubre | 460.8 | 0.97599 | 9300 | 449.7357 | 4864.2967 | 555120 | 0 | 0 | 0 | 555120 | 660592.8
Noviembre | 338.4 | 0.97599 | 9300 | 330.2747 | 3572.2179 | 405840 | 0 | 0 | 0 | 405840 | 482949.6
Diciembre | 338.4 | 0.97599 | 9300 | 330.2747 | 3572.2179 | 405840 | 0 | 0 | 0 | 405840 | 482949.6
| 4598.4 |  |  | 4487.9878 | 48541.6274 | 5547840 | 0 | 0 | 0 | 4997642.6891 | 5947194.8
| 1 [kcal] | 0.001163 | [kWh] | [6 empty] | $/kWhe promedio | 122.5174
Distribuidora
Número de cliente
Tarifa
Tipo de gas
Poder calorífico
Consumo leído
Factor de estandarización
Consumo
Cargo fijo
Arriendo de medidor
Otros cargos

## Gas Licuado
RESUMEN GAS LICUADO
Información General
Distribuidora de Gas
Detalle Consumos
Mes Asociado | Volumen (L) | Energía Equivalente (kWh) | Total C/IVA ($)
Enero | 375 | 2898.75 | 251625
Febrero | 450 | 3478.5 | 301950
Marzo | 525 | 4058.25 | 352275
Abril | 600 | 4638 | 402600
Mayo | 525 | 4058.25 | 352275
Junio | 450 | 3478.5 | 301950
Julio | 375 | 2898.75 | 251625
Agosto | 300 | 2319 | 201300
Septiembre | 225 | 1739.25 | 150975
Octubre | 150 | 1159.5 | 100650
Noviembre | 225 | 1739.25 | 150975
Diciembre | 300 | 2319 | 201300
Total | 4500 | 34785 | 3019500
|  | $/kWhe promedio | 86.8047
Variable | Equiv.
Gas Licuado | 7.73 | [kWhe/lt]
| 1.92 | [Lt/kg]

## Diesel
RESUMEN DIESEL
Información General
Distribuidora de Diesel
Detalle Consumos
Mes Asociado | Volumen (Lt) | Energía Equivalente (kWh) | Total C/IVA ($)
Enero | 3750 | 39900 | 2437500
Febrero | 4500 | 47880 | 2925000
Marzo | 5250 | 55860 | 3412500
Abril | 6000 | 63840 | 3900000
Mayo | 5250 | 55860 | 3412500
Junio | 4500 | 47880 | 2925000
Julio | 3750 | 39900 | 2437500
Agosto | 3000 | 31920 | 1950000
Septiembre | 2250 | 23940 | 1462500
Octubre | 1500 | 15960 | 975000
Noviembre | 2250 | 23940 | 1462500
Diciembre | 3000 | 31920 | 1950000
Total | 45000 | 478800 | 29250000
|  | $/kWhe promedio | 61.0902
Variable | Equiv.
Diesel | 10.64 | [kWhe/lt]

## Gráficos consumos
Consumo de energía
|  |  | Distribución de energía anual (kWh) |  | Distribución de costos anuales ($)
| kWh | $
Electricidad | 2543815 | 248255967.4
Gas natural | 48541.6274 | 5947194.8
Gas licuado | 34785 | 3019500
Diesel | 478800 | 29250000
Otros | 0 | 0
Consumo de energía
Consumo de electricidad (kWh/mes) |  |  |  | Consumo de gas natural (kWh/mes) |  | Consumo de gas licuado (kWh/mes) | Consumo de diesel (kWh/mes)
Consumo de electricidad ($/mes) |  |  |  | Consumo de gas natural ($/mes) |  | Consumo de gas licuado ($/mes) | Consumo de diesel ($/mes)

## Usos Electricidad
Detalle usos de electricidad | [10 empty] | Días repetición semana | 5 | [6 empty] | Días repetición semana | 2 | [9 empty] | Semanas al año | 52.1429
[5 empty] | Perfil horario tipo 1 (Ej: Días de semana) | [7 empty] | Perfil horario tipo 2 (Ej: Días fin de semana) | [7 empty] | Ajuste estacional |  |  |  | Potencia ajustada por estación | [6 empty] | Resumen
Tipo de Equipo | Descripción | Cantidad | Potencia unitaria (kW) | Potencia total (kW) | Hora Encendido 1 | Hora Apagado 1 | Hora Encendido 2 | Hora Apagado 2 | Hora Encendido 3 | Hora Apagado 3 | Horas de uso día | Horas totales semana | Hora Encendido 1 | Hora Apagado 1 | Hora Encendido 2 | Hora Apagado 2 | Hora Encendido 3 | Hora Apagado 3 | Horas de uso día | Horas totales semana | Verano | Otoño | Invierno | Primavera | Verano | Otoño | Invierno | Primavera | Horas de uso (Año) | Consumo Energía (kWh/año) | Comentarios | Tipo de equipo | Consumo (kWh/año) | Gasto ($/año)
Compresores, bombas y ventiladores | Ventiladores | 5 | 10 | 50 | 9 | 13 | 14 | 18 | 19 | 24 | 13 | 65 | 9 | 10 | 12 | 14 |  |  | 3 | 6 | 1 | 0.9 | 0.9 | 0.9 | 50 | 45 | 45 | 45 | 3424.4821 | 171224.1071 |  | Iluminación | 2089673.2321 | 179140879.5143
Iluminación | Luminarias oficina 1 tipo 1 | 10 | 0.6 | 6 | 9 | 24 |  |  |  |  | 15 | 75 | 9 | 14 |  |  |  |  | 5 | 10 | 0.8 | 0.9 | 1 | 0.9 | 4.8 | 5.4 | 6 | 5.4 | 3988.9286 | 23933.5714 |  | Aire Acondicionado | 12905.3571 | 1106334.2313
Iluminación | Luminarias oficina 1 tipo 2 | 5 | 0.01 | 0.05 | 9 | 24 |  |  |  |  | 15 | 75 | 9 | 14 |  |  |  |  | 5 | 10 | 0.8 | 0.9 | 1 | 0.9 | 0.04 | 0.045 | 0.05 | 0.045 | 3988.9286 | 199.4464 |  | Calefacción | 19188.5714 | 1644973.7258
Iluminación | Luminarias oficina 2 tipo 3 | 9 | 0.6 | 5.4 | 9 | 24 |  |  |  |  | 15 | 75 | 9 | 14 |  |  |  |  | 5 | 10 | 0.8 | 0.9 | 1 | 0.9 | 4.32 | 4.86 | 5.4 | 4.86 | 3988.9286 | 21540.2143 |  | ACS y lavandería | 0 | 0
Aire Acondicionado | Equipo split oficina 1 | 1 | 9 | 9 | 9 | 18 |  |  |  |  | 9 | 45 | 9 | 14 |  |  |  |  | 5 | 10 | 1 | 0.5 | 0 | 0.5 | 9 | 4.5 | 0 | 4.5 | 1433.9286 | 12905.3571 |  | Equipos de oficina | 12123.2143 | 1039283.6719
Equipos de oficina | Equipos computacionales | 30 | 0.09 | 2.7 | 9 | 18 |  |  |  |  | 9 | 45 | 9 | 14 |  |  |  |  | 5 | 10 | 1 | 1 | 1 | 1 | 2.7 | 2.7 | 2.7 | 2.7 | 2867.8571 | 7743.2143 |  | Motores, usos en tracción y fuerza | 171093.75 | 14667309.8851
Equipos de oficina | Servidor | 1 | 0.5 | 0.5 | 0 | 24 |  |  |  |  | 24 | 120 | 0 | 24 |  |  |  |  | 24 | 48 | 1 | 1 | 1 | 1 | 0.5 | 0.5 | 0.5 | 0.5 | 8760 | 4380 |  | Compresores, bombas y ventiladores | 242920.5357 | 20824786.2635
Motores, usos en tracción y fuerza | prueba 1 | 5 | 50 | 250 | 11 | 16 |  |  |  |  | 5 | 25 | 11 | 16 |  |  |  |  | 5 | 10 | 1 | 0.3 | 0 | 0.2 | 250 | 75 | 0 | 50 | 684.375 | 171093.75 |  | Refrigeración | 0 | 0
Calefacción | prueba 2 | 1 | 16 | 16 | 10 | 18 |  |  |  |  | 8 | 40 | 11 | 14 |  |  |  |  | 3 | 6 | 0 | 0.5 | 1 | 0.5 | 0 | 8 | 16 | 8 | 1199.2857 | 19188.5714 |  | Hornos industriales y secado | 0 | 0
Iluminación | Proyectores galpón interior | 250 | 0.4 | 100 | 0 | 24 |  |  |  |  | 24 | 120 | 0 | 24 |  |  |  |  | 24 | 48 | 1 | 1 | 1 | 1 | 100 | 100 | 100 | 100 | 8760 | 876000 |  | Calderas de agua y vapor para procesos | 0 | 0
Iluminación | Proyectores galpón exterior | 1000 | 0.25 | 250 | 0 | 9 | 17 | 24 |  |  | 16 | 80 | 0 | 9 | 17 | 24 |  |  | 16 | 32 | 0.6 | 0.8 | 1 | 0.8 | 150 | 200 | 250 | 200 | 4672 | 1168000 |  | Otros | 0 | 0
Compresores, bombas y ventiladores | Compresores | 5 | 5 | 25 | 9 | 18 |  |  |  |  | 9 | 45 | 9 | 14 |  |  |  |  | 5 | 10 | 1 | 1 | 1 | 1 | 25 | 25 | 25 | 25 | 2867.8571 | 71696.4286
Tipo de equipo |  |  |  | 0 | [6 empty] | 0 | 0 | [6 empty] | 0 | 0 |  |  |  |  | 0 | 0 | 0 | 0 | 0 | 0 |  | Variación respecto boletas | 0.1608%
Tipo de equipo |  |  |  | 0 | [6 empty] | 0 | 0 | [6 empty] | 0 | 0 |  |  |  |  | 0 | 0 | 0 | 0 | 0 | 0
Tipo de equipo |  |  |  | 0 | [6 empty] | 0 | 0 | [6 empty] | 0 | 0 |  |  |  |  | 0 | 0 | 0 | 0 | 0 | 0
Tipo de equipo |  |  |  | 0 | [6 empty] | 0 | 0 | [6 empty] | 0 | 0 |  |  |  |  | 0 | 0 | 0 | 0 | 0 | 0
Tipo de equipo |  |  |  | 0 | [6 empty] | 0 | 0 | [6 empty] | 0 | 0 |  |  |  |  | 0 | 0 | 0 | 0 | 0 | 0
Tipo de equipo |  |  |  | 0 | [6 empty] | 0 | 0 | [6 empty] | 0 | 0 |  |  |  |  | 0 | 0 | 0 | 0 | 0 | 0
Tipo de equipo |  |  |  | 0 | [6 empty] | 0 | 0 | [6 empty] | 0 | 0 |  |  |  |  | 0 | 0 | 0 | 0 | 0 | 0
Tipo de equipo |  |  |  | 0 | [6 empty] | 0 | 0 | [6 empty] | 0 | 0 |  |  |  |  | 0 | 0 | 0 | 0 | 0 | 0
Tipo de equipo |  |  |  | 0 | [6 empty] | 0 | 0 | [6 empty] | 0 | 0 |  |  |  |  | 0 | 0 | 0 | 0 | 0 | 0
Tipo de equipo |  |  |  | 0 | [6 empty] | 0 | 0 | [6 empty] | 0 | 0 |  |  |  |  | 0 | 0 | 0 | 0 | 0 | 0
Tipo de equipo |  |  |  | 0 | [6 empty] | 0 | 0 | [6 empty] | 0 | 0 |  |  |  |  | 0 | 0 | 0 | 0 | 0 | 0
Tipo de equipo |  |  |  | 0 | [6 empty] | 0 | 0 | [6 empty] | 0 | 0 |  |  |  |  | 0 | 0 | 0 | 0 | 0 | 0
Tipo de equipo |  |  |  | 0 | [6 empty] | 0 | 0 | [6 empty] | 0 | 0 |  |  |  |  | 0 | 0 | 0 | 0 | 0 | 0
Tipo de equipo |  |  |  | 0 | [6 empty] | 0 | 0 | [6 empty] | 0 | 0 |  |  |  |  | 0 | 0 | 0 | 0 | 0 | 0
Tipo de equipo |  |  |  | 0 | [6 empty] | 0 | 0 | [6 empty] | 0 | 0 |  |  |  |  | 0 | 0 | 0 | 0 | 0 | 0
Tipo de equipo |  |  |  | 0 | [6 empty] | 0 | 0 | [6 empty] | 0 | 0 |  |  |  |  | 0 | 0 | 0 | 0 | 0 | 0
Tipo de equipo |  |  |  | 0 | [6 empty] | 0 | 0 | [6 empty] | 0 | 0 |  |  |  |  | 0 | 0 | 0 | 0 | 0 | 0
Tipo de equipo |  |  |  | 0 | [6 empty] | 0 | 0 | [6 empty] | 0 | 0 |  |  |  |  | 0 | 0 | 0 | 0 | 0 | 0
Tipo de equipo |  |  |  | 0 | [6 empty] | 0 | 0 | [6 empty] | 0 | 0 |  |  |  |  | 0 | 0 | 0 | 0 | 0 | 0
Tipo de equipo |  |  |  | 0 | [6 empty] | 0 | 0 | [6 empty] | 0 | 0 |  |  |  |  | 0 | 0 | 0 | 0 | 0 | 0
Tipo de equipo |  |  |  | 0 | [6 empty] | 0 | 0 | [6 empty] | 0 | 0 |  |  |  |  | 0 | 0 | 0 | 0 | 0 | 0
Tipo de equipo |  |  |  | 0 | [6 empty] | 0 | 0 | [6 empty] | 0 | 0 |  |  |  |  | 0 | 0 | 0 | 0 | 0 | 0
Tipo de equipo |  |  |  | 0 | [6 empty] | 0 | 0 | [6 empty] | 0 | 0 |  |  |  |  | 0 | 0 | 0 | 0 | 0 | 0
Tipo de equipo |  |  |  | 0 | [6 empty] | 0 | 0 | [6 empty] | 0 | 0 |  |  |  |  | 0 | 0 | 0 | 0 | 0 | 0
Tipo de equipo |  |  |  | 0 | [6 empty] | 0 | 0 | [6 empty] | 0 | 0 |  |  |  |  | 0 | 0 | 0 | 0 | 0 | 0
Tipo de equipo |  |  |  | 0 | [6 empty] | 0 | 0 | [6 empty] | 0 | 0 |  |  |  |  | 0 | 0 | 0 | 0 | 0 | 0
Tipo de equipo |  |  |  | 0 | [6 empty] | 0 | 0 | [6 empty] | 0 | 0 |  |  |  |  | 0 | 0 | 0 | 0 | 0 | 0
Tipo de equipo |  |  |  | 0 | [6 empty] | 0 | 0 | [6 empty] | 0 | 0 |  |  |  |  | 0 | 0 | 0 | 0 | 0 | 0
Tipo de equipo |  |  |  | 0 | [6 empty] | 0 | 0 | [6 empty] | 0 | 0 |  |  |  |  | 0 | 0 | 0 | 0 | 0 | 0
Tipo de equipo |  |  |  | 0 | [6 empty] | 0 | 0 | [6 empty] | 0 | 0 |  |  |  |  | 0 | 0 | 0 | 0 | 0 | 0
Tipo de equipo |  |  |  | 0 | [6 empty] | 0 | 0 | [6 empty] | 0 | 0 |  |  |  |  | 0 | 0 | 0 | 0 | 0 | 0
Tipo de equipo |  |  |  | 0 | [6 empty] | 0 | 0 | [6 empty] | 0 | 0 |  |  |  |  | 0 | 0 | 0 | 0 | 0 | 0
Tipo de equipo |  |  |  | 0 | [6 empty] | 0 | 0 | [6 empty] | 0 | 0 |  |  |  |  | 0 | 0 | 0 | 0 | 0 | 0
Tipo de equipo |  |  |  | 0 | [6 empty] | 0 | 0 | [6 empty] | 0 | 0 |  |  |  |  | 0 | 0 | 0 | 0 | 0 | 0
Tipo de equipo |  |  |  | 0 | [6 empty] | 0 | 0 | [6 empty] | 0 | 0 |  |  |  |  | 0 | 0 | 0 | 0 | 0 | 0
Tipo de equipo |  |  |  | 0 | [6 empty] | 0 | 0 | [6 empty] | 0 | 0 |  |  |  |  | 0 | 0 | 0 | 0 | 0 | 0
Tipo de equipo |  |  |  | 0 | [6 empty] | 0 | 0 | [6 empty] | 0 | 0 |  |  |  |  | 0 | 0 | 0 | 0 | 0 | 0
Tipo de equipo |  |  |  | 0 | [6 empty] | 0 | 0 | [6 empty] | 0 | 0 |  |  |  |  | 0 | 0 | 0 | 0 | 0 | 0
Tipo de equipo |  |  |  | 0 | [6 empty] | 0 | 0 | [6 empty] | 0 | 0 |  |  |  |  | 0 | 0 | 0 | 0 | 0 | 0
Tipo de equipo |  |  |  | 0 | [6 empty] | 0 | 0 | [6 empty] | 0 | 0 |  |  |  |  | 0 | 0 | 0 | 0 | 0 | 0
Tipo de equipo |  |  |  | 0 | [6 empty] | 0 | 0 | [6 empty] | 0 | 0 |  |  |  |  | 0 | 0 | 0 | 0 | 0 | 0
Tipo de equipo |  |  |  | 0 | [6 empty] | 0 | 0 | [6 empty] | 0 | 0 |  |  |  |  | 0 | 0 | 0 | 0 | 0 | 0
Tipo de equipo |  |  |  | 0 | [6 empty] | 0 | 0 | [6 empty] | 0 | 0 |  |  |  |  | 0 | 0 | 0 | 0 | 0 | 0
Tipo de equipo |  |  |  | 0 | [6 empty] | 0 | 0 | [6 empty] | 0 | 0 |  |  |  |  | 0 | 0 | 0 | 0 | 0 | 0
Tipo de equipo |  |  |  | 0 | [6 empty] | 0 | 0 | [6 empty] | 0 | 0 |  |  |  |  | 0 | 0 | 0 | 0 | 0 | 0
Tipo de equipo |  |  |  | 0 | [6 empty] | 0 | 0 | [6 empty] | 0 | 0 |  |  |  |  | 0 | 0 | 0 | 0 | 0 | 0
Tipo de equipo |  |  |  | 0 | [6 empty] | 0 | 0 | [6 empty] | 0 | 0 |  |  |  |  | 0 | 0 | 0 | 0 | 0 | 0
Tipo de equipo |  |  |  | 0 | [6 empty] | 0 | 0 | [6 empty] | 0 | 0 |  |  |  |  | 0 | 0 | 0 | 0 | 0 | 0
Tipo de equipo |  |  |  | 0 | [6 empty] | 0 | 0 | [6 empty] | 0 | 0 |  |  |  |  | 0 | 0 | 0 | 0 | 0 | 0
Tipo de equipo |  |  |  | 0 | [6 empty] | 0 | 0 | [6 empty] | 0 | 0 |  |  |  |  | 0 | 0 | 0 | 0 | 0 | 0
Tipo de equipo |  |  |  | 0 | [6 empty] | 0 | 0 | [6 empty] | 0 | 0 |  |  |  |  | 0 | 0 | 0 | 0 | 0 | 0
Tipo de equipo |  |  |  | 0 | [6 empty] | 0 | 0 | [6 empty] | 0 | 0 |  |  |  |  | 0 | 0 | 0 | 0 | 0 | 0
Tipo de equipo |  |  |  | 0 | [6 empty] | 0 | 0 | [6 empty] | 0 | 0 |  |  |  |  | 0 | 0 | 0 | 0 | 0 | 0
Tipo de equipo |  |  |  | 0 | [6 empty] | 0 | 0 | [6 empty] | 0 | 0 |  |  |  |  | 0 | 0 | 0 | 0 | 0 | 0
Tipo de equipo |  |  |  | 0 | [6 empty] | 0 | 0 | [6 empty] | 0 | 0 |  |  |  |  | 0 | 0 | 0 | 0 | 0 | 0
Tipo de equipo |  |  |  | 0 | [6 empty] | 0 | 0 | [6 empty] | 0 | 0 |  |  |  |  | 0 | 0 | 0 | 0 | 0 | 0
Tipo de equipo |  |  |  | 0 | [6 empty] | 0 | 0 | [6 empty] | 0 | 0 |  |  |  |  | 0 | 0 | 0 | 0 | 0 | 0
Tipo de equipo |  |  |  | 0 | [6 empty] | 0 | 0 | [6 empty] | 0 | 0 |  |  |  |  | 0 | 0 | 0 | 0 | 0 | 0
Tipo de equipo |  |  |  | 0 | [6 empty] | 0 | 0 | [6 empty] | 0 | 0 |  |  |  |  | 0 | 0 | 0 | 0 | 0 | 0
Tipo de equipo |  |  |  | 0 | [6 empty] | 0 | 0 | [6 empty] | 0 | 0 |  |  |  |  | 0 | 0 | 0 | 0 | 0 | 0
Tipo de equipo |  |  |  | 0 | [6 empty] | 0 | 0 | [6 empty] | 0 | 0 |  |  |  |  | 0 | 0 | 0 | 0 | 0 | 0
Tipo de equipo |  |  |  | 0 | [6 empty] | 0 | 0 | [6 empty] | 0 | 0 |  |  |  |  | 0 | 0 | 0 | 0 | 0 | 0
Tipo de equipo |  |  |  | 0 | [6 empty] | 0 | 0 | [6 empty] | 0 | 0 |  |  |  |  | 0 | 0 | 0 | 0 | 0 | 0
Tipo de equipo |  |  |  | 0 | [6 empty] | 0 | 0 | [6 empty] | 0 | 0 |  |  |  |  | 0 | 0 | 0 | 0 | 0 | 0
Tipo de equipo |  |  |  | 0 | [6 empty] | 0 | 0 | [6 empty] | 0 | 0 |  |  |  |  | 0 | 0 | 0 | 0 | 0 | 0
Tipo de equipo |  |  |  | 0 | [6 empty] | 0 | 0 | [6 empty] | 0 | 0 |  |  |  |  | 0 | 0 | 0 | 0 | 0 | 0
Tipo de equipo |  |  |  | 0 | [6 empty] | 0 | 0 | [6 empty] | 0 | 0 |  |  |  |  | 0 | 0 | 0 | 0 | 0 | 0
Tipo de equipo |  |  |  | 0 | [6 empty] | 0 | 0 | [6 empty] | 0 | 0 |  |  |  |  | 0 | 0 | 0 | 0 | 0 | 0
Tipo de equipo |  |  |  | 0 | [6 empty] | 0 | 0 | [6 empty] | 0 | 0 |  |  |  |  | 0 | 0 | 0 | 0 | 0 | 0
Tipo de equipo |  |  |  | 0 | [6 empty] | 0 | 0 | [6 empty] | 0 | 0 |  |  |  |  | 0 | 0 | 0 | 0 | 0 | 0
Tipo de equipo |  |  |  | 0 | [6 empty] | 0 | 0 | [6 empty] | 0 | 0 |  |  |  |  | 0 | 0 | 0 | 0 | 0 | 0
Tipo de equipo |  |  |  | 0 | [6 empty] | 0 | 0 | [6 empty] | 0 | 0 |  |  |  |  | 0 | 0 | 0 | 0 | 0 | 0
Tipo de equipo |  |  |  | 0 | [6 empty] | 0 | 0 | [6 empty] | 0 | 0 |  |  |  |  | 0 | 0 | 0 | 0 | 0 | 0
Tipo de equipo |  |  |  | 0 | [6 empty] | 0 | 0 | [6 empty] | 0 | 0 |  |  |  |  | 0 | 0 | 0 | 0 | 0 | 0
Tipo de equipo |  |  |  | 0 | [6 empty] | 0 | 0 | [6 empty] | 0 | 0 |  |  |  |  | 0 | 0 | 0 | 0 | 0 | 0
Tipo de equipo |  |  |  | 0 | [6 empty] | 0 | 0 | [6 empty] | 0 | 0 |  |  |  |  | 0 | 0 | 0 | 0 | 0 | 0
Tipo de equipo |  |  |  | 0 | [6 empty] | 0 | 0 | [6 empty] | 0 | 0 |  |  |  |  | 0 | 0 | 0 | 0 | 0 | 0
Tipo de equipo |  |  |  | 0 | [6 empty] | 0 | 0 | [6 empty] | 0 | 0 |  |  |  |  | 0 | 0 | 0 | 0 | 0 | 0
Tipo de equipo |  |  |  | 0 | [6 empty] | 0 | 0 | [6 empty] | 0 | 0 |  |  |  |  | 0 | 0 | 0 | 0 | 0 | 0
Tipo de equipo |  |  |  | 0 | [6 empty] | 0 | 0 | [6 empty] | 0 | 0 |  |  |  |  | 0 | 0 | 0 | 0 | 0 | 0
Tipo de equipo |  |  |  | 0 | [6 empty] | 0 | 0 | [6 empty] | 0 | 0 |  |  |  |  | 0 | 0 | 0 | 0 | 0 | 0
Tipo de equipo |  |  |  | 0 | [6 empty] | 0 | 0 | [6 empty] | 0 | 0 |  |  |  |  | 0 | 0 | 0 | 0 | 0 | 0
Tipo de equipo |  |  |  | 0 | [6 empty] | 0 | 0 | [6 empty] | 0 | 0 |  |  |  |  | 0 | 0 | 0 | 0 | 0 | 0
Tipo de equipo |  |  |  | 0 | [6 empty] | 0 | 0 | [6 empty] | 0 | 0 |  |  |  |  | 0 | 0 | 0 | 0 | 0 | 0
Tipo de equipo |  |  |  | 0 | [6 empty] | 0 | 0 | [6 empty] | 0 | 0 |  |  |  |  | 0 | 0 | 0 | 0 | 0 | 0
Tipo de equipo |  |  |  | 0 | [6 empty] | 0 | 0 | [6 empty] | 0 | 0 |  |  |  |  | 0 | 0 | 0 | 0 | 0 | 0
Tipo de equipo |  |  |  | 0 | [6 empty] | 0 | 0 | [6 empty] | 0 | 0 |  |  |  |  | 0 | 0 | 0 | 0 | 0 | 0
Tipo de equipo |  |  |  | 0 | [6 empty] | 0 | 0 | [6 empty] | 0 | 0 |  |  |  |  | 0 | 0 | 0 | 0 | 0 | 0
Tipo de equipo |  |  |  | 0 | [6 empty] | 0 | 0 | [6 empty] | 0 | 0 |  |  |  |  | 0 | 0 | 0 | 0 | 0 | 0
Tipo de equipo |  |  |  | 0 | [6 empty] | 0 | 0 | [6 empty] | 0 | 0 |  |  |  |  | 0 | 0 | 0 | 0 | 0 | 0
Tipo de equipo |  |  |  | 0 | [6 empty] | 0 | 0 | [6 empty] | 0 | 0 |  |  |  |  | 0 | 0 | 0 | 0 | 0 | 0
Tipo de equipo |  |  |  | 0 | [6 empty] | 0 | 0 | [6 empty] | 0 | 0 |  |  |  |  | 0 | 0 | 0 | 0 | 0 | 0
Tipo de equipo |  |  |  | 0 | [6 empty] | 0 | 0 | [6 empty] | 0 | 0 |  |  |  |  | 0 | 0 | 0 | 0 | 0 | 0
Tipo de equipo |  |  |  | 0 | [6 empty] | 0 | 0 | [6 empty] | 0 | 0 |  |  |  |  | 0 | 0 | 0 | 0 | 0 | 0
Tipo de equipo |  |  |  | 0 | [6 empty] | 0 | 0 | [6 empty] | 0 | 0 |  |  |  |  | 0 | 0 | 0 | 0 | 0 | 0
Tipo de equipo |  |  |  | 0 | [6 empty] | 0 | 0 | [6 empty] | 0 | 0 |  |  |  |  | 0 | 0 | 0 | 0 | 0 | 0
Tipo de equipo |  |  |  | 0 | [6 empty] | 0 | 0 | [6 empty] | 0 | 0 |  |  |  |  | 0 | 0 | 0 | 0 | 0 | 0
Tipo de equipo |  |  |  | 0 | [6 empty] | 0 | 0 | [6 empty] | 0 | 0 |  |  |  |  | 0 | 0 | 0 | 0 | 0 | 0
Tipo de equipo |  |  |  | 0 | [6 empty] | 0 | 0 | [6 empty] | 0 | 0 |  |  |  |  | 0 | 0 | 0 | 0 | 0 | 0
Tipo de equipo |  |  |  | 0 | [6 empty] | 0 | 0 | [6 empty] | 0 | 0 |  |  |  |  | 0 | 0 | 0 | 0 | 0 | 0
Tipo de equipo |  |  |  | 0 | [6 empty] | 0 | 0 | [6 empty] | 0 | 0 |  |  |  |  | 0 | 0 | 0 | 0 | 0 | 0
Tipo de equipo |  |  |  | 0 | [6 empty] | 0 | 0 | [6 empty] | 0 | 0 |  |  |  |  | 0 | 0 | 0 | 0 | 0 | 0
Tipo de equipo |  |  |  | 0 | [6 empty] | 0 | 0 | [6 empty] | 0 | 0 |  |  |  |  | 0 | 0 | 0 | 0 | 0 | 0
Tipo de equipo |  |  |  | 0 | [6 empty] | 0 | 0 | [6 empty] | 0 | 0 |  |  |  |  | 0 | 0 | 0 | 0 | 0 | 0
Tipo de equipo |  |  |  | 0 | [6 empty] | 0 | 0 | [6 empty] | 0 | 0 |  |  |  |  | 0 | 0 | 0 | 0 | 0 | 0
Tipo de equipo |  |  |  | 0 | [6 empty] | 0 | 0 | [6 empty] | 0 | 0 |  |  |  |  | 0 | 0 | 0 | 0 | 0 | 0
Tipo de equipo |  |  |  | 0 | [6 empty] | 0 | 0 | [6 empty] | 0 | 0 |  |  |  |  | 0 | 0 | 0 | 0 | 0 | 0
Tipo de equipo |  |  |  | 0 | [6 empty] | 0 | 0 | [6 empty] | 0 | 0 |  |  |  |  | 0 | 0 | 0 | 0 | 0 | 0
Tipo de equipo |  |  |  | 0 | [6 empty] | 0 | 0 | [6 empty] | 0 | 0 |  |  |  |  | 0 | 0 | 0 | 0 | 0 | 0
Tipo de equipo |  |  |  | 0 | [6 empty] | 0 | 0 | [6 empty] | 0 | 0 |  |  |  |  | 0 | 0 | 0 | 0 | 0 | 0
Tipo de equipo |  |  |  | 0 | [6 empty] | 0 | 0 | [6 empty] | 0 | 0 |  |  |  |  | 0 | 0 | 0 | 0 | 0 | 0
Tipo de equipo |  |  |  | 0 | [6 empty] | 0 | 0 | [6 empty] | 0 | 0 |  |  |  |  | 0 | 0 | 0 | 0 | 0 | 0
Tipo de equipo |  |  |  | 0 | [6 empty] | 0 | 0 | [6 empty] | 0 | 0 |  |  |  |  | 0 | 0 | 0 | 0 | 0 | 0
Tipo de equipo |  |  |  | 0 | [6 empty] | 0 | 0 | [6 empty] | 0 | 0 |  |  |  |  | 0 | 0 | 0 | 0 | 0 | 0
Tipo de equipo |  |  |  | 0 | [6 empty] | 0 | 0 | [6 empty] | 0 | 0 |  |  |  |  | 0 | 0 | 0 | 0 | 0 | 0
Tipo de equipo |  |  |  | 0 | [6 empty] | 0 | 0 | [6 empty] | 0 | 0 |  |  |  |  | 0 | 0 | 0 | 0 | 0 | 0
Tipo de equipo |  |  |  | 0 | [6 empty] | 0 | 0 | [6 empty] | 0 | 0 |  |  |  |  | 0 | 0 | 0 | 0 | 0 | 0
Tipo de equipo |  |  |  | 0 | [6 empty] | 0 | 0 | [6 empty] | 0 | 0 |  |  |  |  | 0 | 0 | 0 | 0 | 0 | 0
Tipo de equipo |  |  |  | 0 | [6 empty] | 0 | 0 | [6 empty] | 0 | 0 |  |  |  |  | 0 | 0 | 0 | 0 | 0 | 0
Tipo de equipo |  |  |  | 0 | [6 empty] | 0 | 0 | [6 empty] | 0 | 0 |  |  |  |  | 0 | 0 | 0 | 0 | 0 | 0
Tipo de equipo |  |  |  | 0 | [6 empty] | 0 | 0 | [6 empty] | 0 | 0 |  |  |  |  | 0 | 0 | 0 | 0 | 0 | 0
Tipo de equipo |  |  |  | 0 | [6 empty] | 0 | 0 | [6 empty] | 0 | 0 |  |  |  |  | 0 | 0 | 0 | 0 | 0 | 0
Tipo de equipo |  |  |  | 0 | [6 empty] | 0 | 0 | [6 empty] | 0 | 0 |  |  |  |  | 0 | 0 | 0 | 0 | 0 | 0
Tipo de equipo |  |  |  | 0 | [6 empty] | 0 | 0 | [6 empty] | 0 | 0 |  |  |  |  | 0 | 0 | 0 | 0 | 0 | 0
Tipo de equipo |  |  |  | 0 | [6 empty] | 0 | 0 | [6 empty] | 0 | 0 |  |  |  |  | 0 | 0 | 0 | 0 | 0 | 0
Tipo de equipo |  |  |  | 0 | [6 empty] | 0 | 0 | [6 empty] | 0 | 0 |  |  |  |  | 0 | 0 | 0 | 0 | 0 | 0
Tipo de equipo |  |  |  | 0 | [6 empty] | 0 | 0 | [6 empty] | 0 | 0 |  |  |  |  | 0 | 0 | 0 | 0 | 0 | 0
Tipo de equipo |  |  |  | 0 | [6 empty] | 0 | 0 | [6 empty] | 0 | 0 |  |  |  |  | 0 | 0 | 0 | 0 | 0 | 0
Tipo de equipo |  |  |  | 0 | [6 empty] | 0 | 0 | [6 empty] | 0 | 0 |  |  |  |  | 0 | 0 | 0 | 0 | 0 | 0
Tipo de equipo |  |  |  | 0 | [6 empty] | 0 | 0 | [6 empty] | 0 | 0 |  |  |  |  | 0 | 0 | 0 | 0 | 0 | 0
Tipo de equipo |  |  |  | 0 | [6 empty] | 0 | 0 | [6 empty] | 0 | 0 |  |  |  |  | 0 | 0 | 0 | 0 | 0 | 0
Tipo de equipo |  |  |  | 0 | [6 empty] | 0 | 0 | [6 empty] | 0 | 0 |  |  |  |  | 0 | 0 | 0 | 0 | 0 | 0
Tipo de equipo |  |  |  | 0 | [6 empty] | 0 | 0 | [6 empty] | 0 | 0 |  |  |  |  | 0 | 0 | 0 | 0 | 0 | 0
Tipo de equipo |  |  |  | 0 | [6 empty] | 0 | 0 | [6 empty] | 0 | 0 |  |  |  |  | 0 | 0 | 0 | 0 | 0 | 0
Tipo de equipo |  |  |  | 0 | [6 empty] | 0 | 0 | [6 empty] | 0 | 0 |  |  |  |  | 0 | 0 | 0 | 0 | 0 | 0
Tipo de equipo |  |  |  | 0 | [6 empty] | 0 | 0 | [6 empty] | 0 | 0 |  |  |  |  | 0 | 0 | 0 | 0 | 0 | 0
Tipo de equipo |  |  |  | 0 | [6 empty] | 0 | 0 | [6 empty] | 0 | 0 |  |  |  |  | 0 | 0 | 0 | 0 | 0 | 0
Tipo de equipo |  |  |  | 0 | [6 empty] | 0 | 0 | [6 empty] | 0 | 0 |  |  |  |  | 0 | 0 | 0 | 0 | 0 | 0
Tipo de equipo |  |  |  | 0 | [6 empty] | 0 | 0 | [6 empty] | 0 | 0 |  |  |  |  | 0 | 0 | 0 | 0 | 0 | 0
Tipo de equipo |  |  |  | 0 | [6 empty] | 0 | 0 | [6 empty] | 0 | 0 |  |  |  |  | 0 | 0 | 0 | 0 | 0 | 0
Tipo de equipo |  |  |  | 0 | [6 empty] | 0 | 0 | [6 empty] | 0 | 0 |  |  |  |  | 0 | 0 | 0 | 0 | 0 | 0
Tipo de equipo |  |  |  | 0 | [6 empty] | 0 | 0 | [6 empty] | 0 | 0 |  |  |  |  | 0 | 0 | 0 | 0 | 0 | 0
Tipo de equipo |  |  |  | 0 | [6 empty] | 0 | 0 | [6 empty] | 0 | 0 |  |  |  |  | 0 | 0 | 0 | 0 | 0 | 0
Tipo de equipo |  |  |  | 0 | [6 empty] | 0 | 0 | [6 empty] | 0 | 0 |  |  |  |  | 0 | 0 | 0 | 0 | 0 | 0
Tipo de equipo |  |  |  | 0 | [6 empty] | 0 | 0 | [6 empty] | 0 | 0 |  |  |  |  | 0 | 0 | 0 | 0 | 0 | 0
Tipo de equipo |  |  |  | 0 | [6 empty] | 0 | 0 | [6 empty] | 0 | 0 |  |  |  |  | 0 | 0 | 0 | 0 | 0 | 0
Tipo de equipo |  |  |  | 0 | [6 empty] | 0 | 0 | [6 empty] | 0 | 0 |  |  |  |  | 0 | 0 | 0 | 0 | 0 | 0
Tipo de equipo |  |  |  | 0 | [6 empty] | 0 | 0 | [6 empty] | 0 | 0 |  |  |  |  | 0 | 0 | 0 | 0 | 0 | 0
Tipo de equipo |  |  |  | 0 | [6 empty] | 0 | 0 | [6 empty] | 0 | 0 |  |  |  |  | 0 | 0 | 0 | 0 | 0 | 0
Tipo de equipo |  |  |  | 0 | [6 empty] | 0 | 0 | [6 empty] | 0 | 0 |  |  |  |  | 0 | 0 | 0 | 0 | 0 | 0
Tipo de equipo |  |  |  | 0 | [6 empty] | 0 | 0 | [6 empty] | 0 | 0 |  |  |  |  | 0 | 0 | 0 | 0 | 0 | 0
Tipo de equipo |  |  |  | 0 | [6 empty] | 0 | 0 | [6 empty] | 0 | 0 |  |  |  |  | 0 | 0 | 0 | 0 | 0 | 0
Tipo de equipo |  |  |  | 0 | [6 empty] | 0 | 0 | [6 empty] | 0 | 0 |  |  |  |  | 0 | 0 | 0 | 0 | 0 | 0
Tipo de equipo |  |  |  | 0 | [6 empty] | 0 | 0 | [6 empty] | 0 | 0 |  |  |  |  | 0 | 0 | 0 | 0 | 0 | 0
Tipo de equipo |  |  |  | 0 | [6 empty] | 0 | 0 | [6 empty] | 0 | 0 |  |  |  |  | 0 | 0 | 0 | 0 | 0 | 0
Tipo de equipo |  |  |  | 0 | [6 empty] | 0 | 0 | [6 empty] | 0 | 0 |  |  |  |  | 0 | 0 | 0 | 0 | 0 | 0
Tipo de equipo |  |  |  | 0 | [6 empty] | 0 | 0 | [6 empty] | 0 | 0 |  |  |  |  | 0 | 0 | 0 | 0 | 0 | 0
Tipo de equipo |  |  |  | 0 | [6 empty] | 0 | 0 | [6 empty] | 0 | 0 |  |  |  |  | 0 | 0 | 0 | 0 | 0 | 0
Tipo de equipo |  |  |  | 0 | [6 empty] | 0 | 0 | [6 empty] | 0 | 0 |  |  |  |  | 0 | 0 | 0 | 0 | 0 | 0
Tipo de equipo |  |  |  | 0 | [6 empty] | 0 | 0 | [6 empty] | 0 | 0 |  |  |  |  | 0 | 0 | 0 | 0 | 0 | 0
Tipo de equipo |  |  |  | 0 | [6 empty] | 0 | 0 | [6 empty] | 0 | 0 |  |  |  |  | 0 | 0 | 0 | 0 | 0 | 0
Tipo de equipo |  |  |  | 0 | [6 empty] | 0 | 0 | [6 empty] | 0 | 0 |  |  |  |  | 0 | 0 | 0 | 0 | 0 | 0
Tipo de equipo |  |  |  | 0 | [6 empty] | 0 | 0 | [6 empty] | 0 | 0 |  |  |  |  | 0 | 0 | 0 | 0 | 0 | 0
Tipo de equipo |  |  |  | 0 | [6 empty] | 0 | 0 | [6 empty] | 0 | 0 |  |  |  |  | 0 | 0 | 0 | 0 | 0 | 0
Tipo de equipo |  |  |  | 0 | [6 empty] | 0 | 0 | [6 empty] | 0 | 0 |  |  |  |  | 0 | 0 | 0 | 0 | 0 | 0
Tipo de equipo |  |  |  | 0 | [6 empty] | 0 | 0 | [6 empty] | 0 | 0 |  |  |  |  | 0 | 0 | 0 | 0 | 0 | 0
Tipo de equipo |  |  |  | 0 | [6 empty] | 0 | 0 | [6 empty] | 0 | 0 |  |  |  |  | 0 | 0 | 0 | 0 | 0 | 0
Tipo de equipo |  |  |  | 0 | [6 empty] | 0 | 0 | [6 empty] | 0 | 0 |  |  |  |  | 0 | 0 | 0 | 0 | 0 | 0
Tipo de equipo |  |  |  | 0 | [6 empty] | 0 | 0 | [6 empty] | 0 | 0 |  |  |  |  | 0 | 0 | 0 | 0 | 0 | 0
Tipo de equipo |  |  |  | 0 | [6 empty] | 0 | 0 | [6 empty] | 0 | 0 |  |  |  |  | 0 | 0 | 0 | 0 | 0 | 0
Tipo de equipo |  |  |  | 0 | [6 empty] | 0 | 0 | [6 empty] | 0 | 0 |  |  |  |  | 0 | 0 | 0 | 0 | 0 | 0
Tipo de equipo |  |  |  | 0 | [6 empty] | 0 | 0 | [6 empty] | 0 | 0 |  |  |  |  | 0 | 0 | 0 | 0 | 0 | 0
Tipo de equipo |  |  |  | 0 | [6 empty] | 0 | 0 | [6 empty] | 0 | 0 |  |  |  |  | 0 | 0 | 0 | 0 | 0 | 0
Tipo de equipo |  |  |  | 0 | [6 empty] | 0 | 0 | [6 empty] | 0 | 0 |  |  |  |  | 0 | 0 | 0 | 0 | 0 | 0
Tipo de equipo |  |  |  | 0 | [6 empty] | 0 | 0 | [6 empty] | 0 | 0 |  |  |  |  | 0 | 0 | 0 | 0 | 0 | 0
Tipo de equipo |  |  |  | 0 | [6 empty] | 0 | 0 | [6 empty] | 0 | 0 |  |  |  |  | 0 | 0 | 0 | 0 | 0 | 0
Tipo de equipo |  |  |  | 0 | [6 empty] | 0 | 0 | [6 empty] | 0 | 0 |  |  |  |  | 0 | 0 | 0 | 0 | 0 | 0
Tipo de equipo |  |  |  | 0 | [6 empty] | 0 | 0 | [6 empty] | 0 | 0 |  |  |  |  | 0 | 0 | 0 | 0 | 0 | 0
Tipo de equipo |  |  |  | 0 | [6 empty] | 0 | 0 | [6 empty] | 0 | 0 |  |  |  |  | 0 | 0 | 0 | 0 | 0 | 0
Tipo de equipo |  |  |  | 0 | [6 empty] | 0 | 0 | [6 empty] | 0 | 0 |  |  |  |  | 0 | 0 | 0 | 0 | 0 | 0
Tipo de equipo |  |  |  | 0 | [6 empty] | 0 | 0 | [6 empty] | 0 | 0 |  |  |  |  | 0 | 0 | 0 | 0 | 0 | 0
Tipo de equipo |  |  |  | 0 | [6 empty] | 0 | 0 | [6 empty] | 0 | 0 |  |  |  |  | 0 | 0 | 0 | 0 | 0 | 0
Tipo de equipo |  |  |  | 0 | [6 empty] | 0 | 0 | [6 empty] | 0 | 0 |  |  |  |  | 0 | 0 | 0 | 0 | 0 | 0
Tipo de equipo |  |  |  | 0 | [6 empty] | 0 | 0 | [6 empty] | 0 | 0 |  |  |  |  | 0 | 0 | 0 | 0 | 0 | 0

## Usos Gas Natural
Detalle usos de Gas Natural
Resumen
Tipo de Equipo | Descripción | Tecnología | Antigüedad | Cantidad | Consumo anual [m3] | Consumo Energía (kWh/año) | Comentarios | Tipo de equipo | Consumo (kWh/año) | Gasto ($/año)
ACS y lavandería | ACS GN |  |  | 1 | 1000 | 10860 |  | Iluminación | 0 | 0
Motores, usos en tracción y fuerza | Bomba calor 1 GN |  |  | 1 | 200 | 2172 |  | Aire Acondicionado | 0 | 0
Calderas de agua y vapor para procesos | Vapor GN |  |  | 2 | 3000 | 32580 |  | Calefacción | 162.9 | 19958.0872
Motores, usos en tracción y fuerza | Bomba calor 2 GN |  |  | 1 | 250 | 2715 |  | ACS y lavandería | 10860 | 1330539.1463
Calefacción | Calefactor GN |  |  | 1 | 15 | 162.9 |  | Equipos de oficina | 0 | 0
Tipo de equipo | [5 empty] | 0 |  | Motores, usos en tracción y fuerza | 4887 | 598742.6158
Tipo de equipo | [5 empty] | 0 |  | Compresores, bombas y ventiladores | 0 | 0
Tipo de equipo | [5 empty] | 0 |  | Refrigeración | 0 | 0
Tipo de equipo | [5 empty] | 0 |  | Hornos industriales y secado | 0 | 0
Tipo de equipo | [5 empty] | 0 |  | Calderas de agua y vapor para procesos | 32580 | 3991617.4388
Tipo de equipo | [5 empty] | 0 |  | Otros | 0 | 0
Tipo de equipo | [5 empty] | 0
Tipo de equipo | [5 empty] | 0 |  | Variación respecto boletas | 0.1066%
Tipo de equipo | [5 empty] | 0
Tipo de equipo | [5 empty] | 0
Tipo de equipo | [5 empty] | 0
Tipo de equipo | [5 empty] | 0
Tipo de equipo | [5 empty] | 0
Tipo de equipo | [5 empty] | 0
Tipo de equipo | [5 empty] | 0
Tipo de equipo | [5 empty] | 0
Tipo de equipo | [5 empty] | 0
Tipo de equipo | [5 empty] | 0
Tipo de equipo | [5 empty] | 0
Tipo de equipo | [5 empty] | 0
Tipo de equipo | [5 empty] | 0
Tipo de equipo | [5 empty] | 0
Tipo de equipo | [5 empty] | 0
Tipo de equipo | [5 empty] | 0
Tipo de equipo | [5 empty] | 0
Tipo de equipo | [5 empty] | 0
Tipo de equipo | [5 empty] | 0
Tipo de equipo | [5 empty] | 0
Tipo de equipo | [5 empty] | 0
Tipo de equipo | [5 empty] | 0
Tipo de equipo | [5 empty] | 0
Tipo de equipo | [5 empty] | 0
Tipo de equipo | [5 empty] | 0
Tipo de equipo | [5 empty] | 0
Tipo de equipo | [5 empty] | 0
Tipo de equipo | [5 empty] | 0
Tipo de equipo | [5 empty] | 0
Tipo de equipo | [5 empty] | 0
Tipo de equipo | [5 empty] | 0
Tipo de equipo | [5 empty] | 0
Tipo de equipo | [5 empty] | 0
Tipo de equipo | [5 empty] | 0
Tipo de equipo | [5 empty] | 0
Tipo de equipo | [5 empty] | 0
Tipo de equipo | [5 empty] | 0
Tipo de equipo | [5 empty] | 0
Tipo de equipo | [5 empty] | 0
Tipo de equipo | [5 empty] | 0
Tipo de equipo | [5 empty] | 0
Tipo de equipo | [5 empty] | 0
Tipo de equipo | [5 empty] | 0
Tipo de equipo | [5 empty] | 0
Tipo de equipo | [5 empty] | 0
Tipo de equipo | [5 empty] | 0
Tipo de equipo | [5 empty] | 0
Tipo de equipo | [5 empty] | 0
Tipo de equipo | [5 empty] | 0
Tipo de equipo | [5 empty] | 0
Tipo de equipo | [5 empty] | 0
Tipo de equipo | [5 empty] | 0
Tipo de equipo | [5 empty] | 0
Tipo de equipo | [5 empty] | 0
Tipo de equipo | [5 empty] | 0
Tipo de equipo | [5 empty] | 0
Tipo de equipo | [5 empty] | 0
Tipo de equipo | [5 empty] | 0
Tipo de equipo | [5 empty] | 0
Tipo de equipo | [5 empty] | 0
Tipo de equipo | [5 empty] | 0
Tipo de equipo | [5 empty] | 0
Tipo de equipo | [5 empty] | 0
Tipo de equipo | [5 empty] | 0
Tipo de equipo | [5 empty] | 0
Tipo de equipo | [5 empty] | 0
Tipo de equipo | [5 empty] | 0
Tipo de equipo | [5 empty] | 0
Tipo de equipo | [5 empty] | 0
Tipo de equipo | [5 empty] | 0
Tipo de equipo | [5 empty] | 0
Tipo de equipo | [5 empty] | 0
Tipo de equipo | [5 empty] | 0
Tipo de equipo | [5 empty] | 0
Tipo de equipo | [5 empty] | 0
Tipo de equipo | [5 empty] | 0
Tipo de equipo | [5 empty] | 0
Tipo de equipo | [5 empty] | 0
Tipo de equipo | [5 empty] | 0
Tipo de equipo | [5 empty] | 0
Tipo de equipo | [5 empty] | 0
Tipo de equipo | [5 empty] | 0
Tipo de equipo | [5 empty] | 0
Tipo de equipo | [5 empty] | 0
Tipo de equipo | [5 empty] | 0
Tipo de equipo | [5 empty] | 0
Tipo de equipo | [5 empty] | 0
Tipo de equipo | [5 empty] | 0
Tipo de equipo | [5 empty] | 0
Tipo de equipo | [5 empty] | 0
Tipo de equipo | [5 empty] | 0
Tipo de equipo | [5 empty] | 0
Tipo de equipo | [5 empty] | 0
Tipo de equipo | [5 empty] | 0
Tipo de equipo | [5 empty] | 0
Tipo de equipo | [5 empty] | 0
Tipo de equipo | [5 empty] | 0
Tipo de equipo | [5 empty] | 0
Tipo de equipo | [5 empty] | 0
Tipo de equipo | [5 empty] | 0
Tipo de equipo | [5 empty] | 0
Tipo de equipo | [5 empty] | 0
Tipo de equipo | [5 empty] | 0
Tipo de equipo | [5 empty] | 0
Tipo de equipo | [5 empty] | 0
Tipo de equipo | [5 empty] | 0
Tipo de equipo | [5 empty] | 0
Tipo de equipo | [5 empty] | 0
Tipo de equipo | [5 empty] | 0
Tipo de equipo | [5 empty] | 0
Tipo de equipo | [5 empty] | 0
Tipo de equipo | [5 empty] | 0
Tipo de equipo | [5 empty] | 0
Tipo de equipo | [5 empty] | 0
Tipo de equipo | [5 empty] | 0
Tipo de equipo | [5 empty] | 0
Tipo de equipo | [5 empty] | 0
Tipo de equipo | [5 empty] | 0
Tipo de equipo | [5 empty] | 0
Tipo de equipo | [5 empty] | 0
Tipo de equipo | [5 empty] | 0
Tipo de equipo | [5 empty] | 0
Tipo de equipo | [5 empty] | 0
Tipo de equipo | [5 empty] | 0
Tipo de equipo | [5 empty] | 0
Tipo de equipo | [5 empty] | 0
Tipo de equipo | [5 empty] | 0
Tipo de equipo | [5 empty] | 0
Tipo de equipo | [5 empty] | 0
Tipo de equipo | [5 empty] | 0
Tipo de equipo | [5 empty] | 0
Tipo de equipo | [5 empty] | 0
Tipo de equipo | [5 empty] | 0
Tipo de equipo | [5 empty] | 0
Tipo de equipo | [5 empty] | 0
Tipo de equipo | [5 empty] | 0
Tipo de equipo | [5 empty] | 0
Tipo de equipo | [5 empty] | 0
Tipo de equipo | [5 empty] | 0
Tipo de equipo | [5 empty] | 0
Tipo de equipo | [5 empty] | 0
Tipo de equipo | [5 empty] | 0
Tipo de equipo | [5 empty] | 0
Tipo de equipo | [5 empty] | 0
Tipo de equipo | [5 empty] | 0
Tipo de equipo | [5 empty] | 0
Tipo de equipo | [5 empty] | 0
Tipo de equipo | [5 empty] | 0
Tipo de equipo | [5 empty] | 0
Tipo de equipo | [5 empty] | 0
Tipo de equipo | [5 empty] | 0
Tipo de equipo | [5 empty] | 0
Tipo de equipo | [5 empty] | 0
Tipo de equipo | [5 empty] | 0
Tipo de equipo | [5 empty] | 0
Tipo de equipo | [5 empty] | 0
Tipo de equipo | [5 empty] | 0
Tipo de equipo | [5 empty] | 0
Tipo de equipo | [5 empty] | 0
Tipo de equipo | [5 empty] | 0
Tipo de equipo | [5 empty] | 0
Tipo de equipo | [5 empty] | 0
Tipo de equipo | [5 empty] | 0
Tipo de equipo | [5 empty] | 0
Tipo de equipo | [5 empty] | 0
Tipo de equipo | [5 empty] | 0
Tipo de equipo | [5 empty] | 0
Tipo de equipo | [5 empty] | 0
Tipo de equipo | [5 empty] | 0
Tipo de equipo | [5 empty] | 0
Tipo de equipo | [5 empty] | 0
Tipo de equipo | [5 empty] | 0
Tipo de equipo | [5 empty] | 0
Tipo de equipo | [5 empty] | 0
Tipo de equipo | [5 empty] | 0
Tipo de equipo | [5 empty] | 0
Tipo de equipo | [5 empty] | 0
Tipo de equipo | [5 empty] | 0
Tipo de equipo | [5 empty] | 0
Tipo de equipo | [5 empty] | 0
Tipo de equipo | [5 empty] | 0
Tipo de equipo | [5 empty] | 0
Tipo de equipo | [5 empty] | 0
Note on B2: Agencia: incluir antigüedad y tecnología

## Usos Gas Licuado
Detalle usos de Gas Licuado
Resumen
Tipo de Equipo | Descripción | Tecnología | Antigüedad | Cantidad | Consumo anual [Lt] | Consumo Energía (kWh/año) | Comentarios | Tipo de equipo | Consumo (kWh/año) | Gasto ($/año)
ACS y lavandería | ACS GL |  |  | 1 | 1000 | 7730 |  | Iluminación | 0 | 0
Motores, usos en tracción y fuerza | Bomba calor 1 GL |  |  | 1 | 200 | 1546 |  | Aire Acondicionado | 0 | 0
Calderas de agua y vapor para procesos | Vapor GL |  |  | 2 | 3000 | 23190 |  | Calefacción | 115.95 | 10065
Motores, usos en tracción y fuerza | Bomba calor 2 GL |  |  | 1 | 250 | 1932.5 |  | ACS y lavandería | 7730 | 671000
Calefacción | Calefactor GL |  |  | 1 | 15 | 115.95 |  | Equipos de oficina | 0 | 0
Tipo de equipo | [5 empty] | 0 |  | Motores, usos en tracción y fuerza | 3478.5 | 301950
Tipo de equipo | [5 empty] | 0 |  | Compresores, bombas y ventiladores | 0 | 0
Tipo de equipo | [5 empty] | 0 |  | Refrigeración | 0 | 0
Tipo de equipo | [5 empty] | 0 |  | Hornos industriales y secado | 0 | 0
Tipo de equipo | [5 empty] | 0 |  | Calderas de agua y vapor para procesos | 23190 | 2013000
Tipo de equipo | [5 empty] | 0 |  | Otros | 0 | 0
Tipo de equipo | [5 empty] | 0
Tipo de equipo | [5 empty] | 0 |  | Variación respecto boletas | 0.7778%
Tipo de equipo | [5 empty] | 0
Tipo de equipo | [5 empty] | 0
Tipo de equipo | [5 empty] | 0
Tipo de equipo | [5 empty] | 0
Tipo de equipo | [5 empty] | 0
Tipo de equipo | [5 empty] | 0
Tipo de equipo | [5 empty] | 0
Tipo de equipo | [5 empty] | 0
Tipo de equipo | [5 empty] | 0
Tipo de equipo | [5 empty] | 0
Tipo de equipo | [5 empty] | 0
Tipo de equipo | [5 empty] | 0
Tipo de equipo | [5 empty] | 0
Tipo de equipo | [5 empty] | 0
Tipo de equipo | [5 empty] | 0
Tipo de equipo | [5 empty] | 0
Tipo de equipo | [5 empty] | 0
Tipo de equipo | [5 empty] | 0
Tipo de equipo | [5 empty] | 0
Tipo de equipo | [5 empty] | 0
Tipo de equipo | [5 empty] | 0
Tipo de equipo | [5 empty] | 0
Tipo de equipo | [5 empty] | 0
Tipo de equipo | [5 empty] | 0
Tipo de equipo | [5 empty] | 0
Tipo de equipo | [5 empty] | 0
Tipo de equipo | [5 empty] | 0
Tipo de equipo | [5 empty] | 0
Tipo de equipo | [5 empty] | 0
Tipo de equipo | [5 empty] | 0
Tipo de equipo | [5 empty] | 0
Tipo de equipo | [5 empty] | 0
Tipo de equipo | [5 empty] | 0
Tipo de equipo | [5 empty] | 0
Tipo de equipo | [5 empty] | 0
Tipo de equipo | [5 empty] | 0
Tipo de equipo | [5 empty] | 0
Tipo de equipo | [5 empty] | 0
Tipo de equipo | [5 empty] | 0
Tipo de equipo | [5 empty] | 0
Tipo de equipo | [5 empty] | 0
Tipo de equipo | [5 empty] | 0
Tipo de equipo | [5 empty] | 0
Tipo de equipo | [5 empty] | 0
Tipo de equipo | [5 empty] | 0
Tipo de equipo | [5 empty] | 0
Tipo de equipo | [5 empty] | 0
Tipo de equipo | [5 empty] | 0
Tipo de equipo | [5 empty] | 0
Tipo de equipo | [5 empty] | 0
Tipo de equipo | [5 empty] | 0
Tipo de equipo | [5 empty] | 0
Tipo de equipo | [5 empty] | 0
Tipo de equipo | [5 empty] | 0
Tipo de equipo | [5 empty] | 0
Tipo de equipo | [5 empty] | 0
Tipo de equipo | [5 empty] | 0
Tipo de equipo | [5 empty] | 0
Tipo de equipo | [5 empty] | 0
Tipo de equipo | [5 empty] | 0
Tipo de equipo | [5 empty] | 0
Tipo de equipo | [5 empty] | 0
Tipo de equipo | [5 empty] | 0
Tipo de equipo | [5 empty] | 0
Tipo de equipo | [5 empty] | 0
Tipo de equipo | [5 empty] | 0
Tipo de equipo | [5 empty] | 0
Tipo de equipo | [5 empty] | 0
Tipo de equipo | [5 empty] | 0
Tipo de equipo | [5 empty] | 0
Tipo de equipo | [5 empty] | 0
Tipo de equipo | [5 empty] | 0
Tipo de equipo | [5 empty] | 0
Tipo de equipo | [5 empty] | 0
Tipo de equipo | [5 empty] | 0
Tipo de equipo | [5 empty] | 0
Tipo de equipo | [5 empty] | 0
Tipo de equipo | [5 empty] | 0
Tipo de equipo | [5 empty] | 0
Tipo de equipo | [5 empty] | 0
Tipo de equipo | [5 empty] | 0
Tipo de equipo | [5 empty] | 0
Tipo de equipo | [5 empty] | 0
Tipo de equipo | [5 empty] | 0
Tipo de equipo | [5 empty] | 0
Tipo de equipo | [5 empty] | 0
Tipo de equipo | [5 empty] | 0
Tipo de equipo | [5 empty] | 0
Tipo de equipo | [5 empty] | 0
Tipo de equipo | [5 empty] | 0
Tipo de equipo | [5 empty] | 0
Tipo de equipo | [5 empty] | 0
Tipo de equipo | [5 empty] | 0
Tipo de equipo | [5 empty] | 0
Tipo de equipo | [5 empty] | 0
Tipo de equipo | [5 empty] | 0
Tipo de equipo | [5 empty] | 0
Tipo de equipo | [5 empty] | 0
Tipo de equipo | [5 empty] | 0
Tipo de equipo | [5 empty] | 0
Tipo de equipo | [5 empty] | 0
Tipo de equipo | [5 empty] | 0
Tipo de equipo | [5 empty] | 0
Tipo de equipo | [5 empty] | 0
Tipo de equipo | [5 empty] | 0
Tipo de equipo | [5 empty] | 0
Tipo de equipo | [5 empty] | 0
Tipo de equipo | [5 empty] | 0
Tipo de equipo | [5 empty] | 0
Tipo de equipo | [5 empty] | 0
Tipo de equipo | [5 empty] | 0
Tipo de equipo | [5 empty] | 0
Tipo de equipo | [5 empty] | 0
Tipo de equipo | [5 empty] | 0
Tipo de equipo | [5 empty] | 0
Tipo de equipo | [5 empty] | 0
Tipo de equipo | [5 empty] | 0
Tipo de equipo | [5 empty] | 0
Tipo de equipo | [5 empty] | 0
Tipo de equipo | [5 empty] | 0
Tipo de equipo | [5 empty] | 0
Tipo de equipo | [5 empty] | 0
Tipo de equipo | [5 empty] | 0
Tipo de equipo | [5 empty] | 0
Tipo de equipo | [5 empty] | 0
Tipo de equipo | [5 empty] | 0
Tipo de equipo | [5 empty] | 0
Tipo de equipo | [5 empty] | 0
Tipo de equipo | [5 empty] | 0
Tipo de equipo | [5 empty] | 0
Tipo de equipo | [5 empty] | 0
Tipo de equipo | [5 empty] | 0
Tipo de equipo | [5 empty] | 0
Tipo de equipo | [5 empty] | 0
Tipo de equipo | [5 empty] | 0
Tipo de equipo | [5 empty] | 0
Tipo de equipo | [5 empty] | 0
Tipo de equipo | [5 empty] | 0
Tipo de equipo | [5 empty] | 0
Tipo de equipo | [5 empty] | 0
Tipo de equipo | [5 empty] | 0
Tipo de equipo | [5 empty] | 0
Tipo de equipo | [5 empty] | 0
Tipo de equipo | [5 empty] | 0
Tipo de equipo | [5 empty] | 0
Tipo de equipo | [5 empty] | 0
Tipo de equipo | [5 empty] | 0
Tipo de equipo | [5 empty] | 0
Tipo de equipo | [5 empty] | 0
Tipo de equipo | [5 empty] | 0
Tipo de equipo | [5 empty] | 0
Tipo de equipo | [5 empty] | 0
Tipo de equipo | [5 empty] | 0
Tipo de equipo | [5 empty] | 0
Tipo de equipo | [5 empty] | 0
Tipo de equipo | [5 empty] | 0
Tipo de equipo | [5 empty] | 0
Tipo de equipo | [5 empty] | 0
Tipo de equipo | [5 empty] | 0
Tipo de equipo | [5 empty] | 0
Tipo de equipo | [5 empty] | 0
Tipo de equipo | [5 empty] | 0
Tipo de equipo | [5 empty] | 0
Tipo de equipo | [5 empty] | 0
Tipo de equipo | [5 empty] | 0
Tipo de equipo | [5 empty] | 0
Tipo de equipo | [5 empty] | 0
Tipo de equipo | [5 empty] | 0
Tipo de equipo | [5 empty] | 0
Tipo de equipo | [5 empty] | 0
Tipo de equipo | [5 empty] | 0
Tipo de equipo | [5 empty] | 0
Tipo de equipo | [5 empty] | 0
Tipo de equipo | [5 empty] | 0
Tipo de equipo | [5 empty] | 0
Tipo de equipo | [5 empty] | 0
Tipo de equipo | [5 empty] | 0
Tipo de equipo | [5 empty] | 0
Tipo de equipo | [5 empty] | 0
Tipo de equipo | [5 empty] | 0
Tipo de equipo | [5 empty] | 0
Tipo de equipo | [5 empty] | 0
Tipo de equipo | [5 empty] | 0

## Usos Diesel
Detalle usos de Diesel
Resumen
Tipo de Equipo | Descripción | Tecnología | Antigüedad | Cantidad | Consumo anual [Lt] | Consumo Energía (kWh/año) | Comentarios | Tipo de equipo | Consumo (kWh/año) | Gasto ($/año)
ACS y lavandería | ACS Diesel |  |  | 1 | 1000 | 10640 |  | Iluminación | 0 | 0
Motores, usos en tracción y fuerza | Generador |  |  | 1 | 200 | 2128 |  | Aire Acondicionado | 0 | 0
Calderas de agua y vapor para procesos | Vapor Diesel |  |  | 2 | 3000 | 31920 |  | Calefacción | 159.6 | 9750
Motores, usos en tracción y fuerza | Camión tipo 1 |  |  | 5 | 33000 | 351120 |  | ACS y lavandería | 10640 | 650000
Motores, usos en tracción y fuerza | Camión tipo 2 |  |  | 10 | 7000 | 74480 |  | Equipos de oficina | 0 | 0
Calefacción | Calefactor Diesel |  |  | 1 | 15 | 159.6 |  | Motores, usos en tracción y fuerza | 427728 | 26130000
Tipo de equipo | [5 empty] | 0 |  | Compresores, bombas y ventiladores | 0 | 0
Tipo de equipo | [5 empty] | 0 |  | Refrigeración | 0 | 0
Tipo de equipo | [5 empty] | 0 |  | Hornos industriales y secado | 0 | 0
Tipo de equipo | [5 empty] | 0 |  | Calderas de agua y vapor para procesos | 31920 | 1950000
Tipo de equipo | [5 empty] | 0 |  | Otros | 0 | 0
Tipo de equipo | [5 empty] | 0
Tipo de equipo | [5 empty] | 0 |  | Variación respecto boletas | 1.744%
Tipo de equipo | [5 empty] | 0
Tipo de equipo | [5 empty] | 0
Tipo de equipo | [5 empty] | 0
Tipo de equipo | [5 empty] | 0
Tipo de equipo | [5 empty] | 0
Tipo de equipo | [5 empty] | 0
Tipo de equipo | [5 empty] | 0
Tipo de equipo | [5 empty] | 0
Tipo de equipo | [5 empty] | 0
Tipo de equipo | [5 empty] | 0
Tipo de equipo | [5 empty] | 0
Tipo de equipo | [5 empty] | 0
Tipo de equipo | [5 empty] | 0
Tipo de equipo | [5 empty] | 0
Tipo de equipo | [5 empty] | 0
Tipo de equipo | [5 empty] | 0
Tipo de equipo | [5 empty] | 0
Tipo de equipo | [5 empty] | 0
Tipo de equipo | [5 empty] | 0
Tipo de equipo | [5 empty] | 0
Tipo de equipo | [5 empty] | 0
Tipo de equipo | [5 empty] | 0
Tipo de equipo | [5 empty] | 0
Tipo de equipo | [5 empty] | 0
Tipo de equipo | [5 empty] | 0
Tipo de equipo | [5 empty] | 0
Tipo de equipo | [5 empty] | 0
Tipo de equipo | [5 empty] | 0
Tipo de equipo | [5 empty] | 0
Tipo de equipo | [5 empty] | 0
Tipo de equipo | [5 empty] | 0
Tipo de equipo | [5 empty] | 0
Tipo de equipo | [5 empty] | 0
Tipo de equipo | [5 empty] | 0
Tipo de equipo | [5 empty] | 0
Tipo de equipo | [5 empty] | 0
Tipo de equipo | [5 empty] | 0
Tipo de equipo | [5 empty] | 0
Tipo de equipo | [5 empty] | 0
Tipo de equipo | [5 empty] | 0
Tipo de equipo | [5 empty] | 0
Tipo de equipo | [5 empty] | 0
Tipo de equipo | [5 empty] | 0
Tipo de equipo | [5 empty] | 0
Tipo de equipo | [5 empty] | 0
Tipo de equipo | [5 empty] | 0
Tipo de equipo | [5 empty] | 0
Tipo de equipo | [5 empty] | 0
Tipo de equipo | [5 empty] | 0
Tipo de equipo | [5 empty] | 0
Tipo de equipo | [5 empty] | 0
Tipo de equipo | [5 empty] | 0
Tipo de equipo | [5 empty] | 0
Tipo de equipo | [5 empty] | 0
Tipo de equipo | [5 empty] | 0
Tipo de equipo | [5 empty] | 0
Tipo de equipo | [5 empty] | 0
Tipo de equipo | [5 empty] | 0
Tipo de equipo | [5 empty] | 0
Tipo de equipo | [5 empty] | 0
Tipo de equipo | [5 empty] | 0
Tipo de equipo | [5 empty] | 0
Tipo de equipo | [5 empty] | 0
Tipo de equipo | [5 empty] | 0
Tipo de equipo | [5 empty] | 0
Tipo de equipo | [5 empty] | 0
Tipo de equipo | [5 empty] | 0
Tipo de equipo | [5 empty] | 0
Tipo de equipo | [5 empty] | 0
Tipo de equipo | [5 empty] | 0
Tipo de equipo | [5 empty] | 0
Tipo de equipo | [5 empty] | 0
Tipo de equipo | [5 empty] | 0
Tipo de equipo | [5 empty] | 0
Tipo de equipo | [5 empty] | 0
Tipo de equipo | [5 empty] | 0
Tipo de equipo | [5 empty] | 0
Tipo de equipo | [5 empty] | 0
Tipo de equipo | [5 empty] | 0
Tipo de equipo | [5 empty] | 0
Tipo de equipo | [5 empty] | 0
Tipo de equipo | [5 empty] | 0
Tipo de equipo | [5 empty] | 0
Tipo de equipo | [5 empty] | 0
Tipo de equipo | [5 empty] | 0
Tipo de equipo | [5 empty] | 0
Tipo de equipo | [5 empty] | 0
Tipo de equipo | [5 empty] | 0
Tipo de equipo | [5 empty] | 0
Tipo de equipo | [5 empty] | 0
Tipo de equipo | [5 empty] | 0
Tipo de equipo | [5 empty] | 0
Tipo de equipo | [5 empty] | 0
Tipo de equipo | [5 empty] | 0
Tipo de equipo | [5 empty] | 0
Tipo de equipo | [5 empty] | 0
Tipo de equipo | [5 empty] | 0
Tipo de equipo | [5 empty] | 0
Tipo de equipo | [5 empty] | 0
Tipo de equipo | [5 empty] | 0
Tipo de equipo | [5 empty] | 0
Tipo de equipo | [5 empty] | 0
Tipo de equipo | [5 empty] | 0
Tipo de equipo | [5 empty] | 0
Tipo de equipo | [5 empty] | 0
Tipo de equipo | [5 empty] | 0
Tipo de equipo | [5 empty] | 0
Tipo de equipo | [5 empty] | 0
Tipo de equipo | [5 empty] | 0
Tipo de equipo | [5 empty] | 0
Tipo de equipo | [5 empty] | 0
Tipo de equipo | [5 empty] | 0
Tipo de equipo | [5 empty] | 0
Tipo de equipo | [5 empty] | 0
Tipo de equipo | [5 empty] | 0
Tipo de equipo | [5 empty] | 0
Tipo de equipo | [5 empty] | 0
Tipo de equipo | [5 empty] | 0
Tipo de equipo | [5 empty] | 0
Tipo de equipo | [5 empty] | 0
Tipo de equipo | [5 empty] | 0
Tipo de equipo | [5 empty] | 0
Tipo de equipo | [5 empty] | 0
Tipo de equipo | [5 empty] | 0
Tipo de equipo | [5 empty] | 0
Tipo de equipo | [5 empty] | 0
Tipo de equipo | [5 empty] | 0
Tipo de equipo | [5 empty] | 0
Tipo de equipo | [5 empty] | 0
Tipo de equipo | [5 empty] | 0
Tipo de equipo | [5 empty] | 0
Tipo de equipo | [5 empty] | 0
Tipo de equipo | [5 empty] | 0
Tipo de equipo | [5 empty] | 0
Tipo de equipo | [5 empty] | 0
Tipo de equipo | [5 empty] | 0
Tipo de equipo | [5 empty] | 0
Tipo de equipo | [5 empty] | 0
Tipo de equipo | [5 empty] | 0
Tipo de equipo | [5 empty] | 0
Tipo de equipo | [5 empty] | 0
Tipo de equipo | [5 empty] | 0
Tipo de equipo | [5 empty] | 0
Tipo de equipo | [5 empty] | 0
Tipo de equipo | [5 empty] | 0
Tipo de equipo | [5 empty] | 0
Tipo de equipo | [5 empty] | 0
Tipo de equipo | [5 empty] | 0
Tipo de equipo | [5 empty] | 0
Tipo de equipo | [5 empty] | 0
Tipo de equipo | [5 empty] | 0
Tipo de equipo | [5 empty] | 0
Tipo de equipo | [5 empty] | 0
Tipo de equipo | [5 empty] | 0
Tipo de equipo | [5 empty] | 0
Tipo de equipo | [5 empty] | 0
Tipo de equipo | [5 empty] | 0
Tipo de equipo | [5 empty] | 0
Tipo de equipo | [5 empty] | 0
Tipo de equipo | [5 empty] | 0
Tipo de equipo | [5 empty] | 0
Tipo de equipo | [5 empty] | 0
Tipo de equipo | [5 empty] | 0
Tipo de equipo | [5 empty] | 0
Tipo de equipo | [5 empty] | 0
Tipo de equipo | [5 empty] | 0
Tipo de equipo | [5 empty] | 0
Tipo de equipo | [5 empty] | 0
Tipo de equipo | [5 empty] | 0
Tipo de equipo | [5 empty] | 0
Tipo de equipo | [5 empty] | 0
Tipo de equipo | [5 empty] | 0
Tipo de equipo | [5 empty] | 0
Tipo de equipo | [5 empty] | 0
Tipo de equipo | [5 empty] | 0
Tipo de equipo | [5 empty] | 0
Tipo de equipo | [5 empty] | 0
Tipo de equipo | [5 empty] | 0
Tipo de equipo | [5 empty] | 0
Tipo de equipo | [5 empty] | 0
Tipo de equipo | [5 empty] | 0
Tipo de equipo | [5 empty] | 0
Tipo de equipo | [5 empty] | 0

## Resumen usos
Principales usos de la energía
|  | Consumo total [kWh/año] | 3101356.6386
|  | Costo total | 256100189.5799
[7 empty] | Corte consumos | 95%
[7 empty] | Corte costos | 95%
| ELECTRICIDAD | [5 empty] | Corte priorización | 95%
| Consumo [kWh] | Descripción | % de consumo total | Costo [$] | Puntaje
1 | 1168000 | Proyectores galpón exterior | 37.66% | 100128835.4821 | 38.38% | ELECTRICIDAD | Ponderador consumo | 50%
2 | 876000 | Proyectores galpón interior | 28.25% | 75096626.6116 | 28.78% | ELECTRICIDAD | Ponderador costo | 50%
3 | 171224.1071 | Ventiladores | 5.521% | 14678484.9783 | 5.626% | ELECTRICIDAD
4 | 171093.75 | prueba 1 | 5.517% | 14667309.8851 | 5.622% | ELECTRICIDAD
5 | 71696.4286 | Compresores | 2.312% | 6146301.2852 | 2.356% | ELECTRICIDAD
6 | 23933.5714 | Luminarias oficina 1 tipo 1 | 0.7717% | 2051747.1199 | 0.7864% | ELECTRICIDAD
7 | 21540.2143 | Luminarias oficina 2 tipo 3 | 0.6945% | 1846572.4079 | 0.7078% | ELECTRICIDAD
8 | 19188.5714 | prueba 2 | 0.6187% | 1644973.7258 | 0.6305% | ELECTRICIDAD
9 | 12905.3571 | Equipo split oficina 1 | 0.4161% | 1106334.2313 | 0.4241% | ELECTRICIDAD
10 | 7743.2143 | Equipos computacionales | 0.2497% | 663800.5388 | 0.2544% | ELECTRICIDAD
CONSUMO POR SISTEMAS (TODOS LOS ENERGÉTICOS)
| GAS NATURAL | [5 empty] | Tipo de equipo | Consumo (kWh/año) | Gasto ($/año)
| Consumo [kWh] | Descripción | % de consumo total | Costo [$] | Puntaje |  | Iluminación | 2089673.2321 | 179140879.5143
1 | 32580 | Vapor GN | 1.051% | 3991617.4388 | 1.305% | GAS NATURAL | Aire Acondicionado | 12905.3571 | 1106334.2313
2 | 10860 | ACS GN | 0.3502% | 1330539.1463 | 0.4349% | GAS NATURAL | Calefacción | 19627.0214 | 1684746.813
3 | 2715 | Bomba calor 2 GN | 0.08754% | 332634.7866 | 0.1087% | GAS NATURAL | ACS y lavandería | 29230 | 2651539.1463
4 | 2172 | Bomba calor 1 GN | 0.07003% | 266107.8293 | 0.08697% | GAS NATURAL | Equipos de oficina | 12123.2143 | 1039283.6719
5 | 162.9 | Calefactor GN | 0.005253% | 19958.0872 | 0.006523% | GAS NATURAL | Motores, usos en tracción y fuerza | 607187.25 | 41698002.5009
6 | 0 | 0 | 0% | 0 | 0% | GAS NATURAL | Compresores, bombas y ventiladores | 242920.5357 | 20824786.2635
7 | 0 | 0 | 0% | 0 | 0% | GAS NATURAL | Refrigeración | 0 | 0
8 | 0 | 0 | 0% | 0 | 0% | GAS NATURAL | Hornos industriales y secado | 0 | 0
9 | 0 | 0 | 0% | 0 | 0% | GAS NATURAL | Calderas de agua y vapor para procesos | 87690 | 7954617.4388
10 | 0 | 0 | 0% | 0 | 0% | GAS NATURAL | Otros | 0 | 0
| GAS LICUADO | [5 empty] | CONSUMO POR SISTEMAS (COMBUSTIBLES)
| Consumo [kWh] | Descripción | % de consumo total | Costo [$] | Puntaje |  | Tipo de equipo | Consumo (kWh/año) | Gasto ($/año)
1 | 23190 | Vapor GL | 0.7477% | 2013000 | 0.7669% | GAS LICUADO | Iluminación | 0 | 0
2 | 7730 | ACS GL | 0.2492% | 671000 | 0.2556% | GAS LICUADO | Aire Acondicionado | 0 | 0
3 | 1932.5 | Bomba calor 2 GL | 0.06231% | 167750 | 0.06391% | GAS LICUADO | Calefacción | 438.45 | 39773.0872
4 | 1546 | Bomba calor 1 GL | 0.04985% | 134200 | 0.05113% | GAS LICUADO | ACS y lavandería | 29230 | 2651539.1463
5 | 115.95 | Calefactor GL | 0.003739% | 10065 | 0.003834% | GAS LICUADO | Equipos de oficina | 0 | 0
6 | 0 | 0 | 0% | 0 | 0% | GAS LICUADO | Motores, usos en tracción y fuerza | 436093.5 | 27030692.6158
7 | 0 | 0 | 0% | 0 | 0% | GAS LICUADO | Compresores, bombas y ventiladores | 0 | 0
8 | 0 | 0 | 0% | 0 | 0% | GAS LICUADO | Refrigeración | 0 | 0
9 | 0 | 0 | 0% | 0 | 0% | GAS LICUADO | Hornos industriales y secado | 0 | 0
10 | 0 | 0 | 0% | 0 | 0% | GAS LICUADO | Calderas de agua y vapor para procesos | 87690 | 7954617.4388
[7 empty] | Otros | 0 | 0
DIESEL
| Consumo [kWh] | Descripción | % de consumo total | Costo [$] | Puntaje
1 | 351120 | Camión tipo 1 | 11.32% | 21450000 | 9.849% | DIESEL
2 | 74480 | Camión tipo 2 | 2.402% | 4550000 | 2.089% | DIESEL
3 | 31920 | Vapor Diesel | 1.029% | 1950000 | 0.8953% | DIESEL
4 | 10640 | ACS Diesel | 0.3431% | 650000 | 0.2984% | DIESEL
5 | 2128 | Generador | 0.06862% | 130000 | 0.05969% | DIESEL
6 | 159.6 | Calefactor Diesel | 0.005146% | 9750 | 0.004477% | DIESEL
7 | 0 | 0 | 0% | 0 | 0% | DIESEL
8 | 0 | 0 | 0% | 0 | 0% | DIESEL
9 | 0 | 0 | 0% | 0 | 0% | DIESEL
10 | 0 | 0 | 0% | 0 | 0% | DIESEL
TOTAL
| Consumo [kWh] | Descripción | % de consumo total | % de consumo agregado |  | Costo [$] | Descripción | % de costo total | % de costo agregado |  | Puntaje | Descripción | Puntaje agregado | Energético | Consumo [kWh] |  | Energético | Consumo [kWh]
1 | 1168000 | Proyectores galpón exterior | 37.66% | 37.66% | 80% | 100128835.4821 | Proyectores galpón exterior | 39.1% | 39.1% | 80% | 38.38% | Proyectores galpón exterior | 38.38% | ELECTRICIDAD | 1168000 | 80% | ELECTRICIDAD | 2481947.8571 | DIESEL | 457520 | 457520
2 | 876000 | Proyectores galpón interior | 28.25% | 65.91% | 80% | 75096626.6116 | Proyectores galpón interior | 29.32% | 68.42% | 80% | 28.78% | Proyectores galpón interior | 67.16% | ELECTRICIDAD | 876000 | 80% | GAS NATURAL | 32580 | ELECTRICIDAD | 282906 | 282906
3 | 351120 | Camión tipo 1 | 11.32% | 77.23% | 80% | 21450000 | Camión tipo 1 | 8.376% | 76.8% | 80% | 9.849% | Camión tipo 1 | 77.01% | DIESEL | 351120 | 80% | GAS LICUADO | 0 | GAS LICUADO | 30920 | 30920
4 | 171224.1071 | Ventiladores | 5.521% | 82.75% | 80% | 14678484.9783 | Ventiladores | 5.732% | 82.53% | 80% | 5.626% | Ventiladores | 82.64% | ELECTRICIDAD | 171224.1071 | 80% | DIESEL | 457520 | GAS NATURAL | 43440 | 43440
5 | 171093.75 | prueba 1 | 5.517% | 88.27% | 80% | 14667309.8851 | prueba 1 | 5.727% | 88.26% | 80% | 5.622% | prueba 1 | 88.26% | ELECTRICIDAD | 171093.75 | 80% | OTROS | 129308.7815 | OTROS | 33894 | 33894
6 | 74480 | Camión tipo 2 | 2.402% | 90.67% | 80% | 6146301.2852 | Compresores | 2.4% | 90.65% | 80% | 2.356% | Compresores | 90.62% | ELECTRICIDAD | 71696.4286 | 80% |  |  | Camión tipo 1 | -351120 | -351120
7 | 71696.4286 | Compresores | 2.312% | 92.98% | 80% | 4550000 | Camión tipo 2 | 1.777% | 92.43% | 80% | 2.089% | Camión tipo 2 | 92.71% | DIESEL | 74480 | 80% |  |  | Camión tipo 2 | -74480 | -74480
8 | 32580 | Vapor GN | 1.051% | 94.03% | 80% | 3991617.4388 | Vapor GN | 1.559% | 93.99% | 80% | 1.305% | Vapor GN | 94.01% | GAS NATURAL | 32580 | 80% |  |  | Vapor Diesel | -31920 | -31920
9 | 31920 | Vapor Diesel | 1.029% | 95.06% | 80% | 2051747.1199 | Luminarias oficina 1 tipo 1 | 0.8012% | 94.79% | 80% | 0.8953% | Vapor Diesel | 94.91% | DIESEL | 31920 | 80% |  |  | prueba 1 | -171094 | -171094
10 | 153242.3529 | Otros | 4.941% | 100% | 80% | 2013000 | Vapor GL | 0.786% | 95.58% | 80% | 0.7864% | Luminarias oficina 1 tipo 1 | 95.69% | ELECTRICIDAD | 23933.5714 | 80% |  |  | Motor ventilador | -34245 | -34245
11 | [5 empty] | 11326266.7789 | Otros | 4.423% | 100% | 80% | 4.308% | Otros | 100% | OTROS | 129308.7815 | 80% |  |  | Lum_of_1_1 | -23934 | -23934
12 | [18 empty] | Lum_of_2_3 | -21541 | -21541
13 | [18 empty] | prueba 2 | -19189 | -19189
14 | [18 empty] | Split_Of_1 | -12906 | -12906
15 | [18 empty] | Vapor GL | -23190 | -23190
16 | [18 empty] | ACS GL | -7730 | -7730
17 | [18 empty] | Vapor GN | -32580 | -32580
18 | [18 empty] | ACS GN | -10860 | -10860
19 | [18 empty] | Otros | -33895 | -33895
20
Note on I6: Agencia: indicar el porcentaje de los consumos que serán indicados individualmente en el diagrama de pareto
Note on I7: Agencia: indicar el porcentaje de los costos que serán indicados individualmente en el diagrama de pareto
Note on I8: Agencia: indicar el porcentaje de la combinación consumo/costo que serán indicados individualmente en el diagrama de pareto
Note on I10: Agencia: indicar como se prioriza entre impacto de consumo e impacto de costo para efectos del diagrama de pareto por priorización

## Gráficos usos
Usos de electricidad | Usos Gas Natural |  |  | Usos Gas Licuado |  | Usos Diesel
Pareto consumo |  |  | Pareto costos |  | Pareto puntaje
Curvas consumo electricidad
Perfil eléctrico 1 |  | Perfil eléctrico 2

## Curva Electricidad
| <=0 | <=1 | <=2 | <=3 | <=4 | <=5 | <=6 | <=7 | <=8 | <=9 | <=10 | <=11 | <=12 | <=13 | <=14 | <=15 | <=16 | <=17 | <=18 | <=19 | <=20 | <=21 | <=22 | <=23 | <=24 | Configuración | [6 empty] | Potencia necesaria (kW) | Demanda Máxima Leída (kW) | Demanda Horas Punta Leída (kW)
| >0 | >1 | >2 | >3 | >4 | >5 | >6 | >7 | >8 | >9 | >10 | >11 | >12 | >13 | >14 | >15 | >16 | >17 | >18 | >19 | >20 | >21 | >22 | >23 | =24 | AA |  | 'Usos Electricidad'!$AA:$AA |  | Perfil 1 | Verano | 19 | 446.36 | 446.36 | 309.66
[26 empty] | AB |  | 'Usos Electricidad'!$AB:$AB |  | Perfil 1 | Otoño | 26 | 396.005 | 396.005 | 355.805
[26 empty] | AC |  | 'Usos Electricidad'!$AC:$AC |  | Perfil 1 | Invierno | 33 | 450.65 | 450.65 | 406.95
| <=0 >0: Max | AD |  | 'Usos Electricidad'!$AD:$AD |  | Perfil 1 | Primavera | 40 | 396.005 | 396.005 | 355.805
Perfil 1 | <=0 >0: 450.65 | G | H | 'Usos Electricidad'!$G:$G | 'Usos Electricidad'!$H:$H | Perfil 2 | Verano | 47 | 446.36 | 446.36 | 250.5
Perfil 2 | <=0 >0: 446.36 | I | J | 'Usos Electricidad'!$I:$I | 'Usos Electricidad'!$J:$J | Perfil 2 | Otoño | 54 | 300.5 | 300.5 | 300.5
[26 empty] | K | L | 'Usos Electricidad'!$K:$K | 'Usos Electricidad'!$L:$L | Perfil 2 | Invierno | 61 | 350.5 | 350.5 | 350.5
[26 empty] | o | p | 'Usos Electricidad'!$o:$o | 'Usos Electricidad'!$p:$p | Perfil 2 | Primavera | 68 | 300.5 | 300.5 | 300.5
[26 empty] | q | r | 'Usos Electricidad'!$q:$q | 'Usos Electricidad'!$r:$r |  | Valores considerados: |  | 450.65 | 450.65 | 406.95
[26 empty] | s | t | 'Usos Electricidad'!$s:$s | 'Usos Electricidad'!$t:$t
Perfil 1 Verano
Hora | 0 | 1 | 2 | 3 | 4 | 5 | 6 | 7 | 8 | 9 | 10 | 11 | 12 | 13 | 14 | 15 | 16 | 17 | 18 | 19 | 20 | 21 | 22 | 23 | 24
Periodo 1 | 250.5 | 250.5 | 250.5 | 250.5 | 250.5 | 250.5 | 250.5 | 250.5 | 250.5 | 196.36 | 196.36 | 446.36 | 446.36 | 396.36 | 396.36 | 396.36 | 146.36 | 146.36 | 109.66 | 109.66 | 109.66 | 109.66 | 109.66 | 109.66 | 109.66
Periodo 2 | 0 | 0 | 0 | 0 | 0 | 0 | 0 | 0 | 0 | 0 | 0 | 0 | 0 | 0 | 50 | 50 | 50 | 200 | 150 | 150 | 150 | 150 | 150 | 150 | 150
Periodo 3 | 0 | 0 | 0 | 0 | 0 | 0 | 0 | 0 | 0 | 0 | 0 | 0 | 0 | 0 | 0 | 0 | 0 | 0 | 0 | 50 | 50 | 50 | 50 | 50 | 50
Total Perfil 1 Verano | 250.5 | 250.5 | 250.5 | 250.5 | 250.5 | 250.5 | 250.5 | 250.5 | 250.5 | 196.36 | 196.36 | 446.36 | 446.36 | 396.36 | 446.36 | 446.36 | 196.36 | 346.36 | 259.66 | 309.66 | 309.66 | 309.66 | 309.66 | 309.66 | 309.66
Perfil 1 Otoño
Hora | 0 | 1 | 2 | 3 | 4 | 5 | 6 | 7 | 8 | 9 | 10 | 11 | 12 | 13 | 14 | 15 | 16 | 17 | 18 | 19 | 20 | 21 | 22 | 23 | 24
Periodo 1 | 300.5 | 300.5 | 300.5 | 300.5 | 300.5 | 300.5 | 300.5 | 300.5 | 300.5 | 188.005 | 196.005 | 271.005 | 271.005 | 226.005 | 226.005 | 226.005 | 151.005 | 151.005 | 110.805 | 110.805 | 110.805 | 110.805 | 110.805 | 110.805 | 110.805
Periodo 2 | 0 | 0 | 0 | 0 | 0 | 0 | 0 | 0 | 0 | 0 | 0 | 0 | 0 | 0 | 45 | 45 | 45 | 245 | 200 | 200 | 200 | 200 | 200 | 200 | 200
Periodo 3 | 0 | 0 | 0 | 0 | 0 | 0 | 0 | 0 | 0 | 0 | 0 | 0 | 0 | 0 | 0 | 0 | 0 | 0 | 0 | 45 | 45 | 45 | 45 | 45 | 45
Total Perfil 1 Otoño | 300.5 | 300.5 | 300.5 | 300.5 | 300.5 | 300.5 | 300.5 | 300.5 | 300.5 | 188.005 | 196.005 | 271.005 | 271.005 | 226.005 | 271.005 | 271.005 | 196.005 | 396.005 | 310.805 | 355.805 | 355.805 | 355.805 | 355.805 | 355.805 | 355.805
Perfil 1 Invierno
Hora | 0 | 1 | 2 | 3 | 4 | 5 | 6 | 7 | 8 | 9 | 10 | 11 | 12 | 13 | 14 | 15 | 16 | 17 | 18 | 19 | 20 | 21 | 22 | 23 | 24
Periodo 1 | 350.5 | 350.5 | 350.5 | 350.5 | 350.5 | 350.5 | 350.5 | 350.5 | 350.5 | 184.65 | 200.65 | 200.65 | 200.65 | 155.65 | 155.65 | 155.65 | 155.65 | 155.65 | 111.95 | 111.95 | 111.95 | 111.95 | 111.95 | 111.95 | 111.95
Periodo 2 | 0 | 0 | 0 | 0 | 0 | 0 | 0 | 0 | 0 | 0 | 0 | 0 | 0 | 0 | 45 | 45 | 45 | 295 | 250 | 250 | 250 | 250 | 250 | 250 | 250
Periodo 3 | 0 | 0 | 0 | 0 | 0 | 0 | 0 | 0 | 0 | 0 | 0 | 0 | 0 | 0 | 0 | 0 | 0 | 0 | 0 | 45 | 45 | 45 | 45 | 45 | 45
Total Perfil 1 Invierno | 350.5 | 350.5 | 350.5 | 350.5 | 350.5 | 350.5 | 350.5 | 350.5 | 350.5 | 184.65 | 200.65 | 200.65 | 200.65 | 155.65 | 200.65 | 200.65 | 200.65 | 450.65 | 361.95 | 406.95 | 406.95 | 406.95 | 406.95 | 406.95 | 406.95
Perfil 1 Primavera
Hora | 0 | 1 | 2 | 3 | 4 | 5 | 6 | 7 | 8 | 9 | 10 | 11 | 12 | 13 | 14 | 15 | 16 | 17 | 18 | 19 | 20 | 21 | 22 | 23 | 24
Periodo 1 | 300.5 | 300.5 | 300.5 | 300.5 | 300.5 | 300.5 | 300.5 | 300.5 | 300.5 | 188.005 | 196.005 | 246.005 | 246.005 | 201.005 | 201.005 | 201.005 | 151.005 | 151.005 | 110.805 | 110.805 | 110.805 | 110.805 | 110.805 | 110.805 | 110.805
Periodo 2 | 0 | 0 | 0 | 0 | 0 | 0 | 0 | 0 | 0 | 0 | 0 | 0 | 0 | 0 | 45 | 45 | 45 | 245 | 200 | 200 | 200 | 200 | 200 | 200 | 200
Periodo 3 | 0 | 0 | 0 | 0 | 0 | 0 | 0 | 0 | 0 | 0 | 0 | 0 | 0 | 0 | 0 | 0 | 0 | 0 | 0 | 45 | 45 | 45 | 45 | 45 | 45
Total Perfil 1 Primavera | 300.5 | 300.5 | 300.5 | 300.5 | 300.5 | 300.5 | 300.5 | 300.5 | 300.5 | 188.005 | 196.005 | 246.005 | 246.005 | 201.005 | 246.005 | 246.005 | 196.005 | 396.005 | 310.805 | 355.805 | 355.805 | 355.805 | 355.805 | 355.805 | 355.805
Perfil 2 Verano
Hora | 0 | 1 | 2 | 3 | 4 | 5 | 6 | 7 | 8 | 9 | 10 | 11 | 12 | 13 | 14 | 15 | 16 | 17 | 18 | 19 | 20 | 21 | 22 | 23 | 24
Periodo 1 | 250.5 | 250.5 | 250.5 | 250.5 | 250.5 | 250.5 | 250.5 | 250.5 | 250.5 | 196.36 | 146.36 | 396.36 | 396.36 | 396.36 | 350.5 | 350.5 | 100.5 | 100.5 | 100.5 | 100.5 | 100.5 | 100.5 | 100.5 | 100.5 | 100.5
Periodo 2 | 0 | 0 | 0 | 0 | 0 | 0 | 0 | 0 | 0 | 0 | 0 | 0 | 50 | 50 | 0 | 0 | 0 | 150 | 150 | 150 | 150 | 150 | 150 | 150 | 150
Periodo 3 | 0 | 0 | 0 | 0 | 0 | 0 | 0 | 0 | 0 | 0 | 0 | 0 | 0 | 0 | 0 | 0 | 0 | 0 | 0 | 0 | 0 | 0 | 0 | 0 | 0
Total Perfil 2 Verano | 250.5 | 250.5 | 250.5 | 250.5 | 250.5 | 250.5 | 250.5 | 250.5 | 250.5 | 196.36 | 146.36 | 396.36 | 446.36 | 446.36 | 350.5 | 350.5 | 100.5 | 250.5 | 250.5 | 250.5 | 250.5 | 250.5 | 250.5 | 250.5 | 250.5
Perfil 2 Otoño
Hora | 0 | 1 | 2 | 3 | 4 | 5 | 6 | 7 | 8 | 9 | 10 | 11 | 12 | 13 | 14 | 15 | 16 | 17 | 18 | 19 | 20 | 21 | 22 | 23 | 24
Periodo 1 | 300.5 | 300.5 | 300.5 | 300.5 | 300.5 | 300.5 | 300.5 | 300.5 | 300.5 | 188.005 | 143.005 | 226.005 | 226.005 | 226.005 | 175.5 | 175.5 | 100.5 | 100.5 | 100.5 | 100.5 | 100.5 | 100.5 | 100.5 | 100.5 | 100.5
Periodo 2 | 0 | 0 | 0 | 0 | 0 | 0 | 0 | 0 | 0 | 0 | 0 | 0 | 45 | 45 | 0 | 0 | 0 | 200 | 200 | 200 | 200 | 200 | 200 | 200 | 200
Periodo 3 | 0 | 0 | 0 | 0 | 0 | 0 | 0 | 0 | 0 | 0 | 0 | 0 | 0 | 0 | 0 | 0 | 0 | 0 | 0 | 0 | 0 | 0 | 0 | 0 | 0
Total Perfil 2 Otoño | 300.5 | 300.5 | 300.5 | 300.5 | 300.5 | 300.5 | 300.5 | 300.5 | 300.5 | 188.005 | 143.005 | 226.005 | 271.005 | 271.005 | 175.5 | 175.5 | 100.5 | 300.5 | 300.5 | 300.5 | 300.5 | 300.5 | 300.5 | 300.5 | 300.5
Perfil 2 Invierno
Hora | 0 | 1 | 2 | 3 | 4 | 5 | 6 | 7 | 8 | 9 | 10 | 11 | 12 | 13 | 14 | 15 | 16 | 17 | 18 | 19 | 20 | 21 | 22 | 23 | 24
Periodo 1 | 350.5 | 350.5 | 350.5 | 350.5 | 350.5 | 350.5 | 350.5 | 350.5 | 350.5 | 184.65 | 139.65 | 155.65 | 155.65 | 155.65 | 100.5 | 100.5 | 100.5 | 100.5 | 100.5 | 100.5 | 100.5 | 100.5 | 100.5 | 100.5 | 100.5
Periodo 2 | 0 | 0 | 0 | 0 | 0 | 0 | 0 | 0 | 0 | 0 | 0 | 0 | 45 | 45 | 0 | 0 | 0 | 250 | 250 | 250 | 250 | 250 | 250 | 250 | 250
Periodo 3 | 0 | 0 | 0 | 0 | 0 | 0 | 0 | 0 | 0 | 0 | 0 | 0 | 0 | 0 | 0 | 0 | 0 | 0 | 0 | 0 | 0 | 0 | 0 | 0 | 0
Total Perfil 2 Invierno | 350.5 | 350.5 | 350.5 | 350.5 | 350.5 | 350.5 | 350.5 | 350.5 | 350.5 | 184.65 | 139.65 | 155.65 | 200.65 | 200.65 | 100.5 | 100.5 | 100.5 | 350.5 | 350.5 | 350.5 | 350.5 | 350.5 | 350.5 | 350.5 | 350.5
Perfil 2 Primavera
Hora | 0 | 1 | 2 | 3 | 4 | 5 | 6 | 7 | 8 | 9 | 10 | 11 | 12 | 13 | 14 | 15 | 16 | 17 | 18 | 19 | 20 | 21 | 22 | 23 | 24
Periodo 1 | 300.5 | 300.5 | 300.5 | 300.5 | 300.5 | 300.5 | 300.5 | 300.5 | 300.5 | 188.005 | 143.005 | 201.005 | 201.005 | 201.005 | 150.5 | 150.5 | 100.5 | 100.5 | 100.5 | 100.5 | 100.5 | 100.5 | 100.5 | 100.5 | 100.5
Periodo 2 | 0 | 0 | 0 | 0 | 0 | 0 | 0 | 0 | 0 | 0 | 0 | 0 | 45 | 45 | 0 | 0 | 0 | 200 | 200 | 200 | 200 | 200 | 200 | 200 | 200
Periodo 3 | 0 | 0 | 0 | 0 | 0 | 0 | 0 | 0 | 0 | 0 | 0 | 0 | 0 | 0 | 0 | 0 | 0 | 0 | 0 | 0 | 0 | 0 | 0 | 0 | 0
Total Perfil 2 Primavera | 300.5 | 300.5 | 300.5 | 300.5 | 300.5 | 300.5 | 300.5 | 300.5 | 300.5 | 188.005 | 143.005 | 201.005 | 246.005 | 246.005 | 150.5 | 150.5 | 100.5 | 300.5 | 300.5 | 300.5 | 300.5 | 300.5 | 300.5 | 300.5 | 300.5

## Listas
Tarifas eléctricas | Potencia [kVAR] | Precio | Opciones | Potencia [kW] | Precio | Consumo Lt/Hr | Combustible | Factor | Unidad | Fuente |  | Tecnología | Eficacia v/s LED | Rango Ef. | Ef. Tipo | Vida útil (hrs) | Vida útil (Años) | Seleccionar rubro | SELECCIONAR_RUBRO | Seleccionar subrubro | Indicar región | Indicar energético
BT2 | 50 | 1388625 | SI | 0.78 | 80000 | 1 | Propano Diluido | 16.05 | [kWh/m3] | Factura Hospital Intergas | Sodio alta presión | SAP | 0.83333 | 100 | 100 | 25000 | 6.8493 | Agricultura y pesca | AGRICULTURA_Y_PESCA | Agrícola | XV - Arica y Parinacota | Electricidad
BT3 | 60 | 1454750 | NO | 1 | 150000 | 1.5 | Gas Licuado | 7.73 | [kWhe/lt] | Balance Nacional Energía 2014 | Haluro metálico | HM | 0.66667 | 70-90 | 80 | 20000 | 5.4795 | Alimentos y Bebidas | ALIMENTOS_Y_BEBIDAS | Pesca | I - Tarapacá | Combustibles
BT4.1 | 70 | 1653895 |  | 2 | 250000 | 2 | Diesel | 10.64 | [kWhe/l] | Balance Nacional Energía 2014 | Light Emitting Diode | LED | 1 | 90-130 | 120 | 50000 | 13.6986 | Comercio | COMERCIO | Criadero peces y productos | II - Antofagasta | Todos
BT4.2 | 80 | 1693197 |  | 5.5 | 570000 | 2.4083 | Petróleo Combustible 5 | 11.32 | [kWhe/l] | Balance Nacional Energía 2014 | Sodio baja presión | SBP | [5 empty] | Madera, celulosa y subproductos | MADERA_CELULOSA_Y_SUBPRODUCTOS | Fruticola | III - Atacama
BT4.3 | 90 | 1872396 |  | 7 | 740000 | 2.5833 | Petróleo Combustible 6 | 11.53 | [kWhe/l] | Balance Nacional Energía 2014 | Fluorescente compacta | [6 empty] | Mineral metálica y no metálica | MINERAL_METALICA_Y_NO_METALICA | Packing y conservación de alimentos | IV - Coquimbo
BT5 | 100 | 2023425 |  | 8 | 1500000 | 2.7 | Gas Natural | 10.86 | [kWhe/m3] | Balance Nacional Energía 2014 | Fluorescente tubo | [6 empty] | Manufactora otros | MANUFACTORA_OTROS | Procesamiento bebidas | V - Valparaíso
AT2 | 110 | 1785772 |  | 9.5 | 3500000 | 2.9864 | Kerosene | 10.45 | [kWhe/l] | Balance Nacional Energía 2014 | [7 empty] | Servicios | SERVICIOS | Procesamiento carnes | RM
AT3 | 120 | 2368465 |  | 11 | 4300000 | 3.2727 | Leña | 4.07 | [kWhe/kg] | Balance Nacional Energía 2014 | [7 empty] | Talleres | TALLERES | Procesamiento de otros alimentos | VI - LGB Ohiggins
AT4.1 | 130 | 3228090 |  | 15 | 5200000 | 4.0364 | Biomasa (pellet) | 5 | [kWhe/kg] | Oficio N°05562 SEC | [7 empty] | Otro sector | OTRO_SECTOR | Procesamiento harina | VII - Maule
AT4.2 | 150 | 3664515 |  | 30 | 6700000 | 6.9 | Otro | Especificar | Especificar | Especificar fuente | [9 empty] | Panadería | VIII - Bíobio
AT4.3 | 180 | 4233058 |  | 48 | 7600000 | 10.5231 | Gas Licuado | 1.92 | [kWhe/kg] | [10 empty] | Lácteo | IX - Araucanía
AT5 | 200 | 4655200 |  | 60 | 8500000 | 12.9385 | Gas Natural | 0.001163 | [kWh/kcal] | [10 empty] | Vitivinícola | XIV - Los Ríos
| 250 | 5422250 |  | 72 | 8800000 | 15.3538 | [13 empty] | Comercio alimentos | X - Los Lagos
| 300 | 6149625 |  | 80 | 9980000 | 16.9641 | [13 empty] | Comercio otros | XI - Aysen GCIC
| 350 | 6877000 |  | 108 | 13000000 | 22.6 | [13 empty] | Aserraderos | XII - Magallanes
|  |  |  | 120 | 14600000 | 25.189 | [13 empty] | Forestal
|  |  |  | 150 | 15300000 | 31.6614 | [13 empty] | Manufactura muebles y productos madera
|  |  |  | 235 | 16400000 | 50 | [13 empty] | Minería
|  |  |  | 260 | 18031578.9474 | 61.2 | [13 empty] | Manufactura metálica
|  |  |  | 300 | 20642105.2632 | 71.3 | [13 empty] | Manufactura mineral no metálica
|  |  |  | 360 | 24557894.7368 | 94.2 | [13 empty] | Manufactura plásticos
|  |  |  | 440 | 29778947.3684 | 106.6 | [13 empty] | Manufactura Textil y cueros
|  |  |  | 520 | 35000000 | 139.6 | [13 empty] | Educación
|  |  |  | 632 | 55800000 | 162.5 | [13 empty] | Hotelero
|  |  |  | 660 | 61000000 | 168.2 | [13 empty] | Restaurante
|  |  |  | 728 | 73628571.4286 | 189 | [13 empty] | Salud
|  |  |  | 800 | 87000000 | 205.9 | [13 empty] | Servicios en oficina y atención al público
|  |  |  | 1000 | 124142857.1429 | 244.9 | [13 empty] | Transporte
|  |  |  | 1200 | 161285714.2857 | 306.9 | [13 empty] | Imprenta
|  |  |  | 1500 | 217000000 | 360.5 | [13 empty] | Taller Automotriz
|  |  |  | 1640 | 243000000 | 396.5 | [13 empty] | Taller reparación maquinaria
Otro sector

## Pendientes (hidden)
Tarifa
Definir si es hora punta o PPP
Revisar costo transporte
Cambio combustible Caldera
Ahorro en recambio de motores eficientes
Ahorro por variador de frecuencia
Tabla tecnologías luminarias

## Hoja3 (hidden)
Uso
Iluminación
Aire Acondicionado
Calefacción
ACS y lavandería
Equipos de oficina
Motores, usos en tracción y fuerza
Compresores, bombas y ventiladores
Refrigeración
Hornos industriales y secado
Calderas de agua y vapor para procesos